25_361_MERCK_6521 | Thiocarbohydrazide 98% | 223220-25G | 2231-57-4 | 25G | 1 | op | 704.79 | 704.79 | 12 miesięcy od daty dostawy | UZP.2025.00361 | 46451 | 6048886.63
25_361_MERCK_6522 | Thiocarbohydrazide 98% | 223220-5G | 2231-57-4 | 5G | 1 | op | 360.39 | 360.39 | 12 miesięcy od daty dostawy | UZP.2025.00361 | 46451 | 6048886.63
25_361_MERCK_6523 | Thioflavin T used as stain for amyloid | T3516-5G | 2390-54-7 | 5G | 1 | op | 248.46 | 248.46 | 12 miesięcy od daty dostawy | UZP.2025.00361 | 46451 | 6048886.63
25_361_MERCK_6524 | Thioflavine T (C.I.No.49005), ≥73% sulfur basis | 8400720005 | 2390-54-7 | 5G | 1 | op | 298.89 | 298.89 | 12 miesięcy od daty dostawy | UZP.2025.00361 | 46451 | 6048886.63
25_361_MERCK_6525 | Thioglycolic acid, ≥99% | 528056-100ML | 68-11-1 | 100ML | 1 | op | 180.81 | 180.81 | 12 miesięcy od daty dostawy | UZP.2025.00361 | 46451 | 6048886.63
25_361_MERCK_6526 | Thionyl chloride ReagentPlus®, ≥99% | 230464-500ML | 7719-09-7 | 500ML | 1 | op | 621.15 | 621.15 | 12 miesięcy od daty dostawy | UZP.2025.00361 | 46451 | 6048886.63
25_361_MERCK_6527 | Thionyl chloride, for synthesis | 8081541000 | 7719-09-7 | 1L | 1 | op | 375.15 | 375.15 | 12 miesięcy od daty dostawy | UZP.2025.00361 | 46451 | 6048886.63
25_361_MERCK_6528 | Thioredoxin Reductase Assay Kit. 1 kit sufficient for 100 assays (1 mL) | CS0170-1KT |  | 1KT | 1 | op | 3345.6 | 3345.6 | 12 miesięcy od daty dostawy | UZP.2025.00361 | 46451 | 6048886.63
25_361_MERCK_6529 | Thrombin from bovine plasma. lyophilized powder, 40-500 NIH units/mg protein (biuret) | T4648-1KU | 9002-04-4 | 1KU | 1 | op | 477.24 | 477.24 | 12 miesięcy od daty dostawy | UZP.2025.00361 | 46451 | 6048886.63
25_361_MERCK_6530 | Thrombin from human plasma (Roche) | 10602400001 |  | 20 units | 1 | op | 835.17 | 835.17 | 12 miesięcy od daty dostawy | UZP.2025.00361 | 46451 | 6048886.63
25_361_MERCK_6531 | Thujone Standard Mixture analytical standard | 04314-1ML-F | 76231-76-0 | 1ML | 1 | op | 396.06 | 396.06 | 12 miesięcy od daty dostawy | UZP.2025.00361 | 46451 | 6048886.63
25_361_MERCK_6532 | Thulium(III) nitrate pentahydrate, powder or crystals, 99.9% | 325996-1G | 36548-87-5 | 1G | 1 | op | 238.62 | 238.62 | 12 miesięcy od daty dostawy | UZP.2025.00361 | 46451 | 6048886.63
25_361_MERCK_6533 | Thymidine 5′-triphosphate sodium salt, ≥96% | T0251-10MG | 18423-43-3 | 10MG | 1 | op | 338.25 | 338.25 | 12 miesięcy od daty dostawy | UZP.2025.00361 | 46451 | 6048886.63
25_361_MERCK_6534 | Thymidine, ≥99.0% (HPLC) | 89270-1G | 50-89-5 | 1G | 1 | op | 236.16 | 236.16 | 12 miesięcy od daty dostawy | UZP.2025.00361 | 46451 | 6048886.63
25_361_MERCK_6535 | Thymol, ≥98.5% | T0501-100G | 89-83-8 | 100G | 1 | op | 268.14 | 268.14 | 12 miesięcy od daty dostawy | UZP.2025.00361 | 46451 | 6048886.63
25_361_MERCK_6536 | Thymoquinone, ≥98% | 274666-1G | 490-91-5 | 1G | 1 | op | 448.95 | 448.95 | 12 miesięcy od daty dostawy | UZP.2025.00361 | 46451 | 6048886.63
25_361_MERCK_6537 | Tiamulin fumarate VETRANAL®, analytical standard | 46959-100MG-R | 55297-96-6 | 100MG | 1 | op | 196.8 | 196.8 | 12 miesięcy od daty dostawy | UZP.2025.00361 | 46451 | 6048886.63
25_361_MERCK_6538 | Ticagrelor, ≥98% (HPLC) | SML2482-50MG | 274693-27-5 | 50MG | 1 | op | 526.44 | 526.44 | 12 miesięcy od daty dostawy | UZP.2025.00361 | 46451 | 6048886.63
25_361_MERCK_6539 | Tigecycline certified reference material, pharmaceutical secondary standard | PHR2591-500MG | 220620-09-7 | 500MG | 1 | op | 938.49 | 938.49 | 12 miesięcy od daty dostawy | UZP.2025.00361 | 46451 | 6048886.63
25_361_MERCK_6540 | Tilmicosin VETRANAL®, analytical standard, mix of isomers | 33864-100MG-R | 108050-54-0 | 100MG | 1 | op | 485.85 | 485.85 | 12 miesięcy od daty dostawy | UZP.2025.00361 | 46451 | 6048886.63
25_361_MERCK_6541 | Tin standard solution traceable to SRM from NIST SnCl₄ in HCl 2 mol/l 1000 mg/l Sn Certipur® | 1702420500 |  | 500ML | 1 | op | 174.66 | 174.66 | 12 miesięcy od daty dostawy | UZP.2025.00361 | 46451 | 6048886.63
25_361_MERCK_6542 | Tin(II) bromide. | 309257-10G | 10031-24-0 | 10G | 1 | op | 183.27 | 183.27 | 12 miesięcy od daty dostawy | UZP.2025.00361 | 46451 | 6048886.63
25_361_MERCK_6543 | Tin(II) chloride dihydrate for analysis EMSURE® ACS,ISO,Reag. Ph Eur | 1078150100 | 10025-69-1 | 100G | 1 | op | 366.54 | 366.54 | 12 miesięcy od daty dostawy | UZP.2025.00361 | 46451 | 6048886.63
25_361_MERCK_6544 | Tin(II) iodide AnhydroBeads™, −10 mesh, 99.99% trace metals basis | 409308-5G | 10294-70-9 | 5G | 1 | op | 1311.18 | 1311.18 | 12 miesięcy od daty dostawy | UZP.2025.00361 | 46451 | 6048886.63
25_361_MERCK_6545 | Tin(IV) chloride pentahydrate, 98% | 244678-100G | 10026-06-9 | 100G | 1 | op | 211.56 | 211.56 | 12 miesięcy od daty dostawy | UZP.2025.00361 | 46451 | 6048886.63
25_361_MERCK_6546 | Titanium(IV) isopropoxide, 97% | 205273-500ML | 546-68-9 | 500ML | 1 | op | 369 | 369 | 12 miesięcy od daty dostawy | UZP.2025.00361 | 46451 | 6048886.63
25_361_MERCK_6547 | Titanium(IV) isopropoxide, 97% | 205273-1L | 546-68-9 | 1L | 1 | op | 672.81 | 672.81 | 12 miesięcy od daty dostawy | UZP.2025.00361 | 46451 | 6048886.63
25_361_MERCK_6548 | Titanium(IV) oxide for analysis EMSURE® Reag. Ph Eur | 1008081000 | 13463-67-7 | 1KG | 1 | op | 280.44 | 280.44 | 12 miesięcy od daty dostawy | UZP.2025.00361 | 46451 | 6048886.63
25_361_MERCK_6549 | Titanium(IV) oxide ReagentPlus®, ≥99% | 14021-1KG | 13463-67-7 | 1KG | 1 | op | 407.13 | 407.13 | 12 miesięcy od daty dostawy | UZP.2025.00361 | 46451 | 6048886.63
25_361_MERCK_6550 | Titanium(IV) oxide, anatase. nanopowder, <25 nm particle size, 99.7% trace metals basis | 637254-50G | 1317-70-0 | 50G | 1 | op | 1190.64 | 1190.64 | 12 miesięcy od daty dostawy | UZP.2025.00361 | 46451 | 6048886.63
25_361_MERCK_6551 | Titanium(IV) oxide, rutile. nanopowder, <100 nm particle size, 99.5% trace metals basis | 637262-100G | 1317-80-2 | 100G | 1 | op | 1291.5 | 1291.5 | 12 miesięcy od daty dostawy | UZP.2025.00361 | 46451 | 6048886.63
25_361_MERCK_6552 | Titanium. foil, thickness 0.127 mm, 99.7% trace metals basis | 348791-1EA | 7440-32-6 | 1EA | 1 | op | 494.46 | 494.46 | 12 miesięcy od daty dostawy | UZP.2025.00361 | 46451 | 6048886.63
25_361_MERCK_6553 | Titriplex® V for analysis (diethylenetri- aminepentaacetic acid) | 1084260100 | 67-43-6 | 100G | 1 | op | 555.96 | 555.96 | 12 miesięcy od daty dostawy | UZP.2025.00361 | 46451 | 6048886.63
25_361_MERCK_6554 | TLC aluminum sheets, Silica gel 60 sheet L × W 20 cm × 20 cm, aluminum support | 1055530001 |  | pkg of 50 sheets | 1 | op | 589.17 | 589.17 | 12 miesięcy od daty dostawy | UZP.2025.00361 | 46451 | 6048886.63
25_361_MERCK_6555 | TLC aluminum sheets, Silica gel 60 F₂₅₄ sheet L × W 20 cm × 20 cm, aluminum support | 1055540001 |  | pkg of 25 sheets | 1 | op | 630.99 | 630.99 | 12 miesięcy od daty dostawy | UZP.2025.00361 | 46451 | 6048886.63
25_361_MERCK_6556 | TLC aluminum sheets, Silica gel 60 F₂₅₄ sheet L × W 5 cm × 10 cm, aluminum support | 1168340001 |  | pkg of 50 sheets | 1 | op | 435.42 | 435.42 | 12 miesięcy od daty dostawy | UZP.2025.00361 | 46451 | 6048886.63
25_361_MERCK_6557 | TLC aluminum sheets, Silica gel 60 RP-18 F₂₅₄s sheet L × W 20 cm × 20 cm, aluminum support | 1055590001 |  | pkg of 20 sheets | 1 | op | 2084.85 | 2084.85 | 12 miesięcy od daty dostawy | UZP.2025.00361 | 46451 | 6048886.63
25_361_MERCK_6558 | TLC plastic sheets, Silica gel 60 F₂₅₄ sheet L × W 20 cm × 20 cm, plastic support | 1057350001 |  | pkg of 25 sheets | 1 | op | 562.11 | 562.11 | 12 miesięcy od daty dostawy | UZP.2025.00361 | 46451 | 6048886.63
25_361_MERCK_6559 | TLC plastic sheets, Silica gel 60, sheet L × W 20 cm × 20 cm, plastic support | 1057480001 |  | pkg of 25 plates | 1 | op | 517.83 | 517.83 | 12 miesięcy od daty dostawy | UZP.2025.00361 | 46451 | 6048886.63
25_361_MERCK_6560 | TLC plates, Silica gel 60 F₂₅₄ plate L × W 20 cm × 20 cm, glass support | 1057150001 |  | pkg of 25 plates | 1 | op | 932.34 | 932.34 | 12 miesięcy od daty dostawy | UZP.2025.00361 | 46451 | 6048886.63
25_361_MERCK_6561 | TLC plates, Silica gel 60 plate L × W 2.5 cm × 7.5 cm, glass support | 1153260001 |  | pkg of 100 plates | 1 | op | 992.61 | 992.61 | 12 miesięcy od daty dostawy | UZP.2025.00361 | 46451 | 6048886.63
25_361_MERCK_6562 | TLC Silica gel 60 F₂₅₄ sheet L × W 20 cm × 10 cm, aluminum support | 1055700001 |  | pkg of 25 sheets | 1 | op | 429.27 | 429.27 | 12 miesięcy od daty dostawy | UZP.2025.00361 | 46451 | 6048886.63
25_361_MERCK_6563 | TLC Silica gel 60 F₂₅₄ Multiformat prescored to 5 x 10 cm plate L × W 20 cm × 20 cm, glass support | 1056200001 |  | pkg of 25 plates | 1 | op | 1105.77 | 1105.77 | 12 miesięcy od daty dostawy | UZP.2025.00361 | 46451 | 6048886.63
25_361_MERCK_6564 | TNF- α Protein, Human Recombinant Animal Free- Tumor necrosis factor alpha (TNF-α), also known as cachectin & TNFSF1A, is the prototypic ligand of the TNF superfamily. Recombinant animal free human TNF-α is manufactured using all non-animal reagents. | GF314 |  | 50 μg | 1 | op | 1474.77 | 1474.77 | 12 miesięcy od daty dostawy | UZP.2025.00361 | 46451 | 6048886.63
25_361_MERCK_6565 | TNF-α human. Animal-component free, recombinant, expressed in E. coli, suitable for cell culture | SRP3177-50UG |  | 50UG | 1 | op | 2115.6 | 2115.6 | 12 miesięcy od daty dostawy | UZP.2025.00361 | 46451 | 6048886.63
25_361_MERCK_6566 | Tocopheryl acetate (Vitamin E acetate) solution 1.0 mg/mL in methanol, ampule of 1 mL, certified reference material, Cerilliant® | V-033-1ML | 52225-20-4 | 1ML | 1 | op | 416.97 | 416.97 | 12 miesięcy od daty dostawy | UZP.2025.00361 | 46451 | 6048886.63
25_361_MERCK_6567 | Tocopheryl Acetate, a Pharmaceutical Secondary Standard; Certified Reference Material | PHR1030-500MG | 7695-91-2 | 500MG | 1 | op | 412.05 | 412.05 | 12 miesięcy od daty dostawy | UZP.2025.00361 | 46451 | 6048886.63
25_361_MERCK_6568 | Tolbutamide analytical standard | T0891-25G | 64-77-7 | 25G | 1 | op | 166.05 | 166.05 | 12 miesięcy od daty dostawy | UZP.2025.00361 | 46451 | 6048886.63
25_361_MERCK_6569 | Toltrazuril VETRANAL®, analytical standard | 34000-100MG-R | 69004-03-1 | 100MG | 1 | op | 253.38 | 253.38 | 12 miesięcy od daty dostawy | UZP.2025.00361 | 46451 | 6048886.63
25_361_MERCK_6570 | Toluene for analysis EMPARTA® ACS | 1070192500 | 108-88-3 | 2,5L | 1 | op | 143.91 | 143.91 | 12 miesięcy od daty dostawy | UZP.2025.00361 | 46451 | 6048886.63
25_361_MERCK_6571 | Toluene for analysis EMSURE® ACS,ISO,Reag. Ph Eur | 1083251000 | 108-88-3 | 1L | 1 | op | 79.95 | 79.95 | 12 miesięcy od daty dostawy | UZP.2025.00361 | 46451 | 6048886.63
25_361_MERCK_6572 | Toluene for gas chromatography MS SupraSolv® | 1008491000 | 108-88-3 | 1L | 1 | op | 195.57 | 195.57 | 12 miesięcy od daty dostawy | UZP.2025.00361 | 46451 | 6048886.63
25_361_MERCK_6573 | Toluene for liquid chromatography LiChrosolv® | 1083271000 | 108-88-3 | 1L | 1 | op | 158.67 | 158.67 | 12 miesięcy od daty dostawy | UZP.2025.00361 | 46451 | 6048886.63
25_361_MERCK_6574 | Toluene, ACS reagent, ≥99.5% | 179418-1L | 108-88-3 | 1L | 1 | op | 177.12 | 177.12 | 12 miesięcy od daty dostawy | UZP.2025.00361 | 46451 | 6048886.63
25_361_MERCK_6575 | Toluene, ACS reagent, ≥99.5% | 179418-2.5L | 108-88-3 | 2.5L | 1 | op | 271.83 | 271.83 | 12 miesięcy od daty dostawy | UZP.2025.00361 | 46451 | 6048886.63
25_361_MERCK_6576 | Toluene, EMPLURA® | 1083231000 | 108-88-3 | 1L | 1 | op | 109.47 | 109.47 | 12 miesięcy od daty dostawy | UZP.2025.00361 | 46451 | 6048886.63
25_361_MERCK_6577 | Toluidine Blue 8.74% (ZN (THEORY)), for microscopy (Hist., Vit.) | 89640-25G | 6586-04-5 | 25G | 1 | op | 995.07 | 995.07 | 12 miesięcy od daty dostawy | UZP.2025.00361 | 46451 | 6048886.63
25_361_MERCK_6578 | Toluidine Blue O certified by the BSC | 198161-5G | 92-31-9 | 5G | 1 | op | 665.43 | 665.43 | 12 miesięcy od daty dostawy | UZP.2025.00361 | 46451 | 6048886.63
25_361_MERCK_6579 | Toluidine Blue, suitable for microscopy, 8.74% (ZN (THEORY)) | 89640-5G | 6586-04-5 | 5G | 1 | op | 292.74 | 292.74 | 12 miesięcy od daty dostawy | UZP.2025.00361 | 46451 | 6048886.63
25_361_MERCK_6580 | Tomato leaves NIST® SRM® 1573a | NIST1573A |  | 50G | 1 | op | 5648.16 | 5648.16 | 12 miesięcy od daty dostawy | UZP.2025.00361 | 46451 | 6048886.63
25_361_MERCK_6581 | TOS-MUP Agar (base) acc ISO 29981 I IDF 220 GranuCult® prime | 1000430500 |  | 500G | 1 | op | 1375.14 | 1375.14 | 12 miesięcy od daty dostawy | UZP.2025.00361 | 46451 | 6048886.63
25_361_MERCK_6582 | TOS-propionate agar medium (acc. ISO)NutriSelect Plus | 43314-500G |  | 500G | 1 | op | 1199.25 | 1199.25 | 12 miesięcy od daty dostawy | UZP.2025.00361 | 46451 | 6048886.63
25_361_MERCK_6583 | Total Coliform ID Membrane pink colored, sterile, diameter 70 mm, suitable for microbiology | 77396-25DISCS |  | 25DISCS | 1 | op | 414.51 | 414.51 | 12 miesięcy od daty dostawy | UZP.2025.00361 | 46451 | 6048886.63
25_361_MERCK_6584 | Total Protein Kit, Micro-Lowry, Onishi & Barr Modification. sufficient for ~50 manual assays | TP0200-1KT |  | 1KT | 1 | op | 1079.94 | 1079.94 | 12 miesięcy od daty dostawy | UZP.2025.00361 | 46451 | 6048886.63
25_361_MERCK_6585 | Tough-Spots® diam. 3/8 in., lavender, roll of 1000 | Z743606-1000EA |  | 1000EA | 1 | op | 157.44 | 157.44 | 12 miesięcy od daty dostawy | UZP.2025.00361 | 46451 | 6048886.63
25_361_MERCK_6586 | Tough-Spots® size 3/8 in., blue | Z740256-1000EA |  | 1000EA | 1 | op | 157.44 | 157.44 | 12 miesięcy od daty dostawy | UZP.2025.00361 | 46451 | 6048886.63
25_361_MERCK_6587 | Tough-Spots® size 3/8 in., orange | Z740258-1000EA |  | 1000EA | 1 | op | 157.44 | 157.44 | 12 miesięcy od daty dostawy | UZP.2025.00361 | 46451 | 6048886.63
25_361_MERCK_6588 | Tough-Spots® size 3/8 in., white | Z740255-1000EA |  | 1000EA | 1 | op | 157.44 | 157.44 | 12 miesięcy od daty dostawy | UZP.2025.00361 | 46451 | 6048886.63
25_361_MERCK_6589 | Tough-Spots®. diam. 1/2 in., lavender, roll of 1000 | Z743592-1000EA |  | 1000EA | 1 | op | 157.44 | 157.44 | 12 miesięcy od daty dostawy | UZP.2025.00361 | 46451 | 6048886.63
25_361_MERCK_6590 | Tough-Spots®. size 1/2 in., white | Z740261-1000EA |  | 1000EA | 1 | op | 168.51 | 168.51 | 12 miesięcy od daty dostawy | UZP.2025.00361 | 46451 | 6048886.63
25_361_MERCK_6591 | Tough-Tags™ microcentrifuge tube labels. green, roll of 1000 labels, L × W 0.94 in. × 0.50 in. | Z743670-1000EA |  | 1000EA | 1 | op | 186.96 | 186.96 | 12 miesięcy od daty dostawy | UZP.2025.00361 | 46451 | 6048886.63
25_361_MERCK_6592 | Tough-Tags™ microcentrifuge tube labels. L × W 0.94 in. × 0.50 in., white | Z359106-1PAK |  | 1PAK | 1 | op | 168.51 | 168.51 | 12 miesięcy od daty dostawy | UZP.2025.00361 | 46451 | 6048886.63
25_361_MERCK_6593 | Tough-Tags™ microcentrifuge tube labels. size 1.28 in. × 0.5 in., white | Z359122-1PAK |  | 1PAK | 1 | op | 168.51 | 168.51 | 12 miesięcy od daty dostawy | UZP.2025.00361 | 46451 | 6048886.63
25_361_MERCK_6594 | TOX1-1KT In Vitro Toxicology Assay Kit, MTT based | TOX1-1KT |  | 1KT | 1 | op | 4132.8 | 4132.8 | 12 miesięcy od daty dostawy | UZP.2025.00361 | 46451 | 6048886.63
25_361_MERCK_6595 | TOX4-1KT In Vitro Toxicology Assay Kit, Neutral Red based | TOX4-1KT |  | 1KT | 1 | op | 2168.49 | 2168.49 | 12 miesięcy od daty dostawy | UZP.2025.00361 | 46451 | 6048886.63
25_361_MERCK_6596 | TOX6-1KT In Vitro Toxicology Assay Kit, Sulforhodamine B based. | TOX6-1KT |  | 1KT | 1 | op | 2131.59 | 2131.59 | 12 miesięcy od daty dostawy | UZP.2025.00361 | 46451 | 6048886.63
25_361_MERCK_6597 | TOX8-1KT In Vitro Toxicology Assay Kit, Resazurin based. | TOX8-1KT |  | 1KT | 1 | op | 1476 | 1476 | 12 miesięcy od daty dostawy | UZP.2025.00361 | 46451 | 6048886.63
25_361_MERCK_6598 | Trace Elements in Basalt Glass | NIST606 |  | 1G | 1 | op | 4135.26 | 4135.26 | 12 miesięcy od daty dostawy | UZP.2025.00361 | 46451 | 6048886.63
25_361_MERCK_6599 | Trace elements in pine needles. NIST® SRM® 1575a | NIST1575A |  | 50 g | 1 | op | 5911.38 | 5911.38 | 12 miesięcy od daty dostawy | UZP.2025.00361 | 46451 | 6048886.63
25_361_MERCK_6600 | Trace elements in spinach leaves. NIST® SRM® 1570a | NIST1570A |  | 60 g | 1 | op | 5911.38 | 5911.38 | 12 miesięcy od daty dostawy | UZP.2025.00361 | 46451 | 6048886.63
25_361_MERCK_6601 | Tragacanth | G1128-100G | 9000-65-1 | 100G | 1 | op | 456.33 | 456.33 | 12 miesięcy od daty dostawy | UZP.2025.00361 | 46451 | 6048886.63
25_361_MERCK_6602 | trans,trans-2,4-Hexadienal, 95% | 180343-25ML | 142-83-6 | 25ML | 1 | op | 372.69 | 372.69 | 12 miesięcy od daty dostawy | UZP.2025.00361 | 46451 | 6048886.63
25_361_MERCK_6603 | trans-1,2-Dichloroethylene | D62209-5G | 156-60-5 | 5G | 1 | op | 168.51 | 168.51 | 12 miesięcy od daty dostawy | UZP.2025.00361 | 46451 | 6048886.63
25_361_MERCK_6604 | trans-1,4-Dichloro-2-butene, 98% | 324515-5G | 110-57-6 | 5G | 1 | op | 266.91 | 266.91 | 12 miesięcy od daty dostawy | UZP.2025.00361 | 46451 | 6048886.63
25_361_MERCK_6605 | trans-2-Decenal, ≥95.0% (GC) | 30658-10ML | 3913-81-3 | 10ML | 1 | op | 330.87 | 330.87 | 12 miesięcy od daty dostawy | UZP.2025.00361 | 46451 | 6048886.63
25_361_MERCK_6606 | trans-2-Heptenal, ≥95% | 324140-5G | 18829-55-5 | 5G | 1 | op | 414.51 | 414.51 | 12 miesięcy od daty dostawy | UZP.2025.00361 | 46451 | 6048886.63
25_361_MERCK_6607 | trans-2-Hexen-1-al, 98% | 132659-25G | 6728-26-3 | 25G | 1 | op | 263.22 | 263.22 | 12 miesięcy od daty dostawy | UZP.2025.00361 | 46451 | 6048886.63
25_361_MERCK_6608 | trans-2-Pentenal, 95% | 269255-5G | 1576-87-0 | 5G | 1 | op | 189.42 | 189.42 | 12 miesięcy od daty dostawy | UZP.2025.00361 | 46451 | 6048886.63
25_361_MERCK_6609 | trans-3-Hydroxycinnamic acid 99% | H23007-5G | 14755-02-3 | 5G | 1 | op | 163.59 | 163.59 | 12 miesięcy od daty dostawy | UZP.2025.00361 | 46451 | 6048886.63
25_361_MERCK_6610 | trans-4-(Dimethylamino)-3-buten-2-one, 97% | 511439-5G | 2802-08-6 | 5G | 1 | op | 403.44 | 403.44 | 12 miesięcy od daty dostawy | UZP.2025.00361 | 46451 | 6048886.63
25_361_MERCK_6611 | trans-4-Hydroxy-L-proline, ≥99% | H54409-2.5G | 51-35-4 | 2,5G | 1 | op | 220.17 | 220.17 | 12 miesięcy od daty dostawy | UZP.2025.00361 | 46451 | 6048886.63
25_361_MERCK_6612 | trans-Anethole, 99% | 117870-25ML | 4180-23-8 | 25ML | 1 | op | 193.11 | 193.11 | 12 miesięcy od daty dostawy | UZP.2025.00361 | 46451 | 6048886.63
25_361_MERCK_6613 | trans-Caffeic acid. certified reference material, TraceCERT® | 51868-50MG | 501-16-6 | 50MG | 1 | op | 434.19 | 434.19 | 12 miesięcy od daty dostawy | UZP.2025.00361 | 46451 | 6048886.63
25_361_MERCK_6614 | trans-Chalcone, 97% | 136123-100G | 614-47-1 | 100G | 1 | op | 284.13 | 284.13 | 12 miesięcy od daty dostawy | UZP.2025.00361 | 46451 | 6048886.63
25_361_MERCK_6615 | trans-Chalcone, 97% | 136123-5G | 614-47-1 | 5G | 1 | op | 170.97 | 170.97 | 12 miesięcy od daty dostawy | UZP.2025.00361 | 46451 | 6048886.63
25_361_MERCK_6616 | trans-Cinnamic acid analytical standard | 97013-50MG | 140-10-3 | 50MG | 1 | op | 485.85 | 485.85 | 12 miesięcy od daty dostawy | UZP.2025.00361 | 46451 | 6048886.63
25_361_MERCK_6617 | trans-Cinnamic acid, 97% | 133760-100G | 140-10-3 | 100G | 1 | op | 161.13 | 161.13 | 12 miesięcy od daty dostawy | UZP.2025.00361 | 46451 | 6048886.63
25_361_MERCK_6618 | Transcriptor High Fidelity cDNA Synthesis Kit, suitable for RT-PCR, suitable for RT-qPCR | 5091284001 |  | 100 reactions | 1 | op | 4260.72 | 4260.72 | 12 miesięcy od daty dostawy | UZP.2025.00361 | 46451 | 6048886.63
25_361_MERCK_6619 | Transcriptor High Fidelity cDNA Synthesis Kit, suitable for RT-PCR, suitable for RT-qPCR | 5081955001 |  | 50 reactions | 1 | op | 2792.1 | 2792.1 | 12 miesięcy od daty dostawy | UZP.2025.00361 | 46451 | 6048886.63
25_361_MERCK_6620 | Transferpette -12 electronic DE-M 50-1250 µl Universal AC adapter 100-240 V/50-60 Hz | BR705448-1EA |  | 1EA | 1 | op | 4252.11 | 4252.11 | 12 miesięcy od daty dostawy | UZP.2025.00361 | 46451 | 6048886.63
25_361_MERCK_6621 | Transferpette-8 electronic DE-M 50-1250 µl, universal AC adapter 100-240 V/50-60 Hz | BR705398-1EA |  | 1EA | 1 | op | 3672.78 | 3672.78 | 12 miesięcy od daty dostawy | UZP.2025.00361 | 46451 | 6048886.63
25_361_MERCK_6622 | Transferrin human, powder, BioReagent, suitable for cell culture | T8158-100MG | 11096-37-0 | 100MG | 1 | op | 911.43 | 911.43 | 12 miesięcy od daty dostawy | UZP.2025.00361 | 46451 | 6048886.63
25_361_MERCK_6623 | trans-Ferulic acid, ≥99% | W518301-100G | 537-98-4 | 100G | 1 | op | 664.2 | 664.2 | 12 miesięcy od daty dostawy | UZP.2025.00361 | 46451 | 6048886.63
25_361_MERCK_6624 | trans-Ferulic acid, 99% | 128708-5G | 537-98-4 | 5G | 1 | op | 125.46 | 125.46 | 12 miesięcy od daty dostawy | UZP.2025.00361 | 46451 | 6048886.63
25_361_MERCK_6625 | trans-Ferulic acid, 99% | 128708-25G | 537-98-4 | 25G | 1 | op | 231.24 | 231.24 | 12 miesięcy od daty dostawy | UZP.2025.00361 | 46451 | 6048886.63
25_361_MERCK_6626 | Trans-Resveratrol Pharmaceutical Secondary Standard; Certified Reference Material | PHR2201-200MG | 501-36-0 | 200MG | 1 | op | 878.22 | 878.22 | 12 miesięcy od daty dostawy | UZP.2025.00361 | 46451 | 6048886.63
25_361_MERCK_6627 | trans-Sinapic acid analytical standard | 93878-50MG | 7362-37-0 | 50MG | 1 | op | 444.03 | 444.03 | 12 miesięcy od daty dostawy | UZP.2025.00361 | 46451 | 6048886.63
25_361_MERCK_6628 | trans-Stilbene 96% | 139939-25G | 103-30-0 | 25G | 1 | op | 237.39 | 237.39 | 12 miesięcy od daty dostawy | UZP.2025.00361 | 46451 | 6048886.63
25_361_MERCK_6629 | Trehalose Pharmaceutical Secondary Standard; Certified Reference Material | PHR1344-500MG | 6138-23-4 | 500MG | 1 | op | 503.07 | 503.07 | 12 miesięcy od daty dostawy | UZP.2025.00361 | 46451 | 6048886.63
25_361_MERCK_6630 | TRI Reagent® | 93289-100ML |  | 100ML | 1 | op | 2265.66 | 2265.66 | 12 miesięcy od daty dostawy | UZP.2025.00361 | 46451 | 6048886.63
25_361_MERCK_6631 | TRI Reagent® | 93289-25ML |  | 25ML | 1 | op | 460.02 | 460.02 | 12 miesięcy od daty dostawy | UZP.2025.00361 | 46451 | 6048886.63
25_361_MERCK_6632 | TRI Reagent® for processing tissues, cells cultured in monolayer or cell pellets | T9424-100ML |  | 100ML | 1 | op | 2043.03 | 2043.03 | 12 miesięcy od daty dostawy | UZP.2025.00361 | 46451 | 6048886.63
25_361_MERCK_6633 | TRI Reagent® for processing tissues, cells cultured in monolayer or cell pellets | T9424-200ML |  | 200ML | 1 | op | 2938.47 | 2938.47 | 12 miesięcy od daty dostawy | UZP.2025.00361 | 46451 | 6048886.63
25_361_MERCK_6634 | TRI Reagent® for processing tissues, cells cultured in monolayer or cell pellets | T9424-25ML |  | 25ML | 1 | op | 735.54 | 735.54 | 12 miesięcy od daty dostawy | UZP.2025.00361 | 46451 | 6048886.63
25_361_MERCK_6635 | Trichloroacetic acid ≥99.0% (titration) | T4885-2KG | 76-03-9 | 2KG | 1 | op | 1291.5 | 1291.5 | 12 miesięcy od daty dostawy | UZP.2025.00361 | 46451 | 6048886.63
25_361_MERCK_6636 | Trichloroacetic acid ACS reagent, ≥99.0% | T6399-100G | 76-03-9 | 100G | 1 | op | 348.09 | 348.09 | 12 miesięcy od daty dostawy | UZP.2025.00361 | 46451 | 6048886.63
25_361_MERCK_6637 | Trichloroacetic acid ACS reagent, ≥99.0% | T6399-250G | 76-03-9 | 250G | 1 | op | 824.1 | 824.1 | 12 miesięcy od daty dostawy | UZP.2025.00361 | 46451 | 6048886.63
25_361_MERCK_6638 | Trichloroacetic acid BioXtra, ≥99.0% | T9159-500G | 76-03-9 | 500G | 1 | op | 1079.94 | 1079.94 | 12 miesięcy od daty dostawy | UZP.2025.00361 | 46451 | 6048886.63
25_361_MERCK_6639 | Trichloroacetic acid for analysis EMSURE® ACS,Reag. Ph Eur | 1008070250 | 76-03-9 | 250G | 1 | op | 332.1 | 332.1 | 12 miesięcy od daty dostawy | UZP.2025.00361 | 46451 | 6048886.63
25_361_MERCK_6640 | Trichloroacetic acid for synthesis | 8223420025 | 76-03-9 | 25G | 1 | op | 94.71 | 94.71 | 12 miesięcy od daty dostawy | UZP.2025.00361 | 46451 | 6048886.63
25_361_MERCK_6641 | Trichloroacetic acid solution 6.1 N | T0699-100ML | 76-03-9 | 100ML | 1 | op | 498.15 | 498.15 | 12 miesięcy od daty dostawy | UZP.2025.00361 | 46451 | 6048886.63
25_361_MERCK_6642 | Trichloroacetic acid, ≥99.0% (titration) | T4885-500G | 76-03-9 | 500G | 1 | op | 446.49 | 446.49 | 12 miesięcy od daty dostawy | UZP.2025.00361 | 46451 | 6048886.63
25_361_MERCK_6643 | Trichloroacetic acid, for synthesis | 8223420250 | 76-03-9 | 250G | 1 | op | 188.19 | 188.19 | 12 miesięcy od daty dostawy | UZP.2025.00361 | 46451 | 6048886.63
25_361_MERCK_6644 | Tricine, ≥99% (titration) | T0377-100G | 5704-04-1 | 100G | 1 | op | 676.5 | 676.5 | 12 miesięcy od daty dostawy | UZP.2025.00361 | 46451 | 6048886.63
25_361_MERCK_6645 | Tricine, ≥99% (titration) | T0377-1KG | 5704-04-1 | 1KG | 1 | op | 3942.15 | 3942.15 | 12 miesięcy od daty dostawy | UZP.2025.00361 | 46451 | 6048886.63
25_361_MERCK_6646 | Tricine, ≥99% (titration) | T0377-250G | 5704-04-1 | 250G | 1 | op | 1367.76 | 1367.76 | 12 miesięcy od daty dostawy | UZP.2025.00361 | 46451 | 6048886.63
25_361_MERCK_6647 | Tricosane, 99% | 263850-5G | 638-67-5 | 5G | 1 | op | 536.28 | 536.28 | 12 miesięcy od daty dostawy | UZP.2025.00361 | 46451 | 6048886.63
25_361_MERCK_6648 | Triethanolamine BioUltra, ≥99.5% (GC) | 90278-100ML | 102-71-6 | 100ML | 1 | op | 507.99 | 507.99 | 12 miesięcy od daty dostawy | UZP.2025.00361 | 46451 | 6048886.63
25_361_MERCK_6649 | Triethanolamine hydrochloride. BioXtra, ≥99.5% (titration) | T9534-100G | 637-39-8 | 100G | 1 | op | 249.69 | 249.69 | 12 miesięcy od daty dostawy | UZP.2025.00361 | 46451 | 6048886.63
25_361_MERCK_6650 | Triethanolamine, ≥99.0% (GC) | 90279-100ML | 102-71-6 | 100ML | 1 | op | 94.71 | 94.71 | 12 miesięcy od daty dostawy | UZP.2025.00361 | 46451 | 6048886.63
25_361_MERCK_6651 | Triethanolamine, ≥99.0% (GC) | 90279-500ML | 102-71-6 | 500ML | 1 | op | 317.34 | 317.34 | 12 miesięcy od daty dostawy | UZP.2025.00361 | 46451 | 6048886.63
25_361_MERCK_6652 | Triethoxysilane, 95% | 390143-10ML | 998-30-1 | 10ML | 1 | op | 360.39 | 360.39 | 12 miesięcy od daty dostawy | UZP.2025.00361 | 46451 | 6048886.63
25_361_MERCK_6653 | Triethyl citrate ≥99%, FCC, FG | W308307-SAMPLE-K | 77-93-0 | sample | 1 | op | 204.18 | 204.18 | 12 miesięcy od daty dostawy | UZP.2025.00361 | 46451 | 6048886.63
25_361_MERCK_6654 | Triethyl orthoformate, anhydrous, 98% | 304050-100ML | 122-51-0 | 100ML | 1 | op | 365.31 | 365.31 | 12 miesięcy od daty dostawy | UZP.2025.00361 | 46451 | 6048886.63
25_361_MERCK_6655 | Triethyl phosphate ReagentPlus®, ≥99.8% | 538728-100ML | 78-40-0 | 100ML | 1 | op | 138.99 | 138.99 | 12 miesięcy od daty dostawy | UZP.2025.00361 | 46451 | 6048886.63
25_361_MERCK_6656 | Triethyl phosphonoacetate, purum, ≥97.0% (GC) | 79525-100ML | 867-13-0 | 100ML | 1 | op | 273.06 | 273.06 | 12 miesięcy od daty dostawy | UZP.2025.00361 | 46451 | 6048886.63
25_361_MERCK_6657 | Triethyl phosphonoacetate, purum, ≥97.0% (GC) | 79525-500ML | 867-13-0 | 500ML | 1 | op | 885.6 | 885.6 | 12 miesięcy od daty dostawy | UZP.2025.00361 | 46451 | 6048886.63
25_361_MERCK_6658 | Triethylamine BioUltra, ≥99.5% (GC) | 90335-250ML | 121-44-8 | 250ML | 1 | op | 404.67 | 404.67 | 12 miesięcy od daty dostawy | UZP.2025.00361 | 46451 | 6048886.63
25_361_MERCK_6659 | Triethylamine, for synthesis | 8083520100 | 121-44-8 | 100ML | 1 | op | 124.23 | 124.23 | 12 miesięcy od daty dostawy | UZP.2025.00361 | 46451 | 6048886.63
25_361_MERCK_6660 | Triethylammonium Acetate, 1 M Solution Ready-to-use buffer solution used for the purification of chemically synthesized oligonucleotides by HPLC | 625718-1L | 5204-74-0 | 1L | 1 | op | 1382.52 | 1382.52 | 12 miesięcy od daty dostawy | UZP.2025.00361 | 46451 | 6048886.63
25_361_MERCK_6661 | Triethylammonium bicarbonate buffer, 1.0 M, pH 8.5±0.1 | T7408-100ML | 15715-58-9 | 100ML | 1 | op | 934.8 | 934.8 | 12 miesięcy od daty dostawy | UZP.2025.00361 | 46451 | 6048886.63
25_361_MERCK_6662 | Triethylammonium bicarbonate buffer, 1.0 M, pH 8.5±0.1 | T7408-500ML | 15715-58-9 | 500ML | 1 | op | 3175.86 | 3175.86 | 12 miesięcy od daty dostawy | UZP.2025.00361 | 46451 | 6048886.63
25_361_MERCK_6663 | Triethylammonium bicarbonate buffer. 1 M, suitable for HPLC, LiChropur™ | 18597-100ML | 15715-58-9 | 100ML | 1 | op | 576.87 | 576.87 | 12 miesięcy od daty dostawy | UZP.2025.00361 | 46451 | 6048886.63
25_361_MERCK_6664 | Triethylammonium chloride, for synthesis | 8211350250 | 554-68-7 | 250G | 1 | op | 173.43 | 173.43 | 12 miesięcy od daty dostawy | UZP.2025.00361 | 46451 | 6048886.63
25_361_MERCK_6665 | Triethylene glycol dimethyl ether ReagentPlus®, 99% | T59803-250G | 112-49-2 | 250G | 1 | op | 528.9 | 528.9 | 12 miesięcy od daty dostawy | UZP.2025.00361 | 46451 | 6048886.63
25_361_MERCK_6666 | Triethylene glycol ReagentPlus®, 99% | T59455-1L | 112-27-6 | 1L | 1 | op | 236.16 | 236.16 | 12 miesięcy od daty dostawy | UZP.2025.00361 | 46451 | 6048886.63
25_361_MERCK_6667 | Trifluoroacetic acid eluent additive for LC-MS, LiChropur™, ≥99.0% (GC) | 80457-10ML | 76-05-1 | 10ML | 1 | op | 720.78 | 720.78 | 12 miesięcy od daty dostawy | UZP.2025.00361 | 46451 | 6048886.63
25_361_MERCK_6668 | Trifluoroacetic acid eluent additive for LC-MS, LiChropur™, ≥99.0% (GC) | 80457-50ML-B | 76-05-1 | 50ML | 1 | op | 3453.84 | 3453.84 | 12 miesięcy od daty dostawy | UZP.2025.00361 | 46451 | 6048886.63
25_361_MERCK_6669 | Trifluoroacetic acid for spectroscopy Uvasol® | 1082620100 | 76-05-1 | 100ML | 1 | op | 330.87 | 330.87 | 12 miesięcy od daty dostawy | UZP.2025.00361 | 46451 | 6048886.63
25_361_MERCK_6670 | Trifluoroacetic acid suitable for HPLC, ≥99.0% | 302031-100ML | 76-05-1 | 100ML | 1 | op | 372.69 | 372.69 | 12 miesięcy od daty dostawy | UZP.2025.00361 | 46451 | 6048886.63
25_361_MERCK_6671 | Trifluoroacetic anhydride ReagentPlus®, ≥99% | 106232-100G | 407-25-0 | 100G | 1 | op | 480.93 | 480.93 | 12 miesięcy od daty dostawy | UZP.2025.00361 | 46451 | 6048886.63
25_361_MERCK_6672 | Trifluoroacetic anhydride. for GC derivatization, LiChropur™, ≥99.0% (GC) | 91719-10X1ML | 407-25-0 | 10X1ML | 1 | op | 990.15 | 990.15 | 12 miesięcy od daty dostawy | UZP.2025.00361 | 46451 | 6048886.63
25_361_MERCK_6673 | Trifluoromethanesulfonic acid, reagent grade, 98% | 158534-10G | 1493-13-6 | 10G | 1 | op | 282.9 | 282.9 | 12 miesięcy od daty dostawy | UZP.2025.00361 | 46451 | 6048886.63
25_361_MERCK_6674 | Trimesic acid, 95% | 482749-100G | 554-95-0 | 100G | 1 | op | 489.54 | 489.54 | 12 miesięcy od daty dostawy | UZP.2025.00361 | 46451 | 6048886.63
25_361_MERCK_6675 | Trimethoprim, ≥98.5% | T7883-5G | 738-70-5 | 5G | 1 | op | 765.06 | 765.06 | 12 miesięcy od daty dostawy | UZP.2025.00361 | 46451 | 6048886.63
25_361_MERCK_6676 | Trimethoxymethylsilane, 98% | 246174-1L | 1185-55-3 | 1L | 1 | op | 725.7 | 725.7 | 12 miesięcy od daty dostawy | UZP.2025.00361 | 46451 | 6048886.63
25_361_MERCK_6677 | Trimethyl phosphate, ≥99% | 241024-50G | 512-56-1 | 50G | 1 | op | 309.96 | 309.96 | 12 miesięcy od daty dostawy | UZP.2025.00361 | 46451 | 6048886.63
25_361_MERCK_6678 | Trimethyl phosphite, ≥97% | 92730-1L | 121-45-9 | 1L | 1 | op | 585.48 | 585.48 | 12 miesięcy od daty dostawy | UZP.2025.00361 | 46451 | 6048886.63
25_361_MERCK_6679 | Trimethylacetonitrile, 98% | T72001-100G | 630-18-2 | 100G | 1 | op | 733.08 | 733.08 | 12 miesięcy od daty dostawy | UZP.2025.00361 | 46451 | 6048886.63
25_361_MERCK_6680 | Trimethylamine solution 43.0-49.0% in H2O (T) | 92262-1L | 75-50-3 | 1L | 1 | op | 378.84 | 378.84 | 12 miesięcy od daty dostawy | UZP.2025.00361 | 46451 | 6048886.63
25_361_MERCK_6681 | Trimethylsilyl trifluoromethanesulfonate, purum, ≥98.0% (T) | 91741-10ML | 27607-77-8 | 10ML | 1 | op | 268.14 | 268.14 | 12 miesięcy od daty dostawy | UZP.2025.00361 | 46451 | 6048886.63
25_361_MERCK_6682 | Trimethylsulfonium iodide, 98% | T80489-25G | 2181-42-2 | 25G | 1 | op | 175.89 | 175.89 | 12 miesięcy od daty dostawy | UZP.2025.00361 | 46451 | 6048886.63
25_361_MERCK_6683 | Trioctylamine for synthesis | 8086490100 | 1116-76-3 | 100ML | 1 | op | 143.91 | 143.91 | 12 miesięcy od daty dostawy | UZP.2025.00361 | 46451 | 6048886.63
25_361_MERCK_6684 | Trioctylphosphine 97% | 718165-100ML | 4731-53-7 | 100ML | 1 | op | 605.16 | 605.16 | 12 miesięcy od daty dostawy | UZP.2025.00361 | 46451 | 6048886.63
25_361_MERCK_6685 | Trioctylphosphine oxide, technical grade, 90% | 346187-500G | 78-50-2 | 500G | 1 | op | 1147.59 | 1147.59 | 12 miesięcy od daty dostawy | UZP.2025.00361 | 46451 | 6048886.63
25_361_MERCK_6686 | Tripentadecanoin, ≥99% | T4257-1G | 7370-46-9 | 1G | 1 | op | 2982.75 | 2982.75 | 12 miesięcy od daty dostawy | UZP.2025.00361 | 46451 | 6048886.63
25_361_MERCK_6687 | Triphenylamine, 98% | T81604-25G | 603-34-9 | 25G | 1 | op | 405.9 | 405.9 | 12 miesięcy od daty dostawy | UZP.2025.00361 | 46451 | 6048886.63
25_361_MERCK_6688 | Triphenylphosphine ReagentPlus®, 99% | T84409-1KG | 603-35-0 | 1KG | 1 | op | 1018.44 | 1018.44 | 12 miesięcy od daty dostawy | UZP.2025.00361 | 46451 | 6048886.63
25_361_MERCK_6689 | Triphosgene, reagent grade, 98% | 330752-100G | 32315-10-9 | 100G | 1 | op | 2152.5 | 2152.5 | 12 miesięcy od daty dostawy | UZP.2025.00361 | 46451 | 6048886.63
25_361_MERCK_6690 | Triple sugar iron agar for microbiology | 1039150500 |  | 500G | 1 | op | 522.75 | 522.75 | 12 miesięcy od daty dostawy | UZP.2025.00361 | 46451 | 6048886.63
25_361_MERCK_6691 | TriPure™ Isolation Reagent. solution (ready-to-use) | 11667157001 |  | pkg of 50 mL | 1 | op | 976.62 | 976.62 | 12 miesięcy od daty dostawy | UZP.2025.00361 | 46451 | 6048886.63
25_361_MERCK_6692 | TriPure™ Isolation Reagent. solution (ready-to-use) | 11667165001 |  | pkg of 200 mL | 1 | op | 3198 | 3198 | 12 miesięcy od daty dostawy | UZP.2025.00361 | 46451 | 6048886.63
25_361_MERCK_6693 | Tris base 99.9% (titration), solid, abs., 100 mg/mL, 300 nm ≤0.015 | 10708976001 | 77-86-1 | 1 kg | 1 | op | 936.03 | 936.03 | 12 miesięcy od daty dostawy | UZP.2025.00361 | 46451 | 6048886.63
25_361_MERCK_6694 | Tris Buffer, 100 mM, pH 7.4, Molecular Biology Grade | 648315-100ML | 77-86-1 | 100ML | 1 | op | 584.25 | 584.25 | 12 miesięcy od daty dostawy | UZP.2025.00361 | 46451 | 6048886.63
25_361_MERCK_6695 | Tris Buffered Saline pH 8.0, powder | T6664-10PAK |  | 10PAK | 1 | op | 527.67 | 527.67 | 12 miesięcy od daty dostawy | UZP.2025.00361 | 46451 | 6048886.63
25_361_MERCK_6696 | Tris Buffered Saline, with Tween™ 20, pH 8.0, powder | T9039-10PAK |  | 10PAK | 1 | op | 482.16 | 482.16 | 12 miesięcy od daty dostawy | UZP.2025.00361 | 46451 | 6048886.63
25_361_MERCK_6697 | Tris Buffered Saline. 10 ×, solution | T5912-1L |  | 1L | 1 | op | 984 | 984 | 12 miesięcy od daty dostawy | UZP.2025.00361 | 46451 | 6048886.63
25_361_MERCK_6698 | Tris(2,2′-bipyridyl)dichlororuthenium(II) hexahydrate, powder | 224758-5G | 50525-27-4 | 5G | 1 | op | 1833.93 | 1833.93 | 12 miesięcy od daty dostawy | UZP.2025.00361 | 46451 | 6048886.63
25_361_MERCK_6699 | Tris(2-carboxyethyl)phosphine hydrochloride BioUltra, ≥98% (NMR) | 75259-10G | 51805-45-9 | 10G | 1 | op | 3030.72 | 3030.72 | 12 miesięcy od daty dostawy | UZP.2025.00361 | 46451 | 6048886.63
25_361_MERCK_6700 | Tris(2-carboxyethyl)phosphine hydrochloride BioUltra, ≥98% (NMR) | 75259-1G | 51805-45-9 | 1G | 1 | op | 585.48 | 585.48 | 12 miesięcy od daty dostawy | UZP.2025.00361 | 46451 | 6048886.63
25_361_MERCK_6701 | Tris(2-carboxyethyl)phosphine hydrochloride solution 0.5 M, pH 7.0(aqueous solution; pH was adjusted with ammonium hydroxide) | 646547-10X1ML | 51805-45-9 | 10X1ML | 1 | op | 746.61 | 746.61 | 12 miesięcy od daty dostawy | UZP.2025.00361 | 46451 | 6048886.63
25_361_MERCK_6702 | Tris(2-carboxyethyl)phosphine hydrochloride, powder | C4706-2G | 51805-45-9 | 2G | 1 | op | 766.29 | 766.29 | 12 miesięcy od daty dostawy | UZP.2025.00361 | 46451 | 6048886.63
25_361_MERCK_6703 | Tris(hydroxymethyl)aminomethane hydrochloride. EMPROVE® EXPERT | 1082191000 | 1185-53-1 | 1KG | 1 | op | 1923.72 | 1923.72 | 12 miesięcy od daty dostawy | UZP.2025.00361 | 46451 | 6048886.63
25_361_MERCK_6704 | Tris(hydroxymethyl)aminomethane, ACS reagent, ≥99.8% | 252859-100G | 77-86-1 | 100G | 1 | op | 164.82 | 164.82 | 12 miesięcy od daty dostawy | UZP.2025.00361 | 46451 | 6048886.63
25_361_MERCK_6705 | Tris(hydroxymethyl)aminomethane, ACS reagent, ≥99.8% | 252859-500G | 77-86-1 | 500G | 1 | op | 471.09 | 471.09 | 12 miesięcy od daty dostawy | UZP.2025.00361 | 46451 | 6048886.63
25_361_MERCK_6706 | Tris[(1-benzyl-1H-1,2,3-triazol-4-yl)methyl]amine, 97% | 678937-50MG | 510758-28-8 | 50MG | 1 | op | 603.93 | 603.93 | 12 miesięcy od daty dostawy | UZP.2025.00361 | 46451 | 6048886.63
25_361_MERCK_6707 | Tris-Borate-EDTA buffer, BioReagent, for molecular biology, 5x concentrate, DNase and RNase, none detected, powder blend, suitable for electrophoresis | T7527-4L |  | 4L | 1 | op | 418.2 | 418.2 | 12 miesięcy od daty dostawy | UZP.2025.00361 | 46451 | 6048886.63
25_361_MERCK_6708 | Tris-Borate-EDTA buffer, BioReagent, suitable for electrophoresis, 10× concentrate | T4415-1L |  | 1L | 1 | op | 329.64 | 329.64 | 12 miesięcy od daty dostawy | UZP.2025.00361 | 46451 | 6048886.63
25_361_MERCK_6709 | Tris-EDTA buffer solution 100X concentrate for Northern and Southern blotting | T9285-100ML |  | 100ML | 1 | op | 223.86 | 223.86 | 12 miesięcy od daty dostawy | UZP.2025.00361 | 46451 | 6048886.63
25_361_MERCK_6710 | Tris-EDTA buffer solution BioUltra, Molecular Biology, pH 8.0 | 93283-100ML |  | 100ML | 1 | op | 225.09 | 225.09 | 12 miesięcy od daty dostawy | UZP.2025.00361 | 46451 | 6048886.63
25_361_MERCK_6711 | Tris-EDTA buffer solution BioUltra, Molecular Biology, pH 8.0 | 93283-500ML |  | 500ML | 1 | op | 936.03 | 936.03 | 12 miesięcy od daty dostawy | UZP.2025.00361 | 46451 | 6048886.63
25_361_MERCK_6712 | Tris-Glycine-SDS Buffer 10× Concentrate | T7777-1L |  | 1L | 1 | op | 574.41 | 574.41 | 12 miesięcy od daty dostawy | UZP.2025.00361 | 46451 | 6048886.63
25_361_MERCK_6713 | tri-Sodium citrate dihydrate for analysis EMSURE® ACS,ISO,Reag. Ph Eur | 1064480500 | 6132-04-3 | 500G | 1 | op | 205.41 | 205.41 | 12 miesięcy od daty dostawy | UZP.2025.00361 | 46451 | 6048886.63
25_361_MERCK_6714 | Trisodium trimetaphosphate, ≥95% | T5508-500G | 7785-84-4 | 500G | 1 | op | 384.99 | 384.99 | 12 miesięcy od daty dostawy | UZP.2025.00361 | 46451 | 6048886.63
25_361_MERCK_6715 | Triton™ X-100 BioXtra | T9284-500ML | 9036-19-5 | 500ML | 1 | op | 1151.28 | 1151.28 | 12 miesięcy od daty dostawy | UZP.2025.00361 | 46451 | 6048886.63
25_361_MERCK_6716 | Triton™ X-100 for molecular biology | T8787-100ML | 9036-19-5 | 100ML | 1 | op | 366.54 | 366.54 | 12 miesięcy od daty dostawy | UZP.2025.00361 | 46451 | 6048886.63
25_361_MERCK_6717 | Triton™ X-100 for molecular biology | T8787-250ML | 9036-19-5 | 250ML | 1 | op | 726.93 | 726.93 | 12 miesięcy od daty dostawy | UZP.2025.00361 | 46451 | 6048886.63
25_361_MERCK_6718 | Triton™ X-100 for molecular biology | T8787-50ML | 9036-19-5 | 50ML | 1 | op | 218.94 | 218.94 | 12 miesięcy od daty dostawy | UZP.2025.00361 | 46451 | 6048886.63
25_361_MERCK_6719 | Triton™ X-100 laboratory grade | X100-100ML | 9036-19-5 | 100ML | 1 | op | 290.28 | 290.28 | 12 miesięcy od daty dostawy | UZP.2025.00361 | 46451 | 6048886.63
25_361_MERCK_6720 | Triton™ X-100 solution BioUltra, for molecular biology, ~10% in H2O | 93443-100ML | 9036-19-5 | 100ML | 1 | op | 455.1 | 455.1 | 12 miesięcy od daty dostawy | UZP.2025.00361 | 46451 | 6048886.63
25_361_MERCK_6721 | Triton™ X-100, laboratory grade | X100-1L | 9036-19-5 | 1L | 1 | op | 522.75 | 522.75 | 12 miesięcy od daty dostawy | UZP.2025.00361 | 46451 | 6048886.63
25_361_MERCK_6722 | Triton™ X-100, laboratory grade | X100-500ML | 9036-19-5 | 500ML | 1 | op | 377.61 | 377.61 | 12 miesięcy od daty dostawy | UZP.2025.00361 | 46451 | 6048886.63
25_361_MERCK_6723 | Triton™ X-100, laboratory grade | X100-5ML | 9036-19-5 | 5ML | 1 | op | 162.36 | 162.36 | 12 miesięcy od daty dostawy | UZP.2025.00361 | 46451 | 6048886.63
25_361_MERCK_6724 | Trizma® base BioUltra, for molecular biology, ≥99.8% (T) | 93362-500G | 77-86-1 | 500G | 1 | op | 833.94 | 833.94 | 12 miesięcy od daty dostawy | UZP.2025.00361 | 46451 | 6048886.63
25_361_MERCK_6725 | Trizma® base BioUltra, Molecular Biology, ≥99.8% (T) | 93362-1KG |  | 1KG | 1 | op | 1523.97 | 1523.97 | 12 miesięcy od daty dostawy | UZP.2025.00361 | 46451 | 6048886.63
25_361_MERCK_6726 | Trizma® base Primary Standard and Buffer, ≥99.9% (titration), crystalline | T1503-100G | 77-86-1 | 100G | 1 | op | 212.79 | 212.79 | 12 miesięcy od daty dostawy | UZP.2025.00361 | 46451 | 6048886.63
25_361_MERCK_6727 | Trizma® base Primary Standard and Buffer, ≥99.9% (titration), crystalline | T1503-1KG | 77-86-1 | 1KG | 1 | op | 542.43 | 542.43 | 12 miesięcy od daty dostawy | UZP.2025.00361 | 46451 | 6048886.63
25_361_MERCK_6728 | Trizma® base Primary Standard and Buffer, ≥99.9% (titration), crystalline | T1503-250G | 77-86-1 | 250G | 1 | op | 300.12 | 300.12 | 12 miesięcy od daty dostawy | UZP.2025.00361 | 46451 | 6048886.63
25_361_MERCK_6729 | Trizma® base Primary Standard and Buffer, ≥99.9% (titration), crystalline | T1503-500G | 77-86-1 | 500G | 1 | op | 525.21 | 525.21 | 12 miesięcy od daty dostawy | UZP.2025.00361 | 46451 | 6048886.63
25_361_MERCK_6730 | Trizma® base Primary Standard and Buffer, ≥99.9% (titration), crystalline | T1503-5KG |  | 5KG | 1 | op | 2906.49 | 2906.49 | 12 miesięcy od daty dostawy | UZP.2025.00361 | 46451 | 6048886.63
25_361_MERCK_6731 | Trizma® base, ≥99.0% (T) | 93352-1KG | 77-86-1 | 1KG | 1 | op | 1111.92 | 1111.92 | 12 miesięcy od daty dostawy | UZP.2025.00361 | 46451 | 6048886.63
25_361_MERCK_6732 | Trizma® base, BioPerformance Certified, meets EP, USP testing specifications, suitable for cell culture, ≥99.9% (titration) | T6066-1KG | 77-86-1 | 1KG | 1 | op | 854.85 | 854.85 | 12 miesięcy od daty dostawy | UZP.2025.00361 | 46451 | 6048886.63
25_361_MERCK_6733 | Trizma® base, BioPerformance Certified, meets EP, USP testing specifications, suitable for cell culture, ≥99.9% (titration) | T6066-500G | 77-86-1 | 500G | 1 | op | 562.11 | 562.11 | 12 miesięcy od daty dostawy | UZP.2025.00361 | 46451 | 6048886.63
25_361_MERCK_6734 | Trizma® base. BioXtra, pH 10.5-12.0 (1 M in H2O), ≥99.9% (titration) | T6791-500G | 77-86-1 | 500G | 1 | op | 762.6 | 762.6 | 12 miesięcy od daty dostawy | UZP.2025.00361 | 46451 | 6048886.63
25_361_MERCK_6735 | Trizma® hydrochloride buffer solution BioUltra, for molecular biology, pH 7.4 | 93313-1L |  | 1L | 1 | op | 738 | 738 | 12 miesięcy od daty dostawy | UZP.2025.00361 | 46451 | 6048886.63
25_361_MERCK_6736 | Trizma® hydrochloride solution 1 M, BioReagent, for molecular biology | T2663-1L |  | 1L | 1 | op | 287.82 | 287.82 | 12 miesięcy od daty dostawy | UZP.2025.00361 | 46451 | 6048886.63
25_361_MERCK_6737 | Trizma® hydrochloride solution 1 M, BioReagent, for molecular biology | T3038-1L |  | 1L | 1 | op | 263.22 | 263.22 | 12 miesięcy od daty dostawy | UZP.2025.00361 | 46451 | 6048886.63
25_361_MERCK_6738 | Trizma® hydrochloride solution pH 8.0, BioPerformance Certified, 1 M, suitable for cell culture | T2694-1L |  | 1L | 1 | op | 479.7 | 479.7 | 12 miesięcy od daty dostawy | UZP.2025.00361 | 46451 | 6048886.63
25_361_MERCK_6739 | Trizma® hydrochloride solution pH 9.0, BioPerformance Certified, 1 M, suitable for cell culture | T2819-1L |  | 1L | 1 | op | 570.72 | 570.72 | 12 miesięcy od daty dostawy | UZP.2025.00361 | 46451 | 6048886.63
25_361_MERCK_6740 | Trizma® hydrochloride, BioPerformance Certified, suitable for cell culture, ≥99.0% (titration) | T5941-1KG | 1185-53-1 | 1KG | 1 | op | 1645.74 | 1645.74 | 12 miesięcy od daty dostawy | UZP.2025.00361 | 46451 | 6048886.63
25_361_MERCK_6741 | Trizma® hydrochloride, BioPerformance Certified, suitable for cell culture, ≥99.0% (titration) | T5941-500G | 1185-53-1 | 500G | 1 | op | 1020.9 | 1020.9 | 12 miesięcy od daty dostawy | UZP.2025.00361 | 46451 | 6048886.63
25_361_MERCK_6742 | Trizma® hydrochloride, reagent grade, ≥99.0% (titration), crystalline | T3253-100G | 1185-53-1 | 100G | 1 | op | 277.98 | 277.98 | 12 miesięcy od daty dostawy | UZP.2025.00361 | 46451 | 6048886.63
25_361_MERCK_6743 | Trizma® hydrochloride, reagent grade, ≥99.0% (titration), crystalline | T3253-1KG | 1185-53-1 | 1KG | 1 | op | 1150.05 | 1150.05 | 12 miesięcy od daty dostawy | UZP.2025.00361 | 46451 | 6048886.63
25_361_MERCK_6744 | Trizma® hydrochloride, reagent grade, ≥99.0% (titration), crystalline | T3253-250G | 1185-53-1 | 250G | 1 | op | 380.07 | 380.07 | 12 miesięcy od daty dostawy | UZP.2025.00361 | 46451 | 6048886.63
25_361_MERCK_6745 | Trizma® hydrochloride, reagent grade, ≥99.0% (titration), crystalline | T3253-500G | 1185-53-1 | 500G | 1 | op | 1261.98 | 1261.98 | 12 miesięcy od daty dostawy | UZP.2025.00361 | 46451 | 6048886.63
25_361_MERCK_6746 | TrkB Antagonist, ANA-12 | 5063040001 | 219766-25-3 | 25 mg | 1 | op | 1140.21 | 1140.21 | 12 miesięcy od daty dostawy | UZP.2025.00361 | 46451 | 6048886.63
25_361_MERCK_6747 | TrkB/Fc Chimera human. >90% (SDS-PAGE), recombinant, expressed in NSO cells, lyophilized powder | T8694-100UG |  | 100UG | 1 | op | 3295.17 | 3295.17 | 12 miesięcy od daty dostawy | UZP.2025.00361 | 46451 | 6048886.63
25_361_MERCK_6748 | Tropolone, 98% | T89702-5G | 533-75-5 | 5G | 1 | op | 956.94 | 956.94 | 12 miesięcy od daty dostawy | UZP.2025.00361 | 46451 | 6048886.63
25_361_MERCK_6749 | Tropone, 97% | 252832-1G | 539-80-0 | 1G | 1 | op | 313.65 | 313.65 | 12 miesięcy od daty dostawy | UZP.2025.00361 | 46451 | 6048886.63
25_361_MERCK_6750 | Tropone, 97% | 252832-5G | 539-80-0 | 5G | 1 | op | 1061.49 | 1061.49 | 12 miesięcy od daty dostawy | UZP.2025.00361 | 46451 | 6048886.63
25_361_MERCK_6751 | Trypan Blue solution 0.4%, liquid, sterile-filtered, suitable for cell culture | T8154-100ML | 72-57-1 | 100ML | 1 | op | 130.38 | 130.38 | 12 miesięcy od daty dostawy | UZP.2025.00361 | 46451 | 6048886.63
25_361_MERCK_6752 | Trypan Blue solution 0.4%, liquid, sterile-filtered, suitable for cell culture | T8154-20ML | 72-57-1 | 20ML | 1 | op | 93.48 | 93.48 | 12 miesięcy od daty dostawy | UZP.2025.00361 | 46451 | 6048886.63
25_361_MERCK_6753 | Trypsin from bovine pancreas TPCK Treated, essentially salt-free, lyophilized powder, ≥10,000 BAEE units/mg protein | T8802-100MG | 9002-07-7 | 100MG | 1 | op | 981.54 | 981.54 | 12 miesięcy od daty dostawy | UZP.2025.00361 | 46451 | 6048886.63
25_361_MERCK_6754 | Trypsin from bovine pancreas. TPCK Treated, essentially salt-free, lyophilized powder, ≥10,000 BAEE units/mg protein | T1426-100MG | 9002-07-7 | 100MG | 1 | op | 432.96 | 432.96 | 12 miesięcy od daty dostawy | UZP.2025.00361 | 46451 | 6048886.63
25_361_MERCK_6755 | Trypsin from bovine pancreas. TPCK Treated, essentially salt-free, lyophilized powder, ≥10,000 BAEE units/mg protein | T1426-50MG | 9002-07-7 | 50MG | 1 | op | 305.04 | 305.04 | 12 miesięcy od daty dostawy | UZP.2025.00361 | 46451 | 6048886.63
25_361_MERCK_6756 | Trypsin from porcine pancreas. Type IX-S, lyophilized powder, 13,000-20,000 BAEE units/mg protein | T0303-1G | 9002-07-7 | 1G | 1 | op | 940.95 | 940.95 | 12 miesięcy od daty dostawy | UZP.2025.00361 | 46451 | 6048886.63
25_361_MERCK_6757 | Trypsin Neutralizing Solution (TNS). 0.05% Trypsin Inhibitor in 0.1% BSA, 125 ml | C-41110 |  | 125 mL | 1 | op | 603.93 | 603.93 | 12 miesięcy od daty dostawy | UZP.2025.00361 | 46451 | 6048886.63
25_361_MERCK_6758 | Trypsin Sequencing Grade from bovine pancreas | 11418475001 |  | 4 x 25 μg | 1 | op | 601.47 | 601.47 | 12 miesięcy od daty dostawy | UZP.2025.00361 | 46451 | 6048886.63
25_361_MERCK_6759 | Trypsin solution from porcine pancreas. sterile-filtered, BioReagent, suitable for cell culture, 25 g porcine trypsin per liter in 0.9% sodium chloride | T4549-100ML | 9002-07-7 | 100ML | 1 | op | 151.29 | 151.29 | 12 miesięcy od daty dostawy | UZP.2025.00361 | 46451 | 6048886.63
25_361_MERCK_6760 | Trypsin solution from porcine pancreas. sterile-filtered, BioReagent, suitable for cell culture, 25 g porcine trypsin per liter in Hanks′ Balanced Salt Solution with phenol red | T4674-100ML | 9002-07-7 | 100ML | 1 | op | 183.27 | 183.27 | 12 miesięcy od daty dostawy | UZP.2025.00361 | 46451 | 6048886.63
25_361_MERCK_6761 | Trypsin-chymotrypsin inhibitor from Glycine max (soybean). lyophilized powder | T9777-50MG | 37330-34-0 | 50MG | 1 | op | 1156.2 | 1156.2 | 12 miesięcy od daty dostawy | UZP.2025.00361 | 46451 | 6048886.63
25_361_MERCK_6762 | Trypsin-EDTA solution 0.25%, sterile-filtered, BioReagent, suitable for cell culture, 2.5 g porcine trypsin and 0.2 g EDTA, 4Na per liter of Hanks′ Balanced Salt Solution with phenol red | T4049-100ML |  | 100ML | 1 | op | 120.54 | 120.54 | 12 miesięcy od daty dostawy | UZP.2025.00361 | 46451 | 6048886.63
25_361_MERCK_6763 | Trypsin-EDTA solution 0.25%, sterile-filtered, BioReagent, suitable for cell culture, 2.5 g porcine trypsin and 0.2 g EDTA, 4Na per liter of Hanks′ Balanced Salt Solution with phenol red | T4049-500ML |  | 500ML | 1 | op | 487.08 | 487.08 | 12 miesięcy od daty dostawy | UZP.2025.00361 | 46451 | 6048886.63
25_361_MERCK_6764 | Trypsin-EDTA solution 1 ×, sterile; sterile-filtered, BioReagent, suitable for cell culture, 0.5 g porcine trypsin and 0.2 g EDTA, 4Na per liter of Hanks′ Balanced | T3924-500ML |  | 500ML | 1 | op | 430.5 | 430.5 | 12 miesięcy od daty dostawy | UZP.2025.00361 | 46451 | 6048886.63
25_361_MERCK_6765 | Trypsin-EDTA solution 10 ×, sterile-filtered, BioReagent, suitable for cell culture, 5.0 g porcine trypsin and 2 g EDTA, 4Na per liter of 0.9% sodium chloride | T4174-100ML |  | 100ML | 1 | op | 223.86 | 223.86 | 12 miesięcy od daty dostawy | UZP.2025.00361 | 46451 | 6048886.63
25_361_MERCK_6766 | Trypsin-EDTA solution 1 ×, sterile; sterile-filtered, BioReagent, suitable for cell culture, 0.5 g porcine trypsin and 0.2 g EDTA, 4Na per liter of Hanks′ Balanced Salt Solution with phenol red | T3924-100ML |  | 100ML | 1 | op | 113.16 | 113.16 | 12 miesięcy od daty dostawy | UZP.2025.00361 | 46451 | 6048886.63
25_361_MERCK_6767 | Trypsin-EDTA, In Hank′s Balanced Salt Solution, 0.25% Trypsin and 1mM EDTA, without Ca2+ and Mg2+ The Trypsin-EDTA, In Hank′s Balanced Salt Solution, 0.25% Trypsin & 1mM EDTA, without Ca 2+ & Mg 2+ is available in a 100 mL format. | SM-2003-C |  | 100 mL | 1 | op | 95.94 | 95.94 | 12 miesięcy od daty dostawy | UZP.2025.00361 | 46451 | 6048886.63
25_361_MERCK_6768 | Tryptic Soy agar acc. EP, USP, JP, ISO and FDA-BAM GranuCult® | 1054580500 |  | 500G | 1 | op | 471.09 | 471.09 | 12 miesięcy od daty dostawy | UZP.2025.00361 | 46451 | 6048886.63
25_361_MERCK_6769 | Tryptic Soy AgarNutriSelect Plus | 22091-2.5KG |  | 2,5KG | 1 | op | 2414.49 | 2414.49 | 12 miesięcy od daty dostawy | UZP.2025.00361 | 46451 | 6048886.63
25_361_MERCK_6770 | Tryptic Soy Broth (According harm. EP/USP/JP and ISO) | 1054590500 |  | 500G | 1 | op | 298.89 | 298.89 | 12 miesięcy od daty dostawy | UZP.2025.00361 | 46451 | 6048886.63
25_361_MERCK_6771 | Tryptic Soy Broth acc EP+USP | 1463350006 |  | 6 x 100ML | 1 | op | 148.83 | 148.83 | 12 miesięcy od daty dostawy | UZP.2025.00361 | 46451 | 6048886.63
25_361_MERCK_6772 | Tryptic Soy BrothNutriSelect Plus | 22092-500G |  | 500G | 1 | op | 501.84 | 501.84 | 12 miesięcy od daty dostawy | UZP.2025.00361 | 46451 | 6048886.63
25_361_MERCK_6773 | TRYPTOSE Mixed for Biotechnology and Microbiology | 70937-500G-F |  | 500G | 1 | op | 560.88 | 560.88 | 12 miesięcy od daty dostawy | UZP.2025.00361 | 46451 | 6048886.63
25_361_MERCK_6774 | Tryptose suitable for microbiology | 1102131000 | 84843-69-6 | 1KG | 1 | op | 991.38 | 991.38 | 12 miesięcy od daty dostawy | UZP.2025.00361 | 46451 | 6048886.63
25_361_MERCK_6775 | Tryskawka PFA-Economy, wąska szyjka, objętość1000 ml, zakrętka ETFE gwint 32, wężyk FEP | BR143862-1EA |  | 1EA | 1 | op | 988.92 | 988.92 | 12 miesięcy od daty dostawy | UZP.2025.00361 | 46451 | 6048886.63
25_361_MERCK_6776 | Tryskawka PFA-Economy, wąska szyjka, objętość250 ml, zakrętka ETFE gwint 25, wężyk FEP. | BR143848-1EA |  | 1EA | 1 | op | 504.3 | 504.3 | 12 miesięcy od daty dostawy | UZP.2025.00361 | 46451 | 6048886.63
25_361_MERCK_6777 | Tryskawka PFA-Economy, wąska szyjka, objętość500 ml, zakrętka ETFE gwint 25, wężyk FEP | BR143854-1EA |  | 1EA | 1 | op | 774.9 | 774.9 | 12 miesięcy od daty dostawy | UZP.2025.00361 | 46451 | 6048886.63
25_361_MERCK_6778 | TSC (Tryptose Sulfite Cycloserine) Agar (base) acc. ISO 15213, ISO 14189 and FDA-BAM GranuCult® prime | 1119720500 |  | 500G | 1 | op | 712.17 | 712.17 | 12 miesięcy od daty dostawy | UZP.2025.00361 | 46451 | 6048886.63
25_361_MERCK_6779 | Tumor Necrosis Factor-α human | H8916-10UG | 94948-59-1 | 10UG | 1 | op | 854.85 | 854.85 | 12 miesięcy od daty dostawy | UZP.2025.00361 | 46451 | 6048886.63
25_361_MERCK_6780 | TWEEN® 20 BioXtra, viscous liquid | P7949-100ML | 9005-64-5 | 100ML | 1 | op | 324.72 | 324.72 | 12 miesięcy od daty dostawy | UZP.2025.00361 | 46451 | 6048886.63
25_361_MERCK_6781 | TWEEN® 20 BioXtra, viscous liquid | P7949-500ML | 9005-64-5 | 500ML | 1 | op | 394.83 | 394.83 | 12 miesięcy od daty dostawy | UZP.2025.00361 | 46451 | 6048886.63
25_361_MERCK_6782 | TWEEN® 20 for synthesis | 8221840050 | 9005-64-5 | 50ML | 1 | op | 126.69 | 126.69 | 12 miesięcy od daty dostawy | UZP.2025.00361 | 46451 | 6048886.63
25_361_MERCK_6783 | TWEEN® 20 Molecular Biology, viscous liquid | P9416-100ML | 9005-64-5 | 100ML | 1 | op | 271.83 | 271.83 | 12 miesięcy od daty dostawy | UZP.2025.00361 | 46451 | 6048886.63
25_361_MERCK_6784 | TWEEN® 20 non-ionic, aqueous solution, 10% (w/v) | 11332465001 |  | 5 x 10 mL | 1 | op | 772.44 | 772.44 | 12 miesięcy od daty dostawy | UZP.2025.00361 | 46451 | 6048886.63
25_361_MERCK_6785 | TWEEN® 20 viscosity 250-450 mPa.s (25 °C) | 93773-1KG | 9005-64-5 | 1KG | 1 | op | 434.19 | 434.19 | 12 miesięcy od daty dostawy | UZP.2025.00361 | 46451 | 6048886.63
25_361_MERCK_6786 | TWEEN® 20 viscous liquid | P1379-100ML | 9005-64-5 | 100ML | 1 | op | 167.28 | 167.28 | 12 miesięcy od daty dostawy | UZP.2025.00361 | 46451 | 6048886.63
25_361_MERCK_6787 | TWEEN® 20 viscous liquid | P1379-1L | 9005-64-5 | 1L | 1 | op | 393.6 | 393.6 | 12 miesięcy od daty dostawy | UZP.2025.00361 | 46451 | 6048886.63
25_361_MERCK_6788 | TWEEN® 20 viscous liquid | P1379-250ML | 9005-64-5 | 250ML | 1 | op | 206.64 | 206.64 | 12 miesięcy od daty dostawy | UZP.2025.00361 | 46451 | 6048886.63
25_361_MERCK_6789 | TWEEN® 20 viscous liquid | P9416-50ML | 9005-64-5 | 50ML | 1 | op | 173.43 | 173.43 | 12 miesięcy od daty dostawy | UZP.2025.00361 | 46451 | 6048886.63
25_361_MERCK_6790 | TWEEN® 20 viscous liquid | P1379-500ML | 9005-64-5 | 500ML | 1 | op | 330.87 | 330.87 | 12 miesięcy od daty dostawy | UZP.2025.00361 | 46451 | 6048886.63
25_361_MERCK_6791 | TWEEN® 20 viscous liquid, suitable for cell culture | P2287-100ML | 9005-64-5 | 100ML | 1 | op | 231.24 | 231.24 | 12 miesięcy od daty dostawy | UZP.2025.00361 | 46451 | 6048886.63
25_361_MERCK_6792 | TWEEN® 20 viscous liquid, suitable for cell culture | P2287-500ML | 9005-64-5 | 500ML | 1 | op | 380.07 | 380.07 | 12 miesięcy od daty dostawy | UZP.2025.00361 | 46451 | 6048886.63
25_361_MERCK_6793 | Tween® 60 for synthesis | 8221860500 | 9005-67-8 | 500ML | 1 | op | 204.18 | 204.18 | 12 miesięcy od daty dostawy | UZP.2025.00361 | 46451 | 6048886.63
25_361_MERCK_6794 | TWEEN® 60 nonionic detergent | P1629-100ML | 9005-67-8 | 100ML | 1 | op | 226.32 | 226.32 | 12 miesięcy od daty dostawy | UZP.2025.00361 | 46451 | 6048886.63
25_361_MERCK_6795 | TWEEN® 80 viscous liquid | P1754-1L | 9005-65-6 | 1L | 1 | op | 551.04 | 551.04 | 12 miesięcy od daty dostawy | UZP.2025.00361 | 46451 | 6048886.63
25_361_MERCK_6796 | TWEEN® 80 viscous liquid | P1754-25ML | 9005-65-6 | 25ML | 1 | op | 159.9 | 159.9 | 12 miesięcy od daty dostawy | UZP.2025.00361 | 46451 | 6048886.63
25_361_MERCK_6797 | TWEEN® 80 viscous liquid | P1754-500ML | 9005-65-6 | 500ML | 1 | op | 322.26 | 322.26 | 12 miesięcy od daty dostawy | UZP.2025.00361 | 46451 | 6048886.63
25_361_MERCK_6798 | TWEEN® 80 BioXtra, viscous liquid | P8074-100ML | 9005-65-6 | 100ML | 1 | op | 380.07 | 380.07 | 12 miesięcy od daty dostawy | UZP.2025.00361 | 46451 | 6048886.63
25_361_MERCK_6799 | Tween® 80 for synthesis | 8221870500 | 9005-65-6 | 500ML | 1 | op | 269.37 | 269.37 | 12 miesięcy od daty dostawy | UZP.2025.00361 | 46451 | 6048886.63
25_361_MERCK_6800 | Tylosin tartrate powder, BioReagent, suitable for cell culture | T6271-1G |  | 1G | 1 | op | 356.7 | 356.7 | 12 miesięcy od daty dostawy | UZP.2025.00361 | 46451 | 6048886.63
25_361_MERCK_6801 | Tylosin tartrate VETRANAL®, analytical standard | 33847-250MG |  | 250MG | 1 | op | 273.06 | 273.06 | 12 miesięcy od daty dostawy | UZP.2025.00361 | 46451 | 6048886.63
25_361_MERCK_6802 | Tyrode’s Salts with sodium bicarbonate, liquid, sterile-filtered, suitable for cell culture | T2397-1L |  | 1L | 1 | op | 771.21 | 771.21 | 12 miesięcy od daty dostawy | UZP.2025.00361 | 46451 | 6048886.63
25_361_MERCK_6803 | Tyrode’s Salts with sodium bicarbonate, liquid, sterile-filtered, suitable for cell culture | T2397-500ML |  | 500ML | 1 | op | 383.76 | 383.76 | 12 miesięcy od daty dostawy | UZP.2025.00361 | 46451 | 6048886.63
25_361_MERCK_6804 | Tyrode’s Salts without sodium bicarbonate, powder, suitable for cell culture | T2145-10X1L |  | 10X1L | 1 | op | 346.86 | 346.86 | 12 miesięcy od daty dostawy | UZP.2025.00361 | 46451 | 6048886.63
25_361_MERCK_6805 | Tyrosinase Assay Kit sufficient for 100 colorimetric tests | MAK550-1KT |  | 1KT | 1 | op | 2122.98 | 2122.98 | 12 miesięcy od daty dostawy | UZP.2025.00361 | 46451 | 6048886.63
25_361_MERCK_6806 | Tyrosinase from mushroom. lyophilized powder, ≥1000 unit/mg solid | T3824-25KU | 9002-10-2 | 25KU | 1 | op | 696.18 | 696.18 | 12 miesięcy od daty dostawy | UZP.2025.00361 | 46451 | 6048886.63
25_361_MERCK_6807 | Tyrosinase from mushroom. lyophilized powder, ≥1000 unit/mg solid | T3824-50KU | 9002-10-2 | 50KU | 1 | op | 1735.53 | 1735.53 | 12 miesięcy od daty dostawy | UZP.2025.00361 | 46451 | 6048886.63
25_361_MERCK_6808 | Tyrphostin 23, ≥98% | T7165-5MG | 118409-57-7 | 5MG | 1 | op | 522.75 | 522.75 | 12 miesięcy od daty dostawy | UZP.2025.00361 | 46451 | 6048886.63
25_361_MERCK_6809 | Tyrphostin 51, ≥98% | T7665-5MG | 126433-07-6 | 5MG | 1 | op | 661.74 | 661.74 | 12 miesięcy od daty dostawy | UZP.2025.00361 | 46451 | 6048886.63
25_361_MERCK_6810 | U0126, InSolution | 662009-5MG | 109511-58-2 | 5MG | 1 | op | 1210.32 | 1210.32 | 12 miesięcy od daty dostawy | UZP.2025.00361 | 46451 | 6048886.63
25_361_MERCK_6811 | U-73122 hydrate, powder | U6756-5MG | 112648-68-7 | 5MG | 1 | op | 801.96 | 801.96 | 12 miesięcy od daty dostawy | UZP.2025.00361 | 46451 | 6048886.63
25_361_MERCK_6812 | Ubiquitin human | U5382-1MG | 60267-61-0 | 1MG | 1 | op | 1683.87 | 1683.87 | 12 miesięcy od daty dostawy | UZP.2025.00361 | 46451 | 6048886.63
25_361_MERCK_6813 | Uchwyt do montażu na półce na pipetę Transferpette S + S-8/12 | BR704811-1EA |  | 1EA | 1 | op | 56.58 | 56.58 | 12 miesięcy od daty dostawy | UZP.2025.00361 | 46451 | 6048886.63
25_361_MERCK_6814 | Uchwyt do montażu na ścianie na pipetę Transferpette S + S-8/12 | BR704812-1EA |  | 1EA | 1 | op | 91.02 | 91.02 | 12 miesięcy od daty dostawy | UZP.2025.00361 | 46451 | 6048886.63
25_361_MERCK_6815 | Ultrafree® Centrifugal Filter, 2 mL Sample Volume pore size 0.22 μm, PVDF membrane (hydrophilic) | UFC40GV00 |  | 25EA | 1 | op | 2244.75 | 2244.75 | 12 miesięcy od daty dostawy | UZP.2025.00361 | 46451 | 6048886.63
25_361_MERCK_6816 | Ultra-High Performance Fingertight Fittings PEEK (FingerTight nut (black) 10-32), for use with (1/16" tubing) | 51262-U |  | pkg of 10 ea | 1 | op | 493.23 | 493.23 | 12 miesięcy od daty dostawy | UZP.2025.00361 | 46451 | 6048886.63
25_361_MERCK_6817 | Umbelliferone, 99% | H24003-10G | 93-35-6 | 10G | 1 | op | 209.1 | 209.1 | 12 miesięcy od daty dostawy | UZP.2025.00361 | 46451 | 6048886.63
25_361_MERCK_6818 | Uniwersalna taśma samoprzylepna, niebieska, nadająca się do zapisywania długopisem, ołówkiem lub markerem permanentnym. Odporna na temperatury od -23°C do +121°C, szerokość: 1.91 cm, rozmiar rdzenia: 7.62 cm, rozmiar rolki: 55 m. | L8144-1EA |  | 1EA | 1 | op | 129.15 | 129.15 | 12 miesięcy od daty dostawy | UZP.2025.00361 | 46451 | 6048886.63
25_361_MERCK_6819 | Upchurch Tubing Adapter | 55066 |  | 1EA | 1 | op | 31.98 | 31.98 | 12 miesięcy od daty dostawy | UZP.2025.00361 | 46451 | 6048886.63
25_361_MERCK_6820 | Urea Assay Kit II. sufficient for 100 colorimetric tests | MAK471-1KT |  | 1KT | 1 | op | 1822.86 | 1822.86 | 12 miesięcy od daty dostawy | UZP.2025.00361 | 46451 | 6048886.63
25_361_MERCK_6821 | Urea GR for analysis ACS,Reag. Ph Eur | 1084870500 | 57-13-6 | 500G | 1 | op | 209.1 | 209.1 | 12 miesięcy od daty dostawy | UZP.2025.00361 | 46451 | 6048886.63
25_361_MERCK_6822 | Urea GR for analysis ACS,Reag. Ph Eur | 1084871000 | 57-13-6 | 1KG | 1 | op | 308.73 | 308.73 | 12 miesięcy od daty dostawy | UZP.2025.00361 | 46451 | 6048886.63
25_361_MERCK_6823 | Urea hydrogen peroxide, 97% | 289132-500G | 124-43-6 | 500G | 1 | op | 528.9 | 528.9 | 12 miesięcy od daty dostawy | UZP.2025.00361 | 46451 | 6048886.63
25_361_MERCK_6824 | Urea powder, BioReagent, for molecular biology, suitable for cell culture | U5378-100G | 57-13-6 | 100G | 1 | op | 198.03 | 198.03 | 12 miesięcy od daty dostawy | UZP.2025.00361 | 46451 | 6048886.63
25_361_MERCK_6825 | Urea powder, BioReagent, for molecular biology, suitable for cell culture | U5378-1KG | 57-13-6 | 1KG | 1 | op | 564.57 | 564.57 | 12 miesięcy od daty dostawy | UZP.2025.00361 | 46451 | 6048886.63
25_361_MERCK_6826 | Urea powder, BioReagent, Molecular Biology, suitable for cell culture | U5378-500G | 57-13-6 | 500G | 1 | op | 361.62 | 361.62 | 12 miesięcy od daty dostawy | UZP.2025.00361 | 46451 | 6048886.63
25_361_MERCK_6827 | Urea ReagentPlus®, ≥99.5%, pellets | U1250-1KG | 57-13-6 | 1KG | 1 | op | 244.77 | 244.77 | 12 miesięcy od daty dostawy | UZP.2025.00361 | 46451 | 6048886.63
25_361_MERCK_6828 | Urea suitable for electrophoresis | U6504-1KG | 57-13-6 | 1KG | 1 | op | 1151.28 | 1151.28 | 12 miesięcy od daty dostawy | UZP.2025.00361 | 46451 | 6048886.63
25_361_MERCK_6829 | Uric acid BioXtra, ≥99% (HPLC) | U0881-10G | 69-93-2 | 10G | 1 | op | 195.57 | 195.57 | 12 miesięcy od daty dostawy | UZP.2025.00361 | 46451 | 6048886.63
25_361_MERCK_6830 | Uric acid, ≥99%, crystalline | U2625-100G | 69-93-2 | 100G | 1 | op | 1063.95 | 1063.95 | 12 miesięcy od daty dostawy | UZP.2025.00361 | 46451 | 6048886.63
25_361_MERCK_6831 | Uric acid, ≥99%, crystalline | U2625-25G | 69-93-2 | 25G | 1 | op | 297.66 | 297.66 | 12 miesięcy od daty dostawy | UZP.2025.00361 | 46451 | 6048886.63
25_361_MERCK_6832 | Uridine 5′-diphosphogalactose disodium salt, ≥97.0% | U4500-25MG | 137868-52-1 | 25MG | 1 | op | 2038.11 | 2038.11 | 12 miesięcy od daty dostawy | UZP.2025.00361 | 46451 | 6048886.63
25_361_MERCK_6833 | Uridine 5′-diphosphoglucose disodium salt, ≥98.0% (HPLC) | 94335-1G | 28053-08-9 | 1G | 1 | op | 4004.88 | 4004.88 | 12 miesięcy od daty dostawy | UZP.2025.00361 | 46451 | 6048886.63
25_361_MERCK_6834 | Uridine 5′-monophosphate disodium salt, ≥99% | U6375-1G | 3387-36-8 | 1G | 1 | op | 236.16 | 236.16 | 12 miesięcy od daty dostawy | UZP.2025.00361 | 46451 | 6048886.63
25_361_MERCK_6835 | Uridine 5′-triphosphate trisodium salt hydrate from yeast, Type III, ≥96% | U6625-100MG | 19817-92-6 | 100MG | 1 | op | 484.62 | 484.62 | 12 miesięcy od daty dostawy | UZP.2025.00361 | 46451 | 6048886.63
25_361_MERCK_6836 | Uridine 5′-triphosphate trisodium salt hydrate from yeast, Type III, ≥96% | U6625-25MG | 19817-92-6 | 25MG | 1 | op | 258.3 | 258.3 | 12 miesięcy od daty dostawy | UZP.2025.00361 | 46451 | 6048886.63
25_361_MERCK_6837 | Uridine 5′-triphosphate trisodium salt hydrate. Type IV, ≥93.0% (HPLC) | U6750-500MG | 19817-92-6 | 500MG | 1 | op | 936.03 | 936.03 | 12 miesięcy od daty dostawy | UZP.2025.00361 | 46451 | 6048886.63
25_361_MERCK_6838 | Ursolic acid analytical standard | 89797-5MG-F | 77-52-1 | 5MG | 1 | op | 811.8 | 811.8 | 12 miesięcy od daty dostawy | UZP.2025.00361 | 46451 | 6048886.63
25_361_MERCK_6839 | Ursolic acid, ≥90% | U6753-100MG | 77-52-1 | 100MG | 1 | op | 600.24 | 600.24 | 12 miesięcy od daty dostawy | UZP.2025.00361 | 46451 | 6048886.63
25_361_MERCK_6840 | Uszczelki do odlewnika Żeli mPAGE, część zapasowa do odlewnika mPAGE | GCSEAL |  | 5EA | 1 | op | 174.66 | 174.66 | 12 miesięcy od daty dostawy | UZP.2025.00361 | 46451 | 6048886.63
25_361_MERCK_6841 | UV lamp 254 nm, suitable for thin layer chromatography (TLC) | 1125370001 |  | 1EA | 1 | op | 555.96 | 555.96 | 12 miesięcy od daty dostawy | UZP.2025.00361 | 46451 | 6048886.63
25_361_MERCK_6842 | Vacuum seals for Büchi® Rotavapor® evaporators VS-26, for R210/215, RII and R300 | Z563625-1EA |  | 1EA | 1 | op | 463.71 | 463.71 | 12 miesięcy od daty dostawy | UZP.2025.00361 | 46451 | 6048886.63
25_361_MERCK_6843 | Valencene natural, ≥65% | W344303-100G-K | 4630-07-3 | 100G | 1 | op | 602.7 | 602.7 | 12 miesięcy od daty dostawy | UZP.2025.00361 | 46451 | 6048886.63
25_361_MERCK_6844 | Valencene natural, ≥65% | W344303-25G-K | 4630-07-3 | 25G | 1 | op | 324.72 | 324.72 | 12 miesięcy od daty dostawy | UZP.2025.00361 | 46451 | 6048886.63
25_361_MERCK_6845 | Valerenic acid analytical standard | 51964-1MG | 3569-10-6 | 1MG | 1 | op | 423.12 | 423.12 | 12 miesięcy od daty dostawy | UZP.2025.00361 | 46451 | 6048886.63
25_361_MERCK_6846 | Valeric acid, ≥99% | 240370-100ML | 109-52-4 | 100ML | 1 | op | 207.87 | 207.87 | 12 miesięcy od daty dostawy | UZP.2025.00361 | 46451 | 6048886.63
25_361_MERCK_6847 | Valeryl-L-carnitine analytical standard | 04265-10MG | 40225-14-7 | 10MG | 1 | op | 870.84 | 870.84 | 12 miesięcy od daty dostawy | UZP.2025.00361 | 46451 | 6048886.63
25_361_MERCK_6848 | Valinomycin Ready Made Solution, ~1 mg/mL in DMSO | V3639-5ML | 2001-95-8 | 5ML | 1 | op | 418.2 | 418.2 | 12 miesięcy od daty dostawy | UZP.2025.00361 | 46451 | 6048886.63
25_361_MERCK_6849 | Valspodar, ≥98% (HPLC) | SML0572-5MG | 121584-18-7 | 5MG | 1 | op | 936.03 | 936.03 | 12 miesięcy od daty dostawy | UZP.2025.00361 | 46451 | 6048886.63
25_361_MERCK_6850 | Vanadium standard solution traceable to SRM from NIST NH₄VO₃ in HNO₃ 0.5 mol/l 1000 mg/l V Certipur® | 1702450500 |  | 500ML | 1 | op | 183.27 | 183.27 | 12 miesięcy od daty dostawy | UZP.2025.00361 | 46451 | 6048886.63
25_361_MERCK_6851 | Vanadium(V) oxide ≥98% | 223794-100G | 1314-62-1 | 100G | 1 | op | 257.07 | 257.07 | 12 miesięcy od daty dostawy | UZP.2025.00361 | 46451 | 6048886.63
25_361_MERCK_6852 | Vanadium(V) oxide ≥99.6% trace metals basis | 221899-250G | 1314-62-1 | 250G | 1 | op | 523.98 | 523.98 | 12 miesięcy od daty dostawy | UZP.2025.00361 | 46451 | 6048886.63
25_361_MERCK_6853 | Vancomycin hydrochloride from Streptomyces orientalis, ≥900 μg per mg (as vancomycin base) | V2002-250MG | 1404-93-9 | 250MG | 1 | op | 452.64 | 452.64 | 12 miesięcy od daty dostawy | UZP.2025.00361 | 46451 | 6048886.63
25_361_MERCK_6854 | Vancomycin hydrochloride from Streptomyces orientalis, ≥900 μg per mg (as vancomycin base) | V2002-100MG | 1404-93-9 | 100MG | 1 | op | 305.04 | 305.04 | 12 miesięcy od daty dostawy | UZP.2025.00361 | 46451 | 6048886.63
25_361_MERCK_6855 | Vancomycin hydrochloride from Streptomyces orientalis, ≥900 μg per mg (as vancomycin base) | V2002-1G | 1404-93-9 | 1G | 1 | op | 2087.31 | 2087.31 | 12 miesięcy od daty dostawy | UZP.2025.00361 | 46451 | 6048886.63
25_361_MERCK_6856 | Vancomycin hydrochloride from Streptomyces orientalis, BioReagent, suitable for plant cell culture | V1130-5G | 1404-93-9 | 5G | 1 | op | 4644.48 | 4644.48 | 12 miesięcy od daty dostawy | UZP.2025.00361 | 46451 | 6048886.63
25_361_MERCK_6857 | Vanillic acid 97% | H36001-25G | 121-34-6 | 25G | 1 | op | 222.63 | 222.63 | 12 miesięcy od daty dostawy | UZP.2025.00361 | 46451 | 6048886.63
25_361_MERCK_6858 | Vanillic acid 97% | W310727-SAMPLE-K | 121-33-5 | sample | 1 | op | 230.01 | 230.01 | 12 miesięcy od daty dostawy | UZP.2025.00361 | 46451 | 6048886.63
25_361_MERCK_6859 | Vanillic acid, purum, ≥97.0% (HPLC) | 94770-10G | 121-34-6 | 10G | 1 | op | 168.51 | 168.51 | 12 miesięcy od daty dostawy | UZP.2025.00361 | 46451 | 6048886.63
25_361_MERCK_6860 | Vanillic acid, purum, ≥97.0% (HPLC) | 94770-50G | 121-34-6 | 50G | 1 | op | 349.32 | 349.32 | 12 miesięcy od daty dostawy | UZP.2025.00361 | 46451 | 6048886.63
25_361_MERCK_6861 | Vanillin ReagentPlus®, 99% | V1104-100G | 121-33-5 | 100G | 1 | op | 182.04 | 182.04 | 12 miesięcy od daty dostawy | UZP.2025.00361 | 46451 | 6048886.63
25_361_MERCK_6862 | Vanillin. tested according to Ph. Eur. | 94752-100G | 121-33-5 | 100G | 1 | op | 335.79 | 335.79 | 12 miesięcy od daty dostawy | UZP.2025.00361 | 46451 | 6048886.63
25_361_MERCK_6863 | Vascular Endothelial Growth Factor 165 human animal free, >98% (SDS-PAGE and HPLC), recombinant, expressed in E. coli, suitable for cell culture | GF315 |  | 10 μg | 1 | op | 1474.77 | 1474.77 | 12 miesięcy od daty dostawy | UZP.2025.00361 | 46451 | 6048886.63
25_361_MERCK_6864 | Vented Millex™-GV Filter Unit (Sterile). pore size 0.22 - μm, diam. 25 mm, PVDF membrane, hydrophilic, medical device | SLGVV255F |  | 50pkg | 1 | op | 1684.8 | 1684.8 | 12 miesięcy od daty dostawy | UZP.2025.00361 | 46451 | 6048886.63
25_361_MERCK_6865 | Veratridine. A Na+ channel opener. | 676950-5MG | 71-62-5 | 5MG | 1 | op | 559.65 | 559.65 | 12 miesięcy od daty dostawy | UZP.2025.00361 | 46451 | 6048886.63
25_361_MERCK_6866 | Verbascose | 56217-5MG | 546-62-3 | 5MG | 1 | op | 693.72 | 693.72 | 12 miesięcy od daty dostawy | UZP.2025.00361 | 46451 | 6048886.63
25_361_MERCK_6867 | Vernakalant hydrochloride, ≥98% (HPLC) | SML2938-5MG | 748810-28-8 | 5MG | 1 | op | 415.74 | 415.74 | 12 miesięcy od daty dostawy | UZP.2025.00361 | 46451 | 6048886.63
25_361_MERCK_6868 | Verteporfin, ≥94% (HPLC) | SML0534-5MG | 129497-78-5 | 5MG | 1 | op | 628.53 | 628.53 | 12 miesięcy od daty dostawy | UZP.2025.00361 | 46451 | 6048886.63
25_361_MERCK_6869 | Vials, 2 mL, open-top screw cap, R.A.M.™ (9 mm) convenience kit with closures with septa, unassembled, volume 2 mL, clear glass vial | 29057-U |  | pkg of 100EA | 1 | op | 268.14 | 268.14 | 12 miesięcy od daty dostawy | UZP.2025.00361 | 46451 | 6048886.63
25_361_MERCK_6870 | Vials, 2 mL, open-top screw cap, R.A.M.™ (9 mm) convenience kit with closures with septa, unassembled, volume 2 mL, clear glass vial | 29056-U |  | pkg of 100EA | 1 | op | 252.15 | 252.15 | 12 miesięcy od daty dostawy | UZP.2025.00361 | 46451 | 6048886.63
25_361_MERCK_6871 | Vials, open-top screw cap, 2 mL standard opening with closures, convenience pack, unassembled. clear glass vial, PTFE/silicone septum | 29104-U |  | pkg of 100EA | 1 | op | 252.15 | 252.15 | 12 miesięcy od daty dostawy | UZP.2025.00361 | 46451 | 6048886.63
25_361_MERCK_6872 | Vials, pre-cleaned and assembled, volume 15 mL, amber glass vial | 27347 |  | pkg of 100EA | 1 | op | 1170.96 | 1170.96 | 12 miesięcy od daty dostawy | UZP.2025.00361 | 46451 | 6048886.63
25_361_MERCK_6873 | Vials, pre-cleaned and assembled, volume 15 mL, amber glass vial | 27531 |  | pkg of 100EA | 1 | op | 501.84 | 501.84 | 12 miesięcy od daty dostawy | UZP.2025.00361 | 46451 | 6048886.63
25_361_MERCK_6874 | Vials, screw top with polypropylene open-top cap, pre-assembled, volume 2 mL, clear glass vial (standard opening - 4.6 mm), red PTFE/silicone septum | 27208-U |  | pkg of 100EA | 1 | op | 519.06 | 519.06 | 12 miesięcy od daty dostawy | UZP.2025.00361 | 46451 | 6048886.63
25_361_MERCK_6875 | Vials, screw top with solid green Thermoset cap with PTFE liner, preassembled, volume 15 mL, clear glass vial, O.D. × H 21 mm × 70 mm, thread for 18-400 | 27161 |  | pkg of 100EA | 1 | op | 650.67 | 650.67 | 12 miesięcy od daty dostawy | UZP.2025.00361 | 46451 | 6048886.63
25_361_MERCK_6876 | Vials, screw top, clear glass (vial only). volume 2 mL, clear glass vial, thread for 8-425 | 27078 |  | pkg of 100EA | 1 | op | 169.74 | 169.74 | 12 miesięcy od daty dostawy | UZP.2025.00361 | 46451 | 6048886.63
25_361_MERCK_6877 | Vials, screw top, clear glass, 1.5 mL volume 1.5 mL, clear glass vial (with marking spot), O.D. × H × I.D. 11.6 mm × 32 mm × 4.6 mm | 854171 |  | pkg of 100EA | 1 | op | 829.02 | 829.02 | 12 miesięcy od daty dostawy | UZP.2025.00361 | 46451 | 6048886.63
25_361_MERCK_6878 | Vinblastine sulfate salt | V1377-1MG | 143-67-9 | 1MG | 1 | op | 168.51 | 168.51 | 12 miesięcy od daty dostawy | UZP.2025.00361 | 46451 | 6048886.63
25_361_MERCK_6879 | Vinyl acetate. (stabilised) for synthesis | 8031841000 | 108-05-4 | 1L | 1 | op | 348.09 | 348.09 | 12 miesięcy od daty dostawy | UZP.2025.00361 | 46451 | 6048886.63
25_361_MERCK_6880 | Vinylmagnesium bromide solution 1.0 M in THF | 225584-4X100ML | 1826-67-1 | 4X100ML | 1 | op | 932.34 | 932.34 | 12 miesięcy od daty dostawy | UZP.2025.00361 | 46451 | 6048886.63
25_361_MERCK_6881 | Vinylphenol solution | W373923-25G-K |  | 25G | 1 | op | 485.85 | 485.85 | 12 miesięcy od daty dostawy | UZP.2025.00361 | 46451 | 6048886.63
25_361_MERCK_6882 | Viscozyme® L cellulolytic enzyme mixture | V2010-50ML |  | 50ML | 1 | op | 595.32 | 595.32 | 12 miesięcy od daty dostawy | UZP.2025.00361 | 46451 | 6048886.63
25_361_MERCK_6883 | Visiprep™ SPE Vacuum Manifold, PTFE Free standard, 24-port model | 57250-U |  | 1EA | 1 | op | 6838.8 | 6838.8 | 12 miesięcy od daty dostawy | UZP.2025.00361 | 46451 | 6048886.63
25_361_MERCK_6884 | Vitamin B12, ≥98% | V2876-1G | 68-19-9 | 1G | 1 | op | 824.1 | 824.1 | 12 miesięcy od daty dostawy | UZP.2025.00361 | 46451 | 6048886.63
25_361_MERCK_6885 | Vitamin B12, ≥98% | V2876-500MG | 68-19-9 | 500MG | 1 | op | 576.87 | 576.87 | 12 miesięcy od daty dostawy | UZP.2025.00361 | 46451 | 6048886.63
25_361_MERCK_6886 | Vitamin B12, BioReagent, suitable for cell culture, suitable for insect cell culture, suitable for plant cell culture, ≥98% | V6629-100MG | 68-19-9 | 100MG | 1 | op | 376.38 | 376.38 | 12 miesięcy od daty dostawy | UZP.2025.00361 | 46451 | 6048886.63
25_361_MERCK_6887 | Vitamin K1 BioXtra, ≥99.0% (sum of isomers, HPLC), mixture of isomers | 95271-1G | 84-80-0 | 1G | 1 | op | 346.86 | 346.86 | 12 miesięcy od daty dostawy | UZP.2025.00361 | 46451 | 6048886.63
25_361_MERCK_6888 | Vitamin K1 BioXtra, ≥99.0% (sum of isomers, HPLC), mixture of isomers | 95271-250MG | 84-80-0 | 250MG | 1 | op | 125.46 | 125.46 | 12 miesięcy od daty dostawy | UZP.2025.00361 | 46451 | 6048886.63
25_361_MERCK_6889 | Vitamin K1. viscous liquid | V3501-1G | 84-80-0 | 1G | 1 | op | 718.32 | 718.32 | 12 miesięcy od daty dostawy | UZP.2025.00361 | 46451 | 6048886.63
25_361_MERCK_6890 | Vitamin K2. | V9378-250MG | 863-61-6 | 250MG | 1 | op | 538.74 | 538.74 | 12 miesięcy od daty dostawy | UZP.2025.00361 | 46451 | 6048886.63
25_361_MERCK_6891 | Vivaspin 2 centrifugal concentrators MWCO 100 kDa | Z614289-25EA |  | 25EA | 1 | op | 958.17 | 958.17 | 12 miesięcy od daty dostawy | UZP.2025.00361 | 46451 | 6048886.63
25_361_MERCK_6892 | Vivaspin 20 centrifugal concentrator MWCO 100 kDa | Z614688-48EA |  | 48EA | 1 | op | 3217.68 | 3217.68 | 12 miesięcy od daty dostawy | UZP.2025.00361 | 46451 | 6048886.63
25_361_MERCK_6893 | Vivaspin 20 centrifugal concentrator MWCO 3 kDa | Z629464-48EA |  | 48EA | 1 | op | 3177.09 | 3177.09 | 12 miesięcy od daty dostawy | UZP.2025.00361 | 46451 | 6048886.63
25_361_MERCK_6894 | Vivaspin 500 centrifugal concentrators MWCO 10 kDa | Z614033-100EA |  | 100EA | 1 | op | 2330.85 | 2330.85 | 12 miesięcy od daty dostawy | UZP.2025.00361 | 46451 | 6048886.63
25_361_MERCK_6895 | Vivaspin 500 centrifugal concentrators MWCO 3 kDa | Z629367-25EA |  | 25EA | 1 | op | 701.1 | 701.1 | 12 miesięcy od daty dostawy | UZP.2025.00361 | 46451 | 6048886.63
25_361_MERCK_6896 | Vivaspin 500 centrifugal concentrators MWCO 3 kDa | Z629375-100EA |  | 100EA | 1 | op | 2330.85 | 2330.85 | 12 miesięcy od daty dostawy | UZP.2025.00361 | 46451 | 6048886.63
25_361_MERCK_6897 | VRB (Violet Red Bile Lactose) agar acc. ISO 4832 and FDA-BAM GranuCult® | 1014060500 |  | 500G | 1 | op | 619.92 | 619.92 | 12 miesięcy od daty dostawy | UZP.2025.00361 | 46451 | 6048886.63
25_361_MERCK_6898 | VRBD (Violet Red Bile Dextrose) agar acc. EP, USP, JP and ISO 21528 GranuCult® | 1102750500 |  | 500G | 1 | op | 499.38 | 499.38 | 12 miesięcy od daty dostawy | UZP.2025.00361 | 46451 | 6048886.63
25_361_MERCK_6899 | Warfarin analytical standard | A2250-10G | 81-81-2 | 10G | 1 | op | 589.17 | 589.17 | 12 miesięcy od daty dostawy | UZP.2025.00361 | 46451 | 6048886.63
25_361_MERCK_6900 | Water for chromatography (LC-MS Grade) LiChrosolv® | 1153331000 | 7732-18-5 | 1L | 1 | op | 61.5 | 61.5 | 12 miesięcy od daty dostawy | UZP.2025.00361 | 46451 | 6048886.63
25_361_MERCK_6901 | Water for chromatography (LC-MS Grade) LiChrosolv® | 1153332500 | 7732-18-5 | 2,5 L | 1 | op | 61.5 | 61.5 | 12 miesięcy od daty dostawy | UZP.2025.00361 | 46451 | 6048886.63
25_361_MERCK_6902 | Water for gas chromatography MS SupraSolv® | 1037022500 | 7732-18-5 | 2,5 L | 1 | op | 286.59 | 286.59 | 12 miesięcy od daty dostawy | UZP.2025.00361 | 46451 | 6048886.63
25_361_MERCK_6903 | Water for molecular biology, sterile filtered | 95284-100ML | 7732-18-5 | 100ML | 1 | op | 234.93 | 234.93 | 12 miesięcy od daty dostawy | UZP.2025.00361 | 46451 | 6048886.63
25_361_MERCK_6904 | Water for molecular biology, sterile filtered | 95284-1L | 7732-18-5 | 1L | 1 | op | 782.28 | 782.28 | 12 miesięcy od daty dostawy | UZP.2025.00361 | 46451 | 6048886.63
25_361_MERCK_6905 | Water for molecular biology, sterile filtered | 95284-6X100ML | 7732-18-5 | 6X100ML | 1 | op | 1089.78 | 1089.78 | 12 miesięcy od daty dostawy | UZP.2025.00361 | 46451 | 6048886.63
25_361_MERCK_6906 | Water for TOC analysis | 78533-1L | 7732-18-5 | 1L | 1 | op | 233.7 | 233.7 | 12 miesięcy od daty dostawy | UZP.2025.00361 | 46451 | 6048886.63
25_361_MERCK_6907 | Water Nuclease-Free Water, for Molecular Biology | W4502-6X1L | 7732-18-5 | 6X1L | 1 | op | 2589.15 | 2589.15 | 12 miesięcy od daty dostawy | UZP.2025.00361 | 46451 | 6048886.63
25_361_MERCK_6908 | Water Nuclease-Free Water, for Molecular Biology | W4502-1L | 7732-18-5 | 1L | 1 | op | 573.18 | 573.18 | 12 miesięcy od daty dostawy | UZP.2025.00361 | 46451 | 6048886.63
25_361_MERCK_6909 | Water OmniPur® Grade, DEPC Treated, Autoclaved, Nuclease-Free | 9601-100ML | 7732-18-5 | 100ML | 1 | op | 173.43 | 173.43 | 12 miesięcy od daty dostawy | UZP.2025.00361 | 46451 | 6048886.63
25_361_MERCK_6910 | Water suitable for GC-HS, SupraSolv®, according to USP and Ph. Eur. | 1005771000 | 7732-18-5 | 1L | 1 | op | 164.82 | 164.82 | 12 miesięcy od daty dostawy | UZP.2025.00361 | 46451 | 6048886.63
25_361_MERCK_6911 | Water suitable for UHPLC, LiChrosolv® | 1037281002 | 7732-18-5 | 1L | 1 | op | 190.65 | 190.65 | 12 miesięcy od daty dostawy | UZP.2025.00361 | 46451 | 6048886.63
25_361_MERCK_6912 | Water suitable for UHPLC, LiChrosolv® | 1037282002 | 7732-18-5 | 2 L | 1 | op | 279.21 | 279.21 | 12 miesięcy od daty dostawy | UZP.2025.00361 | 46451 | 6048886.63
25_361_MERCK_6913 | Water Ultrapur | 1012621000 | 7732-18-5 | 1L | 1 | op | 771.21 | 771.21 | 12 miesięcy od daty dostawy | UZP.2025.00361 | 46451 | 6048886.63
25_361_MERCK_6914 | Water with 0.1% (v/v) Acetic acid hypergrade for LC-MS LiChrosolv® | 1590072500 |  | 2,5 L | 1 | op | 162.36 | 162.36 | 12 miesięcy od daty dostawy | UZP.2025.00361 | 46451 | 6048886.63
25_361_MERCK_6915 | Water with 0.1% (v/v) Formic acid hypergrade for LC-MS LiChrosolv® | 1590132500 |  | 2,5 L | 1 | op | 162.36 | 162.36 | 12 miesięcy od daty dostawy | UZP.2025.00361 | 46451 | 6048886.63
25_361_MERCK_6916 | Water, DEPC-Treated, Molecular Biology Grade Sterile-filtered water treated with diethyl pyrocarbonate (DEPC). | 693520-1L | 7732-18-5 | 1L | 1 | op | 332.1 | 332.1 | 12 miesięcy od daty dostawy | UZP.2025.00361 | 46451 | 6048886.63
25_361_MERCK_6917 | Water, HPLC PLUS (for the UHPLC (Ultra-High Pressure Liquid Chromatography) gradient elution and HPLC studies) | 34877-2.5L | 7732-18-5 | 2.5L | 1 | op | 153.75 | 153.75 | 12 miesięcy od daty dostawy | UZP.2025.00361 | 46451 | 6048886.63
25_361_MERCK_6918 | WAY-100635 maleate salt, powder | W108-5MG | 634908-75-1 | 5MG | 1 | op | 1311.18 | 1311.18 | 12 miesięcy od daty dostawy | UZP.2025.00361 | 46451 | 6048886.63
25_361_MERCK_6919 | Wąż laboratoryjny odporny chemicznie -Tygon® formula 2375 laboratory tubing, wew. śr. x zewn. śr.: 1,6 mm x 3,2 mm, długość 15 m, przezroczysty, elastyczny. | Z685585-1PAK |  | 1pkg | 1 | op | 480.93 | 480.93 | 12 miesięcy od daty dostawy | UZP.2025.00361 | 46451 | 6048886.63
25_361_MERCK_6920 | Wąż laboratoryjny z gumy silikonowej, przezroczysty, średnica wewnętrzna 10 mm, grubość ścianek 2, 5 mm. Opakowanie 25 metrów. Cena za 25 m | BR143364-25M |  | 25 metrów | 1 | op | 1150.05 | 1150.05 | 12 miesięcy od daty dostawy | UZP.2025.00361 | 46451 | 6048886.63
25_361_MERCK_6921 | Wąż laboratoryjny z gumy silikonowej, przezroczysty, średnica wewnętrzna 2 mm, grubość ścianek 1 mm. Opakowanie 25 metrów. Cena za 25 m | BR143352-25M |  | 25 metrów | 1 | op | 175.89 | 175.89 | 12 miesięcy od daty dostawy | UZP.2025.00361 | 46451 | 6048886.63
25_361_MERCK_6922 | Wąż laboratoryjny z gumy silikonowej, przezroczysty, średnica wewnętrzna 3 mm, grubość ścianek 1 mm. Opakowanie 25 metrów. Cena za 25 m | BR143355-25M |  | 25 metrów | 1 | op | 206.64 | 206.64 | 12 miesięcy od daty dostawy | UZP.2025.00361 | 46451 | 6048886.63
25_361_MERCK_6923 | Wąż laboratoryjny z gumy silikonowej, przezroczysty, średnica wewnętrzna 4 mm, grubość ścianek 1 mm. Opakowanie 25 metrów. Cena za 25 m | BR143356-25M |  | 25 metrów | 1 | op | 230.01 | 230.01 | 12 miesięcy od daty dostawy | UZP.2025.00361 | 46451 | 6048886.63
25_361_MERCK_6924 | Wąż laboratoryjny z gumy silikonowej, przezroczysty, średnica wewnętrzna 4 mm, grubość ścianek 1, 5 mm. Opakowanie 25 metrów. Cena za 25 m | BR143357-25M |  | 25 metrów | 1 | op | 353.01 | 353.01 | 12 miesięcy od daty dostawy | UZP.2025.00361 | 46451 | 6048886.63
25_361_MERCK_6925 | Wąż laboratoryjny z gumy silikonowej, przezroczysty, średnica wewnętrzna 5 mm, grubość ścianek 1, 5 mm. Opakowanie 25 metrów. Cena za 25 m | BR143358-25M |  | 25 metrów | 1 | op | 394.83 | 394.83 | 12 miesięcy od daty dostawy | UZP.2025.00361 | 46451 | 6048886.63
25_361_MERCK_6926 | Wąż laboratoryjny z gumy silikonowej, przezroczysty, średnica wewnętrzna 6 mm, grubość ścianek 1, 5 mm. Opakowanie 25 metrów. Cena za 25 m | BR143359-25M |  | 25 metrów | 1 | op | 448.95 | 448.95 | 12 miesięcy od daty dostawy | UZP.2025.00361 | 46451 | 6048886.63
25_361_MERCK_6927 | Wąż laboratoryjny z gumy silikonowej, przezroczysty, średnica wewnętrzna 6 mm, grubość ścianek 2 mm. Opakowanie 25 metrów. Cena za 25 m | BR143360-25M |  | 25 metrów | 1 | op | 615 | 615 | 12 miesięcy od daty dostawy | UZP.2025.00361 | 46451 | 6048886.63
25_361_MERCK_6928 | Wąż laboratoryjny z gumy silikonowej, przezroczysty, średnica wewnętrzna 7 mm, grubość ścianek 1, 5 mm. Opakowanie 25 metrów. Cena za 25 m | BR143361-25M |  | 25 metrów | 1 | op | 505.53 | 505.53 | 12 miesięcy od daty dostawy | UZP.2025.00361 | 46451 | 6048886.63
25_361_MERCK_6929 | Wąż laboratoryjny z gumy silikonowej, przezroczysty, średnica wewnętrzna 8 mm, grubość ścianek 2 mm. Cena za 25 m | BR143362-25M |  | 25 metrów | 1 | op | 752.76 | 752.76 | 12 miesięcy od daty dostawy | UZP.2025.00361 | 46451 | 6048886.63
25_361_MERCK_6930 | Wąż laboratoryjny, FEP, 10 m, średnica wewnętrzna 5, 5 mm, średnica zewnętrzna 7, 6 mm, do Dispensette III | BR704267-1EA |  | 1EA | 1 | op | 712.17 | 712.17 | 12 miesięcy od daty dostawy | UZP.2025.00361 | 46451 | 6048886.63
25_361_MERCK_6931 | Wąż silikonowy śr wewn. 3.2 mm z plastkiową złączką "Y" | INSC562202 |  | 5EA | 1 | op | 1361.61 | 1361.61 | 12 miesięcy od daty dostawy | UZP.2025.00361 | 46451 | 6048886.63
25_361_MERCK_6932 | Wąż silikonowy śr wewn. 6.4 mm z plastkiową złączką "Y" | INSC562204 |  | 5EA | 1 | op | 1361.61 | 1361.61 | 12 miesięcy od daty dostawy | UZP.2025.00361 | 46451 | 6048886.63
25_361_MERCK_6933 | Weigert's iron hematoxylin kit for nuclear staining in histology | 1159730002 |  | 1EA | 1 | op | 636.12 | 636.12 | 12 miesięcy od daty dostawy | UZP.2025.00361 | 46451 | 6048886.63
25_361_MERCK_6934 | Well plate stand pkg of 1 Stand | W0765-1EA |  | pkg of 1 Stand | 1 | op | 264.45 | 264.45 | 12 miesięcy od daty dostawy | UZP.2025.00361 | 46451 | 6048886.63
25_361_MERCK_6935 | Western Blot Box clear, size 9.5 cm × 3.0 cm × 1.6 cm, pk of 5 | Z742100-5EA |  | 5EA | 1 | op | 157.44 | 157.44 | 12 miesięcy od daty dostawy | UZP.2025.00361 | 46451 | 6048886.63
25_361_MERCK_6936 | Whatman® Antibiotic Assay Discs diam. 6 mm | WHA2017006 |  | pkg of 1000EA | 1 | op | 968.01 | 968.01 | 12 miesięcy od daty dostawy | UZP.2025.00361 | 46451 | 6048886.63
25_361_MERCK_6937 | Whatman® cellulose chromatography papers 3 CHR, W × L 460 mm × 570 mm | WHA3003917 |  | pkg of 100EA | 1 | op | 2300.1 | 2300.1 | 12 miesięcy od daty dostawy | UZP.2025.00361 | 46451 | 6048886.63
25_361_MERCK_6938 | Whatman® cellulose chromatography papers. 1 Chr sheets, 46 x 57 cm | WHA3001917 |  | 100EA | 1 | op | 1221.39 | 1221.39 | 12 miesięcy od daty dostawy | UZP.2025.00361 | 46451 | 6048886.63
25_361_MERCK_6939 | Whatman® cellulose chromatography papers. 3MM Chr sheets, 20 x 20 cm | WHA3030861 |  | 100EA | 1 | op | 482.16 | 482.16 | 12 miesięcy od daty dostawy | UZP.2025.00361 | 46451 | 6048886.63
25_361_MERCK_6940 | Whatman® cellulose chromatography papers. 3MM Chr sheets, 46 x 57 cm | WHA3030917 |  | 100EA | 1 | op | 1927.41 | 1927.41 | 12 miesięcy od daty dostawy | UZP.2025.00361 | 46451 | 6048886.63
25_361_MERCK_6941 | Whatman® cellulose chromatography papers. 4 CHR Roll, W × L 20 mm × 100 m | WHA3004614 |  | pkg of 1EA | 1 | op | 178.35 | 178.35 | 12 miesięcy od daty dostawy | UZP.2025.00361 | 46451 | 6048886.63
25_361_MERCK_6942 | Whatman® cellulose extraction thimbles. 603 Cellulose thimbles, 33 x 80 mm - thickness 1.5 mm | WHA10350240 |  | 25/pkg | 1 | op | 503.07 | 503.07 | 12 miesięcy od daty dostawy | UZP.2025.00361 | 46451 | 6048886.63
25_361_MERCK_6943 | Whatman® filter paper, Grade 230, creped circles, diam. 90 mm (3.5 in.) | WHA5230090 |  | pkg of 50EA | 1 | op | 41.82 | 41.82 | 12 miesięcy od daty dostawy | UZP.2025.00361 | 46451 | 6048886.63
25_361_MERCK_6944 | Whatman® gel blotting papers, Grade GB005. GB005 blotting sheets, 15 x 15 cm | WHA10426972 |  | 25EA | 1 | op | 512.91 | 512.91 | 12 miesięcy od daty dostawy | UZP.2025.00361 | 46451 | 6048886.63
25_361_MERCK_6945 | Whatman® glass microfiber grade GF/C filter discs 1.2 μm pore size, white, binder free, 0.26 mm thick, 55 mm diam | WHA1822055 |  | 100EA | 1 | op | 413.28 | 413.28 | 12 miesięcy od daty dostawy | UZP.2025.00361 | 46451 | 6048886.63
25_361_MERCK_6946 | Whatman® nitrocellulose NC45 filter discs 0.45 μm pore size, white, hydrophilic, 50 mm diam | WHA10401114 |  | 100EA | 1 | op | 1170.96 | 1170.96 | 12 miesięcy od daty dostawy | UZP.2025.00361 | 46451 | 6048886.63
25_361_MERCK_6947 | Whatman® Nuclepore™ Track-Etched Membranes diam. (47 mm), pore size 0.2 μm, polycarbonate | WHA10417012 |  | 100EA | 1 | op | 830.25 | 830.25 | 12 miesięcy od daty dostawy | UZP.2025.00361 | 46451 | 6048886.63
25_361_MERCK_6948 | Whatman® nylon filter discs 0.2 μm pore size, white, hydrophilic, 47 mm diam | WHA7402004 |  | 100EA | 1 | op | 1109.46 | 1109.46 | 12 miesięcy od daty dostawy | UZP.2025.00361 | 46451 | 6048886.63
25_361_MERCK_6949 | Whatman® nylon filter discs 0.8 μm pore size, white, hydrophilic, 47 mm diam | WHA7408004 |  | 100EA | 1 | op | 1099.62 | 1099.62 | 12 miesięcy od daty dostawy | UZP.2025.00361 | 46451 | 6048886.63
25_361_MERCK_6950 | Whatman® polyamide membrane filters. polyamide membrane circles, (NL17), 0.45 μm, 47 mm | WHA10414112 |  | 100EA | 1 | op | 1059.03 | 1059.03 | 12 miesięcy od daty dostawy | UZP.2025.00361 | 46451 | 6048886.63
25_361_MERCK_6951 | Whatman® protein saver card accessories. Plastic ziploc bags 4 in. x 6 in. | WHA10548232 |  | 100EA | 1 | op | 233.7 | 233.7 | 12 miesięcy od daty dostawy | UZP.2025.00361 | 46451 | 6048886.63
25_361_MERCK_6952 | Whatman® protein saver cards. 903 Protein saver snap apart card | WHA10534320 |  | 100EA | 1 | op | 1122.99 | 1122.99 | 12 miesięcy od daty dostawy | UZP.2025.00361 | 46451 | 6048886.63
25_361_MERCK_6953 | Whatman® PTFE WTP filter discs 0.2 μm pore size, white, hydrophobic, PP grid support, 47 mm diam | WHA7582004 |  | 100EA | 1 | op | 3217.68 | 3217.68 | 12 miesięcy od daty dostawy | UZP.2025.00361 | 46451 | 6048886.63
25_361_MERCK_6954 | Whatman® Puradisc 13 syringe filters. 0.2 μm, PVDF | WHA67921302 |  | 500EA | 1 | op | 4646.94 | 4646.94 | 12 miesięcy od daty dostawy | UZP.2025.00361 | 46451 | 6048886.63
25_361_MERCK_6955 | Whatman® qualitative filter paper, Grade 1. circles, diam. 15 mm | WHA10010155 |  | 500EA | 1 | op | 207.87 | 207.87 | 12 miesięcy od daty dostawy | UZP.2025.00361 | 46451 | 6048886.63
25_361_MERCK_6956 | Whatman® qualitative filter paper, Grade 1. circles, diam. 25 mm | WHA1001325 |  | 100EA | 1 | op | 45.51 | 45.51 | 12 miesięcy od daty dostawy | UZP.2025.00361 | 46451 | 6048886.63
25_361_MERCK_6957 | Whatman® quantitative filter paper, ashless, Grade 589/3 blue ribbon. circles, diam. 150 mm | WHA10300212 |  | 100EA | 1 | op | 338.25 | 338.25 | 12 miesięcy od daty dostawy | UZP.2025.00361 | 46451 | 6048886.63
25_361_MERCK_6958 | Whatman® UNIPLATE microplates. 96 well, flat bottom, well volume 650 μL, clear polystyrene | WHA77011651 |  | 1pkg of 50 ea | 1 | op | 1284.12 | 1284.12 | 12 miesięcy od daty dostawy | UZP.2025.00361 | 46451 | 6048886.63
25_361_MERCK_6959 | Wheaton Coplin staining jars. 5 slide jar with plastic screw cap | S5766-6EA |  | 6EA | 1 | op | 1039.35 | 1039.35 | 12 miesięcy od daty dostawy | UZP.2025.00361 | 46451 | 6048886.63
25_361_MERCK_6960 | Wheaton wide-mouth bottle. amber soda-lime glass bottle, capacity 250 mL, white polypropylene cap, (PTFE faced LDPE liner) | Z250198-1PAK |  | 1PAK, case of 24EA | 1 | op | 1231.23 | 1231.23 | 12 miesięcy od daty dostawy | UZP.2025.00361 | 46451 | 6048886.63
25_361_MERCK_6961 | Wilmad® NMR tubes 5 mm diam., economy. frequency 400 MHz, L 7 in. | Z562734-5EA |  | 5EA | 1 | op | 154.98 | 154.98 | 12 miesięcy od daty dostawy | UZP.2025.00361 | 46451 | 6048886.63
25_361_MERCK_6962 | Wilmad® NMR tubes 5 mm diam., economy. frequency 600 MHz, L 7 in. | Z565229-100EA |  | 100EA | 1 | op | 774.9 | 774.9 | 12 miesięcy od daty dostawy | UZP.2025.00361 | 46451 | 6048886.63
25_361_MERCK_6963 | Wogonin. phyproof® Reference Substance | PHL89825-10MG | 632-85-9 | 10MG | 1 | op | 674.04 | 674.04 | 12 miesięcy od daty dostawy | UZP.2025.00361 | 46451 | 6048886.63
25_361_MERCK_6964 | Wogonoside. phyproof® Reference Substance | PHL82684-10MG | 51059-44-0 | 10MG | 1 | op | 1761.36 | 1761.36 | 12 miesięcy od daty dostawy | UZP.2025.00361 | 46451 | 6048886.63
25_361_MERCK_6965 | Worki BagFilter 400 S, 400 ml, sterylne pakowane po 25 szt | INSC112425 |  | 1 opakowanie= 20x25szt | 1 | op | 1260.75 | 1260.75 | 12 miesięcy od daty dostawy | UZP.2025.00361 | 46451 | 6048886.63
25_361_MERCK_6966 | Worki BagFilter 400XF. 400ml 190x300mm. Porowatość filtra < 20µm. | INSC111325 |  | 1 opakowanie= 20x25szt | 1 | op | 1190.64 | 1190.64 | 12 miesięcy od daty dostawy | UZP.2025.00361 | 46451 | 6048886.63
25_361_MERCK_6967 | Worki BagFilter® 400 P, objętość 400 ml, 190x300 mm, sterylne, pakowane po 25 szt. | INSC111425 |  | 1 opakowanie= 20x25szt | 1 | op | 1210.32 | 1210.32 | 12 miesięcy od daty dostawy | UZP.2025.00361 | 46451 | 6048886.63
25_361_MERCK_6968 | Worki BagLight PolySilk 400 (pakowane po 50sztuk) | INSC132050 |  | 500EA | 1 | op | 313.65 | 313.65 | 12 miesięcy od daty dostawy | UZP.2025.00361 | 46451 | 6048886.63
25_361_MERCK_6969 | Worki BagLight® 400 PolySilk®, poj. 400 ml, sterylne, pakowane po 25 szt | INSC132025 |  | 1 opakowanie= 20x25szt | 1 | op | 343.17 | 343.17 | 12 miesięcy od daty dostawy | UZP.2025.00361 | 46451 | 6048886.63
25_361_MERCK_6970 | Worki BagPage + 400, objętość 400 ml, 190x300 mm sterylne, pakowane po 25 szt | INSC122025 |  | 1 opakowanie= 20x25szt | 1 | op | 1210.32 | 1210.32 | 12 miesięcy od daty dostawy | UZP.2025.00361 | 46451 | 6048886.63
25_361_MERCK_6971 | Worki BagPage® + 3500, nominalna pojemność 3500 ml, sterylne. | INSC123010 |  | 1 opakowanie= 10x10szt | 1 | op | 897.9 | 897.9 | 12 miesięcy od daty dostawy | UZP.2025.00361 | 46451 | 6048886.63
25_361_MERCK_6972 | Worki BagPage® 400 XR, 400 mL, 190x300 mm, sterylne, pakowane po 25 sztuk | INSC122425 |  | 1 opakowanie= 16x25szt | 1 | op | 1351.77 | 1351.77 | 12 miesięcy od daty dostawy | UZP.2025.00361 | 46451 | 6048886.63
25_361_MERCK_6973 | Worki do homogenizatora BagLight PolySilk 3500, objętość 3500 ml, 380x510mm, sterylne pakowane po 25 szt. | INSC133025 |  | 1 opakowanie= 10x25szt | 1 | op | 575.64 | 575.64 | 12 miesięcy od daty dostawy | UZP.2025.00361 | 46451 | 6048886.63
25_361_MERCK_6974 | Worki do poboru prób RollBag, wymiary 17.5 x 30cm. Opakowanie 500 worków. Cena za opk. | INSC145173 |  | 1 opakowanie= 20x25szt | 1 | op | 795.81 | 795.81 | 12 miesięcy od daty dostawy | UZP.2025.00361 | 46451 | 6048886.63
25_361_MERCK_6975 | Worki do poboru prób RollBag, wymiary 17.5 x 40cm. | INSC145174 |  | 1 opakowanie= 20x25szt | 1 | op | 927.42 | 927.42 | 12 miesięcy od daty dostawy | UZP.2025.00361 | 46451 | 6048886.63
25_361_MERCK_6976 | Worki do poboru prób RollBag, wymiary 25 x 50cm. | INSC145255 |  | pkg of 250EA | 1 | op | 1145.13 | 1145.13 | 12 miesięcy od daty dostawy | UZP.2025.00361 | 46451 | 6048886.63
25_361_MERCK_6977 | Worki do stomachera BagPage® 400 F, obj. 400 ml. Sterylne. | INSC122325 |  | 1 opakowanie= 20x25szt | 1 | op | 1281.66 | 1281.66 | 12 miesięcy od daty dostawy | UZP.2025.00361 | 46451 | 6048886.63
25_361_MERCK_6978 | Worki do stomachera typ BagFilter Pipet & Roll, 400 mL, 190x300 mm | INSC111720 |  | 1 opakowanie= 20x25szt | 1 | op | 1584.24 | 1584.24 | 12 miesięcy od daty dostawy | UZP.2025.00361 | 46451 | 6048886.63
25_361_MERCK_6979 | Worki do stomachera typ BagFilter Pipet, 400 mL, 190x300 mm | INSC111710 |  | 1 opakowanie= 20x25szt | 1 | op | 1452.63 | 1452.63 | 12 miesięcy od daty dostawy | UZP.2025.00361 | 46451 | 6048886.63
25_361_MERCK_6980 | Worki do stomachera typ BagFilter Roll, 400 mL, 190x300 mm | INSC111700 |  | 1 opakowanie= 20x25szt | 1 | op | 1351.77 | 1351.77 | 12 miesięcy od daty dostawy | UZP.2025.00361 | 46451 | 6048886.63
25_361_MERCK_6981 | Worki z filtrem BagFilter Pull-Up® objętość 400 ml, sterylne, pakowane po 25 szt | INSC111625 |  | 1 opakowanie= 20x25szt | 1 | op | 1281.66 | 1281.66 | 12 miesięcy od daty dostawy | UZP.2025.00361 | 46451 | 6048886.63
25_361_MERCK_6982 | Wright stain suitable for blood stain | W0625-25G | 68988-92-1 | 25G | 1 | op | 528.9 | 528.9 | 12 miesięcy od daty dostawy | UZP.2025.00361 | 46451 | 6048886.63
25_361_MERCK_6983 | Wylewka bez zaworu zwrotnego do Dispensette S Organic, 1, 2, 5, 10 ml - 105 mm (końcówka standard) | BR708019-1EA |  | 1EA | 1 | op | 75.03 | 75.03 | 12 miesięcy od daty dostawy | UZP.2025.00361 | 46451 | 6048886.63
25_361_MERCK_6984 | Wylewka bez zaworu zwrotnego do Dispensette S Organic, 25, 50, 100 ml - 135 mm (wąska końcówka) | BR708016-1EA |  | 1EA | 1 | op | 86.1 | 86.1 | 12 miesięcy od daty dostawy | UZP.2025.00361 | 46451 | 6048886.63
25_361_MERCK_6985 | Wylewka bez zaworu zwrotnego do Dispensette S Organic, 5, 10 ml - 105 mm (końcówka standard) | BR708014-1EA |  | 1EA | 1 | op | 65.19 | 65.19 | 12 miesięcy od daty dostawy | UZP.2025.00361 | 46451 | 6048886.63
25_361_MERCK_6986 | Wylewka bez zaworu zwrotnego do Dispensette S TA, 10 ml, standard, sprężyna Pt/Ir | BR708022-1EA |  | 1EA | 1 | op | 72.57 | 72.57 | 12 miesięcy od daty dostawy | UZP.2025.00361 | 46451 | 6048886.63
25_361_MERCK_6987 | Wylewka bez zaworu zwrotnego do Dispensette S TA, 10 ml, standard, sprężyna tantal | BR708024-1EA |  | 1EA | 1 | op | 72.57 | 72.57 | 12 miesięcy od daty dostawy | UZP.2025.00361 | 46451 | 6048886.63
25_361_MERCK_6988 | Wylewka bez zaworu zwrotnego do Dispensette S, 1, 2, 5, 10 ml - 105 mm (wąska końcówka) | BR708002-1EA |  | 1EA | 1 | op | 71.34 | 71.34 | 12 miesięcy od daty dostawy | UZP.2025.00361 | 46451 | 6048886.63
25_361_MERCK_6989 | Wylewka bez zaworu zwrotnego do Dispensette S, 25, 50, 100 ml - 135 mm (wąska końcówka) | BR708006-1EA |  | 1EA | 1 | op | 86.1 | 86.1 | 12 miesięcy od daty dostawy | UZP.2025.00361 | 46451 | 6048886.63
25_361_MERCK_6990 | Wylewka bez zaworu zwrotnego do Dispensette S, 25,50,100 ml - 135 mm (końcówka standard) | BR708008-1EA |  | 1EA | 1 | op | 75.03 | 75.03 | 12 miesięcy od daty dostawy | UZP.2025.00361 | 46451 | 6048886.63
25_361_MERCK_6991 | Wylewka bez zaworu zwrotnego do Dispensette S, 5, 10 ml - 105 mm (końcówka standard) | BR708005-1EA |  | 1EA | 1 | op | 65.19 | 65.19 | 12 miesięcy od daty dostawy | UZP.2025.00361 | 46451 | 6048886.63
25_361_MERCK_6992 | Wylewka z zaworem zwrotnym do Dispensette S Organic, 25, 50, 100 ml - 135 mm (końcówka standard) | BR708119-1EA |  | 1EA | 1 | op | 378.84 | 378.84 | 12 miesięcy od daty dostawy | UZP.2025.00361 | 46451 | 6048886.63
25_361_MERCK_6993 | Wylewka z zaworem zwrotnym do Dispensette S Organic, 25, 50, 100 ml - 135 mm (wąska końcówka) | BR708116-1EA |  | 1EA | 1 | op | 388.68 | 388.68 | 12 miesięcy od daty dostawy | UZP.2025.00361 | 46451 | 6048886.63
25_361_MERCK_6994 | Wylewka z zaworem zwrotnym do Dispensette S Organic, 5, 10 ml - 105 mm (końcówka standard) | BR708114-1EA |  | 1EA | 1 | op | 370.23 | 370.23 | 12 miesięcy od daty dostawy | UZP.2025.00361 | 46451 | 6048886.63
25_361_MERCK_6995 | Wylewka z zaworem zwrotnym do Dispensette S TA, 10 ml, standard, sprężyna Pt/Ir | BR708122-1EA |  | 1EA | 1 | op | 437.88 | 437.88 | 12 miesięcy od daty dostawy | UZP.2025.00361 | 46451 | 6048886.63
25_361_MERCK_6996 | Wylewka z zaworem zwrotnym do Dispensette S TA, 10 ml, standard, sprężyna tantal | BR708124-1EA |  | 1EA | 1 | op | 437.88 | 437.88 | 12 miesięcy od daty dostawy | UZP.2025.00361 | 46451 | 6048886.63
25_361_MERCK_6997 | Wylewka z zaworem zwrotnym do Dispensette S, 1, 2, 5, 10 ml - 105 mm (wąska końcówka) | BR708102-1EA |  | 1EA | 1 | op | 355.47 | 355.47 | 12 miesięcy od daty dostawy | UZP.2025.00361 | 46451 | 6048886.63
25_361_MERCK_6998 | Wylewka z zaworem zwrotnym do Dispensette S, 25, 50, 100 ml - 135 mm (końcówka standard) | BR708109-1EA |  | 1EA | 1 | op | 359.16 | 359.16 | 12 miesięcy od daty dostawy | UZP.2025.00361 | 46451 | 6048886.63
25_361_MERCK_6999 | Wylewka z zaworem zwrotnym do Dispensette S, 25, 50, 100 ml - 135 mm (wąska końcówka) | BR708106-1EA |  | 1EA | 1 | op | 370.23 | 370.23 | 12 miesięcy od daty dostawy | UZP.2025.00361 | 46451 | 6048886.63
25_361_MERCK_7000 | Wylewka z zaworem zwrotnym do Dispensette S, 5, 10 ml - 105 mm (końcówka standard) | BR708104-1EA |  | 1EA | 1 | op | 350.55 | 350.55 | 12 miesięcy od daty dostawy | UZP.2025.00361 | 46451 | 6048886.63
25_361_MERCK_7001 | Wylewka-wężyk z zaworem zwrotnym do Dispensette S/S Organic/S TA, 2, 5, 10 ml PTFE | BR708132-1EA |  | 1EA | 1 | op | 457.56 | 457.56 | 12 miesięcy od daty dostawy | UZP.2025.00361 | 46451 | 6048886.63
25_361_MERCK_7002 | Wylewka-wężyk z zaworem zwrotnym do Dispensette S/S Organic/S TA, 25, 50, 100 ml PTFE | BR708134-1EA |  | 1EA | 1 | op | 490.77 | 490.77 | 12 miesięcy od daty dostawy | UZP.2025.00361 | 46451 | 6048886.63
25_361_MERCK_7003 | Xanthan gum from Xanthomonas campestris | G1253-100G | 11138-66-2 | 100G | 1 | op | 423.12 | 423.12 | 12 miesięcy od daty dostawy | UZP.2025.00361 | 46451 | 6048886.63
25_361_MERCK_7004 | Xanthine ≥99.5% (HPLC), purified by recrystallization | X0626-5G | 69-89-6 | 5G | 1 | op | 378.84 | 378.84 | 12 miesięcy od daty dostawy | UZP.2025.00361 | 46451 | 6048886.63
25_361_MERCK_7005 | Xanthine Oxidase from bovine milk. Grade I, ammonium sulfate suspension, ≥0.4 units/mg protein | X1875-25UN | 9002-17-9 | 25UN | 1 | op | 630.99 | 630.99 | 12 miesięcy od daty dostawy | UZP.2025.00361 | 46451 | 6048886.63
25_361_MERCK_7006 | Xanthine Oxidase from bovine milk. lyophilized powder, 0.4-1.0 units/mg protein | X4376-5UN | 9002-17-9 | 5UN | 1 | op | 131.61 | 131.61 | 12 miesięcy od daty dostawy | UZP.2025.00361 | 46451 | 6048886.63
25_361_MERCK_7007 | Xanthine, ≥99% | X7375-25G | 69-89-6 | 25G | 1 | op | 869.61 | 869.61 | 12 miesięcy od daty dostawy | UZP.2025.00361 | 46451 | 6048886.63
25_361_MERCK_7008 | Xanthine, ≥99% | X7375-10G | 69-89-6 | 10G | 1 | op | 434.19 | 434.19 | 12 miesięcy od daty dostawy | UZP.2025.00361 | 46451 | 6048886.63
25_361_MERCK_7009 | Xanthine. BioUltra, ≥99% | X4002-5G | 69-89-6 | 5G | 1 | op | 637.14 | 637.14 | 12 miesięcy od daty dostawy | UZP.2025.00361 | 46451 | 6048886.63
25_361_MERCK_7010 | Xanthotoxin analytical standard | 56448-50MG | 298-81-7 | 50MG | 1 | op | 367.77 | 367.77 | 12 miesięcy od daty dostawy | UZP.2025.00361 | 46451 | 6048886.63
25_361_MERCK_7011 | X-Gal, OmniPur® Grade | 9660-1GM | 7240-90-6 | 1GM | 1 | op | 811.8 | 811.8 | 12 miesięcy od daty dostawy | UZP.2025.00361 | 46451 | 6048886.63
25_361_MERCK_7012 | XLD (Xylose Lysine Deoxycholate) agar acc. ISO 6579 GranuCult® | 1052870500 |  | 500G | 1 | op | 484.62 | 484.62 | 12 miesięcy od daty dostawy | UZP.2025.00361 | 46451 | 6048886.63
25_361_MERCK_7013 | Xylenes histological grade | 534056-4L | 1330-20-7 | 4L | 1 | op | 492 | 492 | 12 miesięcy od daty dostawy | UZP.2025.00361 | 46451 | 6048886.63
25_361_MERCK_7014 | Xylenes histological grade | 534056-500ML | 1330-20-7 | 500ML | 1 | op | 115.62 | 115.62 | 12 miesięcy od daty dostawy | UZP.2025.00361 | 46451 | 6048886.63
25_361_MERCK_7015 | Xylenol Orange tetrasodium salt ACS reagent | 398187-1G | 3618-43-7 | 1G | 1 | op | 282.9 | 282.9 | 12 miesięcy od daty dostawy | UZP.2025.00361 | 46451 | 6048886.63
25_361_MERCK_7016 | Xylitol ≥99% (GC) | X3375-100G | 87-99-0 | 100G | 1 | op | 317.34 | 317.34 | 12 miesięcy od daty dostawy | UZP.2025.00361 | 46451 | 6048886.63
25_361_MERCK_7017 | Y-27632 dihydrochloride | Y0503-1MG | 129830-38-2 | 1MG | 1 | op | 1544.88 | 1544.88 | 12 miesięcy od daty dostawy | UZP.2025.00361 | 46451 | 6048886.63
25_361_MERCK_7018 | Y-27632 dihydrochloride | Y0503-5MG | 129830-38-2 | 5MG | 1 | op | 5729.34 | 5729.34 | 12 miesięcy od daty dostawy | UZP.2025.00361 | 46451 | 6048886.63
25_361_MERCK_7019 | YEAST EXTRACT | 92144-500G-F | 8013-01-2 | 500G | 1 | op | 519.06 | 519.06 | 12 miesięcy od daty dostawy | UZP.2025.00361 | 46451 | 6048886.63
25_361_MERCK_7020 | Yeast extract medium granules, suitable for microbiology | 1037530500 | 8013-01-2 | 500G | 1 | op | 319.8 | 319.8 | 12 miesięcy od daty dostawy | UZP.2025.00361 | 46451 | 6048886.63
25_361_MERCK_7021 | Yeast Extract. for use in microbial growth medium | Y1625-250G | 8013-01-2 | 250G | 1 | op | 344.4 | 344.4 | 12 miesięcy od daty dostawy | UZP.2025.00361 | 46451 | 6048886.63
25_361_MERCK_7022 | Yeast Nitrogen Base Without Amino Acids. Yeast classification medium used for selecting yeasts based on amino acid and carbohydrate requirements | Y0626-1KG |  | 1KG | 1 | op | 3876.96 | 3876.96 | 12 miesięcy od daty dostawy | UZP.2025.00361 | 46451 | 6048886.63
25_361_MERCK_7023 | Yeast Synthetic Drop-out Medium Supplements without leucine and tryptophan | Y0750-20G |  | 20G | 1 | op | 2260.74 | 2260.74 | 12 miesięcy od daty dostawy | UZP.2025.00361 | 46451 | 6048886.63
25_361_MERCK_7024 | Yeast Synthetic Drop-out Medium Supplements without uracil | Y1501-20G |  | 20G | 1 | op | 817.95 | 817.95 | 12 miesięcy od daty dostawy | UZP.2025.00361 | 46451 | 6048886.63
25_361_MERCK_7025 | Yeast Synthetic Drop-out Medium Supplements without uracil, leucine, and tryptophan | Y1771-20G |  | 20G | 1 | op | 997.53 | 997.53 | 12 miesięcy od daty dostawy | UZP.2025.00361 | 46451 | 6048886.63
25_361_MERCK_7026 | YGC agar Yeast extract glucose chloramphenicol agar FIL-IDF for microbiology | 1160000500 |  | 500G | 1 | op | 464.94 | 464.94 | 12 miesięcy od daty dostawy | UZP.2025.00361 | 46451 | 6048886.63
25_361_MERCK_7027 | Yoda1, ≥98% (HPLC) | SML1558-5MG | 448947-81-7 | 5MG | 1 | op | 642.06 | 642.06 | 12 miesięcy od daty dostawy | UZP.2025.00361 | 46451 | 6048886.63
25_361_MERCK_7028 | Yttrium ICP standard traceable to SRM from NIST Y(NO3)3 in HNO3 2-3% 1000 mg/l Y Certipur® | 1703680100 |  | 100ML | 1 | op | 562.11 | 562.11 | 12 miesięcy od daty dostawy | UZP.2025.00361 | 46451 | 6048886.63
25_361_MERCK_7029 | Yttrium(III) oxide. 99.99% trace metals basis | 205168-250G | 1314-36-9 | 250G | 1 | op | 2626.05 | 2626.05 | 12 miesięcy od daty dostawy | UZP.2025.00361 | 46451 | 6048886.63
25_361_MERCK_7030 | Z34 | 93022521-1VL |  | pkg of vial of cells | 1 | op | 3814.23 | 3814.23 | 12 miesięcy od daty dostawy | UZP.2025.00361 | 46451 | 6048886.63
25_361_MERCK_7031 | Zakrętka tryskawki, LDPE, gwint GL 25 | BR129222-50EA |  | 50EA | 1 | op | 221.4 | 221.4 | 12 miesięcy od daty dostawy | UZP.2025.00361 | 46451 | 6048886.63
25_361_MERCK_7032 | Zatyczka, PE, do Probówka, średnica 16 mm | Z641235-100EA |  | 100EA | 1 | op | 23.37 | 23.37 | 12 miesięcy od daty dostawy | UZP.2025.00361 | 46451 | 6048886.63
25_361_MERCK_7033 | Zatyczka, PE, do Probówka, średnica 24 mm | Z641243-100EA |  | 100EA | 1 | op | 39.36 | 39.36 | 12 miesięcy od daty dostawy | UZP.2025.00361 | 46451 | 6048886.63
25_361_MERCK_7034 | Zatyczka, PE, do Probówka, średnica 30 mm | Z641278-100EA |  | 100EA | 1 | op | 56.58 | 56.58 | 12 miesięcy od daty dostawy | UZP.2025.00361 | 46451 | 6048886.63
25_361_MERCK_7035 | Zatyczka, PE, do Probówka, średnica 40 mm | Z641294-100EA |  | 100EA | 1 | op | 83.64 | 83.64 | 12 miesięcy od daty dostawy | UZP.2025.00361 | 46451 | 6048886.63
25_361_MERCK_7036 | Zatyczka, PE, do Probówka, średnica 45 mm | Z641308-100EA |  | 100EA | 1 | op | 83.64 | 83.64 | 12 miesięcy od daty dostawy | UZP.2025.00361 | 46451 | 6048886.63
25_361_MERCK_7037 | Zatyczki do analizatora Technicon, PE, PLASTIBRAND, odpowiednie do rozmiarów 0, 5 i 1, 5 ml | BR115020-1000EA |  | 1000EA | 1 | op | 136.53 | 136.53 | 12 miesięcy od daty dostawy | UZP.2025.00361 | 46451 | 6048886.63
25_361_MERCK_7038 | Zatyczki, PP, do kriofiolek, do oznaczania kolorami, czerwone | BR114852-500EA |  | 500EA | 1 | op | 79.95 | 79.95 | 12 miesięcy od daty dostawy | UZP.2025.00361 | 46451 | 6048886.63
25_361_MERCK_7039 | Zatyczki, PP, do kriofiolek, do oznaczania kolorami, niebieskie | BR114851-500EA |  | 500EA | 1 | op | 79.95 | 79.95 | 12 miesięcy od daty dostawy | UZP.2025.00361 | 46451 | 6048886.63
25_361_MERCK_7040 | Zatyczki, PP, do kriofiolek, do oznaczania kolorami, zielone | BR114853-500EA |  | 500EA | 1 | op | 79.95 | 79.95 | 12 miesięcy od daty dostawy | UZP.2025.00361 | 46451 | 6048886.63
25_361_MERCK_7041 | Zawór igłowy do eksykatorów, DURAN, BISTABIL | BR82415-1EA |  | 1EA | 1 | op | 196.8 | 196.8 | 12 miesięcy od daty dostawy | UZP.2025.00361 | 46451 | 6048886.63
25_361_MERCK_7042 | Zawór zwrotny do eksykatorów | BR65804-1EA |  | 1EA | 1 | op | 73.8 | 73.8 | 12 miesięcy od daty dostawy | UZP.2025.00361 | 46451 | 6048886.63
25_361_MERCK_7043 | Zeatin, BioReagent, suitable for plant cell culture, powder | Z0164-10MG | 13114-27-7 | 10MG | 1 | op | 843.78 | 843.78 | 12 miesięcy od daty dostawy | UZP.2025.00361 | 46451 | 6048886.63
25_361_MERCK_7044 | Zeaxanthin analytical standard | 14681-1MG-F | 144-68-3 | 1MG | 1 | op | 4216.44 | 4216.44 | 12 miesięcy od daty dostawy | UZP.2025.00361 | 46451 | 6048886.63
25_361_MERCK_7045 | Zein from corn | Z3625-1KG | 9010-66-6 | 1KG | 1 | op | 1047.96 | 1047.96 | 12 miesięcy od daty dostawy | UZP.2025.00361 | 46451 | 6048886.63
25_361_MERCK_7046 | Zein from corn | Z3625-500G | 9010-66-6 | 500G | 1 | op | 862.23 | 862.23 | 12 miesięcy od daty dostawy | UZP.2025.00361 | 46451 | 6048886.63
25_361_MERCK_7047 | Zestaw do oznaczania fosfatazy alkalicznej/kwaśnej (R-R-A-pS-V-A) Alkaline/Acid Phosphatase Assay Kit is routinely used to detect phosphatase activity by either dephosphorylation of the phosphopeptide (RRApSVA) or hydrolysis of pNPP | 17-128 |  | 1KT | 1 | op | 2580.54 | 2580.54 | 12 miesięcy od daty dostawy | UZP.2025.00361 | 46451 | 6048886.63
25_361_MERCK_7048 | Zestaw końcówek PD-Tips II, 20 sztuk z kazdego rozmiaru 0,5, 1, 1,25, 2,5, 5, 10, 12,5 ml, niesterylne, ze znacznikiem kodowania rozmiaru | BR705720-1EA |  | 1EA | 1 | op | 457.56 | 457.56 | 12 miesięcy od daty dostawy | UZP.2025.00361 | 46451 | 6048886.63
25_361_MERCK_7049 | Zestaw Macro 3xTrf S Var. 100-1000ul, 500-5000ul, 1-10ml. 3xTip-Box N | BR705892-1EA |  | 1EA | 1 | op | 3018.42 | 3018.42 | 12 miesięcy od daty dostawy | UZP.2025.00361 | 46451 | 6048886.63
25_361_MERCK_7050 | Zestaw startowy składający się z 3 pipet automatycznych o regulowanych pojemnościach: (2-20 μL) (20-200 μL) (100-1000 μL),, BRAND Transferpette S Pipette Starter Kit (2-20 μL) (20-200 μL) (100-1000 μL), single-channel, 3 shelf mounts | BR705891-1EA |  | 1EA | 1 | op | 3177.09 | 3177.09 | 12 miesięcy od daty dostawy | UZP.2025.00361 | 46451 | 6048886.63
25_361_MERCK_7051 | Zinc acetate 99.99% trace metals basis | 383317-25G | 557-34-6 | 25G | 1 | op | 702.33 | 702.33 | 12 miesięcy od daty dostawy | UZP.2025.00361 | 46451 | 6048886.63
25_361_MERCK_7052 | Zinc acetate dihydrate, ACS reagent, ≥98% | 383058-500G | 5970-45-6 | 500G | 1 | op | 528.9 | 528.9 | 12 miesięcy od daty dostawy | UZP.2025.00361 | 46451 | 6048886.63
25_361_MERCK_7053 | Zinc bromide dihydrate, 99% | 546739-100G | 18921-13-6 | 100G | 1 | op | 261.99 | 261.99 | 12 miesięcy od daty dostawy | UZP.2025.00361 | 46451 | 6048886.63
25_361_MERCK_7054 | Zinc bromide, anhydrous for synthesis | 8186310250 | 7699-45-8 | 250G | 1 | op | 360.39 | 360.39 | 12 miesięcy od daty dostawy | UZP.2025.00361 | 46451 | 6048886.63
25_361_MERCK_7055 | Zinc carbonate basic, purum p.a., ≥58% Zn basis (KT) | 96466-250G | 5263-02-5 | 250G | 1 | op | 178.35 | 178.35 | 12 miesięcy od daty dostawy | UZP.2025.00361 | 46451 | 6048886.63
25_361_MERCK_7056 | Zinc chloride anhydrous, free-flowing, Redi-Dri™, ACS reagent, ≥97% | 746355-100G | 7646-85-7 | 100G | 1 | op | 231.24 | 231.24 | 12 miesięcy od daty dostawy | UZP.2025.00361 | 46451 | 6048886.63
25_361_MERCK_7057 | Zinc chloride anhydrous, free-flowing, Redi-Dri™, ACS reagent, ≥97% | 746355-500G | 7646-85-7 | 500G | 1 | op | 509.22 | 509.22 | 12 miesięcy od daty dostawy | UZP.2025.00361 | 46451 | 6048886.63
25_361_MERCK_7058 | Zinc chloride anhydrous, free-flowing, Redi-Dri™, ACS reagent, ≥97% | 793523-1KG | 7646-85-7 | 1KG | 1 | op | 696.18 | 696.18 | 12 miesięcy od daty dostawy | UZP.2025.00361 | 46451 | 6048886.63
25_361_MERCK_7059 | Zinc citrate dihydrate, 97% | 480762-100G | 5990-32-9 | 100G | 1 | op | 170.97 | 170.97 | 12 miesięcy od daty dostawy | UZP.2025.00361 | 46451 | 6048886.63
25_361_MERCK_7060 | Zinc nitrate hexahydrate, purum p.a., crystallized, ≥99.0% (KT) | 96482-500G | 10196-18-6 | 500G | 1 | op | 232.47 | 232.47 | 12 miesięcy od daty dostawy | UZP.2025.00361 | 46451 | 6048886.63
25_361_MERCK_7061 | Zinc oxide. nanopowder, <100 nm particle size | 544906-50G | 1314-13-2 | 50G | 1 | op | 629.76 | 629.76 | 12 miesięcy od daty dostawy | UZP.2025.00361 | 46451 | 6048886.63
25_361_MERCK_7062 | Zinc Standard for AAS TraceCERT®, 1 g/L Zn in nitric acid (nominal concentration) | 18827-250ML |  | 250ML | 1 | op | 195.57 | 195.57 | 12 miesięcy od daty dostawy | UZP.2025.00361 | 46451 | 6048886.63
25_361_MERCK_7063 | Zinc standard solution traceable to SRM from NIST Zn(NO₃)₂ in HNO₃ 0.5 mol/l 1000 mg/l Zn Certipur® | 1198060500 |  | 500ML | 1 | op | 207.87 | 207.87 | 12 miesięcy od daty dostawy | UZP.2025.00361 | 46451 | 6048886.63
25_361_MERCK_7064 | Zinc stearate, technical grade | 307564-25G | 557-05-1 | 25G | 1 | op | 212.79 | 212.79 | 12 miesięcy od daty dostawy | UZP.2025.00361 | 46451 | 6048886.63
25_361_MERCK_7065 | Zinc sulfate heptahydrate for analysis EMSURE® ACS,ISO,Reag. Ph Eur | 1088830500 | 7446-20-0 | 500G | 1 | op | 174.66 | 174.66 | 12 miesięcy od daty dostawy | UZP.2025.00361 | 46451 | 6048886.63
25_361_MERCK_7066 | Zinc sulfate monohydrate, ≥99.9% trace metals basis | 307491-500G | 7446-19-7 | 500G | 1 | op | 1692.48 | 1692.48 | 12 miesięcy od daty dostawy | UZP.2025.00361 | 46451 | 6048886.63
25_361_MERCK_7067 | Zinc trifluoroacetate hydrate | 394017-5G | 207801-31-8 | 5G | 1 | op | 195.57 | 195.57 | 12 miesięcy od daty dostawy | UZP.2025.00361 | 46451 | 6048886.63
25_361_MERCK_7068 | Zinc trifluoromethanesulfonate, 98% | 290068-10G | 54010-75-2 | 10G | 1 | op | 456.33 | 456.33 | 12 miesięcy od daty dostawy | UZP.2025.00361 | 46451 | 6048886.63
25_361_MERCK_7069 | Zinc(II) acetylacetonate, for synthesis | 8088030100 | 14024-63-6 | 100G | 1 | op | 301.35 | 301.35 | 12 miesięcy od daty dostawy | UZP.2025.00361 | 46451 | 6048886.63
25_361_MERCK_7070 | Zipper-top poly bag size 3 in. × 5 in. | Z162949-50EA |  | 50EA | 1 | op | 87.33 | 87.33 | 12 miesięcy od daty dostawy | UZP.2025.00361 | 46451 | 6048886.63
25_361_MERCK_7071 | Zipper-top poly bag size 9 in. × 12 in. | Z162973-50EA |  | 50EA | 1 | op | 227.55 | 227.55 | 12 miesięcy od daty dostawy | UZP.2025.00361 | 46451 | 6048886.63
25_361_MERCK_7072 | ZipTip® Pipette Tips C18 resin, bed volume 0.6 μL, tip volume 10 μL | ZTC18S008 |  | 8 pkg | 1 | op | 233.7 | 233.7 | 12 miesięcy od daty dostawy | UZP.2025.00361 | 46451 | 6048886.63
25_361_MERCK_7073 | ZipTip® Pipette Tips C18 resin, micro, bed volume 0.2 μL, tip volume 10 μL | ZTC18M008 |  | 8 pkg | 1 | op | 247.23 | 247.23 | 12 miesięcy od daty dostawy | UZP.2025.00361 | 46451 | 6048886.63
25_361_MERCK_7074 | ZipTip® Pipette Tips C4 resin, bed volume 0.6 μL, tip volume 10 μL | ZTC04S008 |  | 8 pkg | 1 | op | 226.32 | 226.32 | 12 miesięcy od daty dostawy | UZP.2025.00361 | 46451 | 6048886.63
25_361_MERCK_7075 | ZipTip® Pipette Tips strong cation exchange (SCX) resin, bed volume 0.6 μL, tip volume 10 μL | ZTSCXS096 |  | 96EA | 1 | op | 3177.09 | 3177.09 | 12 miesięcy od daty dostawy | UZP.2025.00361 | 46451 | 6048886.63
25_361_MERCK_7076 | ZipTip® Pipette Tips. C18 resin, bed volume 0.6 μL, tip volume 10 μL | ZTC18S096 |  | 96EA | 1 | op | 1715.85 | 1715.85 | 12 miesięcy od daty dostawy | UZP.2025.00361 | 46451 | 6048886.63
25_361_MERCK_7077 | Zirconium(IV) oxide, powder, 5 μm, 99% trace metals basis | 230693-100G | 1314-23-4 | 100G | 1 | op | 329.64 | 329.64 | 12 miesięcy od daty dostawy | UZP.2025.00361 | 46451 | 6048886.63
25_361_MERCK_7078 | Z-Leu-Leu-Leu-al ≥90% (HPLC) | C2211-5MG | 133407-82-6 | 5MG | 1 | op | 653.13 | 653.13 | 12 miesięcy od daty dostawy | UZP.2025.00361 | 46451 | 6048886.63
25_361_MERCK_7079 | Zlewka 100 ml, niska, z dziobkiem, DURAN | Z231827-10EA |  | 10EA | 1 | op | 277.98 | 277.98 | 12 miesięcy od daty dostawy | UZP.2025.00361 | 46451 | 6048886.63
25_361_MERCK_7080 | Zlewka 100 ml, wysoka, z dziobkiem, DURAN | Z231959-10EA |  | 10EA | 1 | op | 285.36 | 285.36 | 12 miesięcy od daty dostawy | UZP.2025.00361 | 46451 | 6048886.63
25_361_MERCK_7081 | Zlewka 10000 ml, grubościenna, z dziobkiem, DURAN | DUAN2113186 |  | 1EA | 1 | op | 831.48 | 831.48 | 12 miesięcy od daty dostawy | UZP.2025.00361 | 46451 | 6048886.63
25_361_MERCK_7082 | Zlewka 150 ml, niska, z dziobkiem, DURAN | Z231835-10EA |  | 10EA | 1 | op | 292.74 | 292.74 | 12 miesięcy od daty dostawy | UZP.2025.00361 | 46451 | 6048886.63
25_361_MERCK_7083 | Zlewka 150 ml, wysoka, z dziobkiem, DURAN | Z231967-10EA |  | 10EA | 1 | op | 303.81 | 303.81 | 12 miesięcy od daty dostawy | UZP.2025.00361 | 46451 | 6048886.63
25_361_MERCK_7084 | Zlewka 25 ml, niska, z dziobkiem, DURAN | Z231800-10EA |  | 10EA | 1 | op | 292.74 | 292.74 | 12 miesięcy od daty dostawy | UZP.2025.00361 | 46451 | 6048886.63
25_361_MERCK_7085 | Zlewka 250 ml, niska, z dziobkiem, DURAN | Z231843-10EA |  | 10EA | 1 | op | 302.58 | 302.58 | 12 miesięcy od daty dostawy | UZP.2025.00361 | 46451 | 6048886.63
25_361_MERCK_7086 | Zlewka 50 ml, niska, z dziobkiem, DURAN | Z231819-10EA |  | 10EA | 1 | op | 280.44 | 280.44 | 12 miesięcy od daty dostawy | UZP.2025.00361 | 46451 | 6048886.63
25_361_MERCK_7087 | Zlewka 50 ml, wysoka, z dziobkiem, DURAN | Z231940-10EA |  | 10EA | 1 | op | 281.67 | 281.67 | 12 miesięcy od daty dostawy | UZP.2025.00361 | 46451 | 6048886.63
25_361_MERCK_7088 | Zlewka 5000 ml, niska, z dziobkiem, DURAN | Z231924-1EA |  | 1EA | 1 | op | 384.99 | 384.99 | 12 miesięcy od daty dostawy | UZP.2025.00361 | 46451 | 6048886.63
25_361_MERCK_7089 | Zlewka na mocz, bez pokrywki PLASTIBRAND PP skalado 125 ml | BR758901-1000EA |  | 1000EA | 1 | op | 358.56 | 358.56 | 12 miesięcy od daty dostawy | UZP.2025.00361 | 46451 | 6048886.63
25_361_MERCK_7090 | Zlewka Super duty, 150 ml, wysoka, z wylewem. DURAN | DWK211182908-10EA |  | 10EA | 1 | op | 366.54 | 366.54 | 12 miesięcy od daty dostawy | UZP.2025.00361 | 46451 | 6048886.63
25_361_MERCK_7091 | Zlewka Super duty, 250 ml, wysoka, z wylewem. DURAN | DWK211183604-10EA |  | 10EA | 1 | op | 373.92 | 373.92 | 12 miesięcy od daty dostawy | UZP.2025.00361 | 46451 | 6048886.63
25_361_MERCK_7092 | Zlewka z wylewemm, poj. 400ml, wzmocnione ścianki, DURAN | Z680907-10EA |  | 10EA | 1 | op | 471.09 | 471.09 | 12 miesięcy od daty dostawy | UZP.2025.00361 | 46451 | 6048886.63
25_361_MERCK_7093 | Zlewka, PP, 1000 ml, skala co 100 ml, niebieska | BR87620-6EA |  | 6EA | 1 | op | 116.85 | 116.85 | 12 miesięcy od daty dostawy | UZP.2025.00361 | 46451 | 6048886.63
25_361_MERCK_7094 | Zlewka, PP, 2000 ml, skala co 200 ml, niebieska | BR87622-6EA |  | 6EA | 1 | op | 216.48 | 216.48 | 12 miesięcy od daty dostawy | UZP.2025.00361 | 46451 | 6048886.63
25_361_MERCK_7095 | Zlewka, PP, 25 ml, skala co 5 ml, niebieska | BR87604-12EA |  | 12EA | 1 | op | 71.34 | 71.34 | 12 miesięcy od daty dostawy | UZP.2025.00361 | 46451 | 6048886.63
25_361_MERCK_7096 | Zlewka, PP, 3000 ml, skala co 200 ml, niebieska | BR87624-4EA |  | 4EA | 1 | op | 284.13 | 284.13 | 12 miesięcy od daty dostawy | UZP.2025.00361 | 46451 | 6048886.63
25_361_MERCK_7097 | Zlewka, PP, 400 ml, skala co 50 ml, niebieska | BR87614-6EA |  | 6EA | 1 | op | 77.49 | 77.49 | 12 miesięcy od daty dostawy | UZP.2025.00361 | 46451 | 6048886.63
25_361_MERCK_7098 | Zlewka, PP, 500 ml, skala co 50 ml, niebieska | BR87616-6EA |  | 6EA | 1 | op | 79.95 | 79.95 | 12 miesięcy od daty dostawy | UZP.2025.00361 | 46451 | 6048886.63
25_361_MERCK_7099 | Zlewka, PP, 600 ml, skala co 50 ml, niebieska | BR87618-6EA |  | 6EA | 1 | op | 81.18 | 81.18 | 12 miesięcy od daty dostawy | UZP.2025.00361 | 46451 | 6048886.63
25_361_MERCK_7100 | Zlewka, PTFE, PLASTIBRAND, niska, bez podziałki, z dziobkiem, 100 ml | Z322679-1EA |  | 1EA | 1 | op | 134.07 | 134.07 | 12 miesięcy od daty dostawy | UZP.2025.00361 | 46451 | 6048886.63
25_361_MERCK_7101 | Zlewka, PTFE, PLASTIBRAND, niska, bez podziałki, z dziobkiem, 250 ml | Z322695-1EA |  | 1EA | 1 | op | 248.46 | 248.46 | 12 miesięcy od daty dostawy | UZP.2025.00361 | 46451 | 6048886.63
25_361_MERCK_7102 | Zosuquidar hydrochloride ≥98% (HPLC) | SML1044-5MG | 167354-41-8 | 5MG | 1 | op | 1120.53 | 1120.53 | 12 miesięcy od daty dostawy | UZP.2025.00361 | 46451 | 6048886.63
25_361_MERCK_7103 | α,Nα-Bis(carboxymethyl)-L-lysine hydrate, ≥97.0% (TLC) | 14580-1G | 941689-36-7 | 1G | 1 | op | 931.11 | 931.11 | 12 miesięcy od daty dostawy | UZP.2025.00361 | 46451 | 6048886.63
25_361_MERCK_7104 | α,α′-Dibromo-p-xylene, purum, ≥98.0% (GC) | 34440-25G-F | 623-24-5 | 25G | 1 | op | 430.5 | 430.5 | 12 miesięcy od daty dostawy | UZP.2025.00361 | 46451 | 6048886.63
25_361_MERCK_7105 | α1-Acid Glycoprotein from bovine plasma | G3643-250MG | 66455-27-4 | 250MG | 1 | op | 7462.41 | 7462.41 | 12 miesięcy od daty dostawy | UZP.2025.00361 | 46451 | 6048886.63
25_361_MERCK_7106 | α1-Acid Glycoprotein from bovine plasma, ≥99% | G3643-25MG | 66455-27-4 | 25MG | 1 | op | 1666.65 | 1666.65 | 12 miesięcy od daty dostawy | UZP.2025.00361 | 46451 | 6048886.63
25_361_MERCK_7107 | α-Amanitin from Amanita phalloides, ≥85% (HPLC), powder | A2263-1MG | 23109-05-9 | 1MG | 1 | op | 1916.34 | 1916.34 | 12 miesięcy od daty dostawy | UZP.2025.00361 | 46451 | 6048886.63
25_361_MERCK_7108 | α-Amylase from Aspergillus oryzae, powder, ~30 U/mg | 10065-10G |  | 10G | 1 | op | 327.18 | 327.18 | 12 miesięcy od daty dostawy | UZP.2025.00361 | 46451 | 6048886.63
25_361_MERCK_7109 | α-Amylase from Bacillus amyloliquefaciens. liquid, ≥250 units/g | A7595-50ML | 9000-85-5 | 50ML | 1 | op | 536.28 | 536.28 | 12 miesięcy od daty dostawy | UZP.2025.00361 | 46451 | 6048886.63
25_361_MERCK_7110 | α-Amylase from human saliva Type IX-A, lyophilized powder, 1,000-3,000 units/mg protein | A0521-100UN |  | 100UN | 1 | op | 258.3 | 258.3 | 12 miesięcy od daty dostawy | UZP.2025.00361 | 46451 | 6048886.63
25_361_MERCK_7111 | α-Amylase from human saliva Type IX-A, lyophilized powder, 1,000-3,000 units/mg protein | A0521-2.5KU |  | 2.5KU | 1 | op | 2789.64 | 2789.64 | 12 miesięcy od daty dostawy | UZP.2025.00361 | 46451 | 6048886.63
25_361_MERCK_7112 | α-Amylase from human saliva Type IX-A, lyophilized powder, 1,000-3,000 units/mg protein | A0521-500UN |  | 500UN | 1 | op | 1483.38 | 1483.38 | 12 miesięcy od daty dostawy | UZP.2025.00361 | 46451 | 6048886.63
25_361_MERCK_7113 | α-Amylase from human saliva Type XIII-A, lyophilized powder, 300-1,500 units/mg protein | A1031-5KU |  | 5KU | 1 | op | 2290.26 | 2290.26 | 12 miesięcy od daty dostawy | UZP.2025.00361 | 46451 | 6048886.63
25_361_MERCK_7114 | α-Amylase from porcine pancreas Type VI-B, ≥5 units/mg solid | A3176-2.5MU |  | 2.5MU | 1 | op | 756.45 | 756.45 | 12 miesięcy od daty dostawy | UZP.2025.00361 | 46451 | 6048886.63
25_361_MERCK_7115 | α-Amylase from porcine pancreas Type VI-B, ≥5 units/mg solid | A3176-500KU |  | 500KU | 1 | op | 271.83 | 271.83 | 12 miesięcy od daty dostawy | UZP.2025.00361 | 46451 | 6048886.63
25_361_MERCK_7116 | α-Amylase, heat-stable. solution, for use in Total Dietary Fiber Assay, TDF-100A | A3306-10ML | 9000-85-5 | 10ML | 1 | op | 487.08 | 487.08 | 12 miesięcy od daty dostawy | UZP.2025.00361 | 46451 | 6048886.63
25_361_MERCK_7117 | α-Angelica lactone, 98% | A86406-10G | 591-12-8 | 10G | 1 | op | 276.75 | 276.75 | 12 miesięcy od daty dostawy | UZP.2025.00361 | 46451 | 6048886.63
25_361_MERCK_7118 | α-Carotene, ≥95.0% (HPLC) | 40395-1MG | 7488-99-5 | 1MG | 1 | op | 4610.04 | 4610.04 | 12 miesięcy od daty dostawy | UZP.2025.00361 | 46451 | 6048886.63
25_361_MERCK_7119 | α-Casein from bovine milk, ≥70% αs-casein basis (electrophoresis), lyophilized powder | C6780-250MG | 9000-71-9 | 250MG | 1 | op | 420.66 | 420.66 | 12 miesięcy od daty dostawy | UZP.2025.00361 | 46451 | 6048886.63
25_361_MERCK_7120 | α-Cellulose | C8002-1KG | 9004-34-6 | 1KG | 1 | op | 286.59 | 286.59 | 12 miesięcy od daty dostawy | UZP.2025.00361 | 46451 | 6048886.63
25_361_MERCK_7121 | α-Chymotrypsin from bovine pancreas Type I-S, essentially salt-free, lyophilized powder | C7762-25MG | 9004-07-3 | 25MG | 1 | op | 345.63 | 345.63 | 12 miesięcy od daty dostawy | UZP.2025.00361 | 46451 | 6048886.63
25_361_MERCK_7122 | α-Cyano-4-hydroxycinnamic acid suitable for matrix substance for MALDI-MS, ≥99.0% (HPLC) | 70990-250MG-F | 28166-41-8 | 250MG | 1 | op | 182.04 | 182.04 | 12 miesięcy od daty dostawy | UZP.2025.00361 | 46451 | 6048886.63
25_361_MERCK_7123 | α-D-Glucose, anhydrous, 96% | 158968-25G | 492-62-6 | 25G | 1 | op | 82.08 | 82.08 | 12 miesięcy od daty dostawy | UZP.2025.00361 | 46451 | 6048886.63
25_361_MERCK_7124 | α-Glucosidase from Saccharomyces cerevisiae | G0660-750UN | 9001-42-7 | 750UN | 1 | op | 1099.62 | 1099.62 | 12 miesięcy od daty dostawy | UZP.2025.00361 | 46451 | 6048886.63
25_361_MERCK_7125 | α-Glucosidase from Saccharomyces cerevisiae | G5003-1KU | 9001-42-7 | 1KU | 1 | op | 2017.2 | 2017.2 | 12 miesięcy od daty dostawy | UZP.2025.00361 | 46451 | 6048886.63
25_361_MERCK_7126 | α-Glucosidase from Saccharomyces cerevisiae. Type I, lyophilized powder, ≥10 units/mg protein (using p-nitrophenyl α-D-glucoside as substrate.) | G5003-100UN | 9001-42-7 | 100UN | 1 | op | 622.38 | 622.38 | 12 miesięcy od daty dostawy | UZP.2025.00361 | 46451 | 6048886.63
25_361_MERCK_7127 | α-Hederin primary reference standard | 01240585-10MG | 27013-91-8 | 10MG | 1 | op | 2300.1 | 2300.1 | 12 miesięcy od daty dostawy | UZP.2025.00361 | 46451 | 6048886.63
25_361_MERCK_7128 | α-Ketoglutaric acid analytical standard | 61234-50MG | 328-50-7 | 50MG | 1 | op | 963.09 | 963.09 | 12 miesięcy od daty dostawy | UZP.2025.00361 | 46451 | 6048886.63
25_361_MERCK_7129 | α-Ketoglutaric acid. 99.0-101.0% (T) | 75890-25G | 328-50-7 | 25G | 1 | op | 126.69 | 126.69 | 12 miesięcy od daty dostawy | UZP.2025.00361 | 46451 | 6048886.63
25_361_MERCK_7130 | α-Lactalbumin from bovine milk. For use as a marker in SDS-PAGE | L6385-1VL | 9051-29-0 | 1VL | 1 | op | 298.89 | 298.89 | 12 miesięcy od daty dostawy | UZP.2025.00361 | 46451 | 6048886.63
25_361_MERCK_7131 | α-Lactalbumin from bovine milk. Type III, calcium depleted, ≥85% (PAGE), lyophilized powder | L6010-1G | 9051-29-0 | 1G | 1 | op | 3541.17 | 3541.17 | 12 miesięcy od daty dostawy | UZP.2025.00361 | 46451 | 6048886.63
25_361_MERCK_7132 | α-Methylstyrene, 99%, contains 15 ppm p-tert- -butylcatechol as inhibitor | M80903-5ML | 98-83-9 | 5ML | 1 | op | 121.77 | 121.77 | 12 miesięcy od daty dostawy | UZP.2025.00361 | 46451 | 6048886.63
25_361_MERCK_7133 | α-Solanine from potato sprouts, ≥95% | S3757-5MG | 20562-02-1 | 5MG | 1 | op | 1141.44 | 1141.44 | 12 miesięcy od daty dostawy | UZP.2025.00361 | 46451 | 6048886.63
25_361_MERCK_7134 | α-Terpinene ≥95.0% (GC) | 86473-1ML | 99-86-5 | 1ML | 1 | op | 430.5 | 430.5 | 12 miesięcy od daty dostawy | UZP.2025.00361 | 46451 | 6048886.63
25_361_MERCK_7135 | α-Terpinene ≥95.0% (GC) | 86473-5ML | 99-86-5 | 5ML | 1 | op | 1175.88 | 1175.88 | 12 miesięcy od daty dostawy | UZP.2025.00361 | 46451 | 6048886.63
25_361_MERCK_7136 | α-Tocotrienol analytical standard | 07205-100MG | 58864-81-6 | 100MG | 1 | op | 5542.38 | 5542.38 | 12 miesięcy od daty dostawy | UZP.2025.00361 | 46451 | 6048886.63
25_361_MERCK_7137 | α-Zearalenol. | Z0166-5MG | 36455-72-8 | 5MG | 1 | op | 1543.65 | 1543.65 | 12 miesięcy od daty dostawy | UZP.2025.00361 | 46451 | 6048886.63
25_361_MERCK_7138 | β,γ-Methyleneadenosine 5′-triphosphate disodium salt | M7510-10MG | 7414-56-4 | 10MG | 1 | op | 776.13 | 776.13 | 12 miesięcy od daty dostawy | UZP.2025.00361 | 46451 | 6048886.63
25_361_MERCK_7139 | β,γ-Methyleneadenosine 5′-triphosphate disodium salt | M7510-5MG | 7414-56-4 | 5MG | 1 | op | 415.74 | 415.74 | 12 miesięcy od daty dostawy | UZP.2025.00361 | 46451 | 6048886.63
25_361_MERCK_7140 | β-1,3-Glucan from Euglena gracilis. | 89862-5G-F | 9051-97-2 | 5G | 1 | op | 1607.61 | 1607.61 | 12 miesięcy od daty dostawy | UZP.2025.00361 | 46451 | 6048886.63
25_361_MERCK_7141 | β-Alanine 99% | 146064-25G | 107-95-9 | 25G | 1 | op | 123 | 123 | 12 miesięcy od daty dostawy | UZP.2025.00361 | 46451 | 6048886.63
25_361_MERCK_7142 | β-Alanine BioXtra, ≥99.0% (NT) | 05160-50G | 107-95-9 | 50G | 1 | op | 94.71 | 94.71 | 12 miesięcy od daty dostawy | UZP.2025.00361 | 46451 | 6048886.63
25_361_MERCK_7143 | β-Carotene synthetic ≥95% (HPLC), crystalline | C4582-10MG | 7235-40-7 | 10MG | 1 | op | 333.33 | 333.33 | 12 miesięcy od daty dostawy | UZP.2025.00361 | 46451 | 6048886.63
25_361_MERCK_7144 | β-Carotene synthetic ≥95% (HPLC), crystalline | C4582-25MG | 7235-40-7 | 25MG | 1 | op | 1927.41 | 1927.41 | 12 miesięcy od daty dostawy | UZP.2025.00361 | 46451 | 6048886.63
25_361_MERCK_7145 | β-Carotene synthetic, ≥93% (UV), powder | C9750-5G | 7235-40-7 | 5G | 1 | op | 555.96 | 555.96 | 12 miesięcy od daty dostawy | UZP.2025.00361 | 46451 | 6048886.63
25_361_MERCK_7146 | β-Carotene Vitamin A precursor. | 217538-1GM | 7235-40-7 | 1GM | 1 | op | 386.22 | 386.22 | 12 miesięcy od daty dostawy | UZP.2025.00361 | 46451 | 6048886.63
25_361_MERCK_7147 | β-Casein from bovine milk BioUltra, ≥98% (PAGE) | C6905-1G | 9000-71-9 | 1G | 1 | op | 2672.79 | 2672.79 | 12 miesięcy od daty dostawy | UZP.2025.00361 | 46451 | 6048886.63
25_361_MERCK_7148 | β-Casein from bovine milk. BioUltra, ≥98% (PAGE) | C6905-250MG | 9000-71-9 | 250MG | 1 | op | 872.07 | 872.07 | 12 miesięcy od daty dostawy | UZP.2025.00361 | 46451 | 6048886.63
25_361_MERCK_7149 | β-Casomorphin 1-7 human | B1189-5MG |  | 5MG | 1 | op | 843.78 | 843.78 | 12 miesięcy od daty dostawy | UZP.2025.00361 | 46451 | 6048886.63
25_361_MERCK_7150 | [9 empty] | UZP.2025.00361 | 46451 | 6048886.63
25_361_MERCK_7151 | β-Cyclodextrin ≥97% | C4767-25G | 7585-39-9 | 25G | 1 | op | 546.12 | 546.12 | 12 miesięcy od daty dostawy | UZP.2025.00361 | 46451 | 6048886.63
25_361_MERCK_7152 | β-Cyclodextrin, sulfated sodium salt. extent of labeling: 12-15 mol per mol β-CD. | 389153-5G | 37191-69-8 | 5G | 1 | op | 452.64 | 452.64 | 12 miesięcy od daty dostawy | UZP.2025.00361 | 46451 | 6048886.63
25_361_MERCK_7153 | β-Cyclodextrin. Wacker Chemie AG, ≥95.0% (HPLC) | 779105-1KG | 7585-39-9 | 1KG | 1 | op | 2987.67 | 2987.67 | 12 miesięcy od daty dostawy | UZP.2025.00361 | 46451 | 6048886.63
25_361_MERCK_7154 | β-Estradiol ≥98% | E8875-1G | 50-28-2 | 1G | 1 | op | 466.17 | 466.17 | 12 miesięcy od daty dostawy | UZP.2025.00361 | 46451 | 6048886.63
25_361_MERCK_7155 | β-Estradiol ≥98% | E8875-250MG | 50-28-2 | 250MG | 1 | op | 162.36 | 162.36 | 12 miesięcy od daty dostawy | UZP.2025.00361 | 46451 | 6048886.63
25_361_MERCK_7156 | β-Estradiol BioReagent, powder, suitable for cell culture | E2758-1G | 50-28-2 | 1G | 1 | op | 499.38 | 499.38 | 12 miesięcy od daty dostawy | UZP.2025.00361 | 46451 | 6048886.63
25_361_MERCK_7157 | β-Estradiol BioReagent, powder, suitable for cell culture | E2758-250MG | 50-28-2 | 250MG | 1 | op | 179.58 | 179.58 | 12 miesięcy od daty dostawy | UZP.2025.00361 | 46451 | 6048886.63
25_361_MERCK_7158 | β-Eudesmol ≥90% (GC) | 17790-10MG | 473-15-4 | 10MG | 1 | op | 1023.36 | 1023.36 | 12 miesięcy od daty dostawy | UZP.2025.00361 | 46451 | 6048886.63
25_361_MERCK_7159 | β-Galactosidase from Escherichia coli | G4155-3KU | 9031-11-2 | 3KU | 1 | op | 1708.47 | 1708.47 | 12 miesięcy od daty dostawy | UZP.2025.00361 | 46451 | 6048886.63
25_361_MERCK_7160 | β-Glucosidase from almonds lyophilized, powder, ≥4 U/mg | 49290-250MG | 9001-22-3 | 250MG | 1 | op | 371.46 | 371.46 | 12 miesięcy od daty dostawy | UZP.2025.00361 | 46451 | 6048886.63
25_361_MERCK_7161 | β-Glucuronidase from Helix pomatia Type H-2, aqueous solution, ≥85,000 units/mL | G0876-5ML | 9001-45-0 | 5ML | 1 | op | 1180.8 | 1180.8 | 12 miesięcy od daty dostawy | UZP.2025.00361 | 46451 | 6048886.63
25_361_MERCK_7162 | β-Glucuronidase from Helix pomatia Type H-2, aqueous solution, ≥85,000 units/mL | G0876-2ML | 9001-45-0 | 2ML | 1 | op | 507.99 | 507.99 | 12 miesięcy od daty dostawy | UZP.2025.00361 | 46451 | 6048886.63
25_361_MERCK_7163 | β-Glucuronidase from Helix pomatia Type HP-2, aqueous solution, ≥100,000 units/mL | G7017-10ML | 9001-45-0 | 10ML | 1 | op | 2280.42 | 2280.42 | 12 miesięcy od daty dostawy | UZP.2025.00361 | 46451 | 6048886.63
25_361_MERCK_7164 | β-Glucuronidase from Helix pomatia Type HP-2, aqueous solution, ≥100,000 units/mL | G7017-25ML | 9001-45-0 | 25ML | 1 | op | 3974.13 | 3974.13 | 12 miesięcy od daty dostawy | UZP.2025.00361 | 46451 | 6048886.63
25_361_MERCK_7165 | β-Glucuronidase from Helix pomatia. Type HP-2, aqueous solution, ≥100,000 units/mL | G7017-2ML | 9001-45-0 | 2ML | 1 | op | 559.65 | 559.65 | 12 miesięcy od daty dostawy | UZP.2025.00361 | 46451 | 6048886.63
25_361_MERCK_7166 | β-Glycerol phosphate disodium salt pentahydrate, ≥98.0% (NT) | 50020-100G | 13408-09-8 | 100G | 1 | op | 548.58 | 548.58 | 12 miesięcy od daty dostawy | UZP.2025.00361 | 46451 | 6048886.63
25_361_MERCK_7167 | β-Glycerophosphate disodium salt hydrate | G9422-10G | 154804-51-0 | 10G | 1 | op | 323.49 | 323.49 | 12 miesięcy od daty dostawy | UZP.2025.00361 | 46451 | 6048886.63
25_361_MERCK_7168 | β-Glycerophosphate disodium salt hydrate. BioUltra, suitable for cell culture, suitable for plant cell culture, ≥99% (titration) | G9422-50G | 154804-51-0 | 50G | 1 | op | 824.1 | 824.1 | 12 miesięcy od daty dostawy | UZP.2025.00361 | 46451 | 6048886.63
25_361_MERCK_7169 | β-Lactoglobulin A from bovine milk, ≥90% (PAGE) | L7880-10MG | 50863-92-8 | 10MG | 1 | op | 460.02 | 460.02 | 12 miesięcy od daty dostawy | UZP.2025.00361 | 46451 | 6048886.63
25_361_MERCK_7170 | β-Lactoglobulin from bovine milk, ≥90% (PAGE), lyophilized powder | L3908-250MG | 9045-23-2 | 250MG | 1 | op | 340.71 | 340.71 | 12 miesięcy od daty dostawy | UZP.2025.00361 | 46451 | 6048886.63
25_361_MERCK_7171 | β-Lactose ≤30% α-anomer basis, ≥99% total lactose basis | L3750-100G | 5965-66-2 | 100G | 1 | op | 511.92 | 511.92 | 12 miesięcy od daty dostawy | UZP.2025.00361 | 46451 | 6048886.63
25_361_MERCK_7172 | β-N-Acetylglucosaminidase from Canavalia ensiformis (Jack bean). ammonium sulfate suspension, ≥10 units/mg protein | A2264-10UN | 9012-33-3 | 10UN | 1 | op | 1291.5 | 1291.5 | 12 miesięcy od daty dostawy | UZP.2025.00361 | 46451 | 6048886.63
25_361_MERCK_7173 | β-Nicotinamide adenine dinucleotide hydrate, ≥96.5% (HPLC), ≥96.5% (spectrophotometric assay), from yeast | N7004-1G | 53-84-9 | 1G | 1 | op | 359.16 | 359.16 | 12 miesięcy od daty dostawy | UZP.2025.00361 | 46451 | 6048886.63
25_361_MERCK_7174 | β-Nicotinamide adenine dinucleotide hydrate, ≥96.5% (HPLC), ≥96.5% (spectrophotometric assay), from yeast | N7004-250MG | 53-84-9 | 250MG | 1 | op | 198.03 | 198.03 | 12 miesięcy od daty dostawy | UZP.2025.00361 | 46451 | 6048886.63
25_361_MERCK_7175 | β-Nicotinamide adenine dinucleotide hydrate, ≥96.5% (HPLC), ≥96.5% (spectrophotometric assay), from yeast | N7004-5G | 53-84-9 | 5G | 1 | op | 1487.07 | 1487.07 | 12 miesięcy od daty dostawy | UZP.2025.00361 | 46451 | 6048886.63
25_361_MERCK_7176 | β-Nicotinamide adenine dinucleotide hydrate, ≥99% | N1511-250MG | 53-84-9 | 250MG | 1 | op | 394.83 | 394.83 | 12 miesięcy od daty dostawy | UZP.2025.00361 | 46451 | 6048886.63
25_361_MERCK_7177 | β-Nicotinamide adenine dinucleotide hydrate, ≥99% | N1511-1G | 53-84-9 | 1G | 1 | op | 1215.24 | 1215.24 | 12 miesięcy od daty dostawy | UZP.2025.00361 | 46451 | 6048886.63
25_361_MERCK_7178 | β-Nicotinamide adenine dinucleotide phosphate disodium salt, ≥97% (calc. based on dry substance, enzymatic) | 93205-50MG | 24292-60-2 | 50MG | 1 | op | 389.91 | 389.91 | 12 miesięcy od daty dostawy | UZP.2025.00361 | 46451 | 6048886.63
25_361_MERCK_7179 | β-Nicotinamide adenine dinucleotide phosphate hydrate | N5755-100MG | 53-59-8 | 100MG | 1 | op | 814.26 | 814.26 | 12 miesięcy od daty dostawy | UZP.2025.00361 | 46451 | 6048886.63
25_361_MERCK_7180 | β-Nicotinamide adenine dinucleotide phosphate sodium salt hydrate | N0505-500MG | 698999-85-8 | 500MG | 1 | op | 2558.4 | 2558.4 | 12 miesięcy od daty dostawy | UZP.2025.00361 | 46451 | 6048886.63
25_361_MERCK_7181 | β-Nicotinamide adenine dinucleotide phosphate, reduced tetra(cyclohexylammonium) salt, ≥93% | N5130-25MG | 100929-71-3 | 25MG | 1 | op | 654.36 | 654.36 | 12 miesięcy od daty dostawy | UZP.2025.00361 | 46451 | 6048886.63
25_361_MERCK_7182 | β-Nicotinamide adenine dinucleotide sodium salt | N0632-5G | 20111-18-6 | 5G | 1 | op | 1318.56 | 1318.56 | 12 miesięcy od daty dostawy | UZP.2025.00361 | 46451 | 6048886.63
25_361_MERCK_7183 | β-Nicotinamide adenine dinucleotide, reduced dipotassium salt | N4505-1G | 104809-32-7 | 1G | 1 | op | 2519.04 | 2519.04 | 12 miesięcy od daty dostawy | UZP.2025.00361 | 46451 | 6048886.63
25_361_MERCK_7184 | β-Nicotinamide adenine dinucleotide, reduced disodium salt hydrate ≥94% (HPLC) | N6005-1G | 606-68-8 | 1G | 1 | op | 757.68 | 757.68 | 12 miesięcy od daty dostawy | UZP.2025.00361 | 46451 | 6048886.63
25_361_MERCK_7185 | β-Nicotinamide adenine dinucleotide, reduced disodium salt hydrate ≥95.0% (HPLC) | 43420-1G | 606-68-8 | 1G | 1 | op | 772.44 | 772.44 | 12 miesięcy od daty dostawy | UZP.2025.00361 | 46451 | 6048886.63
25_361_MERCK_7186 | β-Nicotinamide adenine dinucleotide, reduced disodium salt hydrate, ≥94% (HPLC) | N6005-5G | 606-68-8 | 5G | 1 | op | 3168.48 | 3168.48 | 12 miesięcy od daty dostawy | UZP.2025.00361 | 46451 | 6048886.63
25_361_MERCK_7187 | β-Nicotinamide adenine dinucleotide, reduced disodium salt hydrate, ≥97% (HPLC) | N8129-500MG | 606-68-8 | 500MG | 1 | op | 981.54 | 981.54 | 12 miesięcy od daty dostawy | UZP.2025.00361 | 46451 | 6048886.63
25_361_MERCK_7188 | β-ODAP, ≥98% (HPLC) | SML1836-5MG | 5302-45-4 | 5MG | 1 | op | 485.85 | 485.85 | 12 miesięcy od daty dostawy | UZP.2025.00361 | 46451 | 6048886.63
25_361_MERCK_7189 | β-Tocotrienol analytical standard | 05644-100MG | 490-23-3 | 100MG | 1 | op | 14554.59 | 14554.59 | 12 miesięcy od daty dostawy | UZP.2025.00361 | 46451 | 6048886.63
25_361_MERCK_7190 | γ-Aminobutyric acid, ≥99% | A2129-10G | 56-12-2 | 10G | 1 | op | 88.56 | 88.56 | 12 miesięcy od daty dostawy | UZP.2025.00361 | 46451 | 6048886.63
25_361_MERCK_7191 | γ-Butyrolactone ReagentPlus®, ≥99% | B103608-2.5KG | 96-48-0 | 2.5KG | 1 | op | 584.25 | 584.25 | 12 miesięcy od daty dostawy | UZP.2025.00361 | 46451 | 6048886.63
25_361_MERCK_7192 | γ-Cyclodextrin Wacker Chemie AG, ≥90.0% cyclodextrin basis (HPLC) | 779431-100G | 17465-86-0 | 100G | 1 | op | 655.59 | 655.59 | 12 miesięcy od daty dostawy | UZP.2025.00361 | 46451 | 6048886.63
25_361_MERCK_7193 | γ-Heptalactone ≥98%, FCC, FG | W253901-1KG-K | 105-21-5 | 1KG | 1 | op | 900.36 | 900.36 | 12 miesięcy od daty dostawy | UZP.2025.00361 | 46451 | 6048886.63
25_361_MERCK_7194 | γ-Linolenic acid analytical standard | 62174-100MG-F | 506-26-3 | 100MG | 1 | op | 1067.64 | 1067.64 | 12 miesięcy od daty dostawy | UZP.2025.00361 | 46451 | 6048886.63
25_361_MERCK_7195 | γ-Nonanoic lactone ≥98%, FCC, FG | W278106-SAMPLE-K | 104-61-0 | sample | 1 | op | 209.1 | 209.1 | 12 miesięcy od daty dostawy | UZP.2025.00361 | 46451 | 6048886.63
25_361_MERCK_7196 | γ-Nonanoic lactone, ≥98%, FCC, FG | W278106-1KG-K | 104-61-0 | 1KG | 1 | op | 369 | 369 | 12 miesięcy od daty dostawy | UZP.2025.00361 | 46451 | 6048886.63
25_361_MERCK_7197 | γ-Octalactone ≥97%, FCC, FG | W279609-SAMPLE-K | 104-50-7 | sample | 1 | op | 228.78 | 228.78 | 12 miesięcy od daty dostawy | UZP.2025.00361 | 46451 | 6048886.63
25_361_MERCK_7198 | γ-Terpinene analytical standard | 86476-1ML | 99-85-4 | 1ML | 1 | op | 500.61 | 500.61 | 12 miesięcy od daty dostawy | UZP.2025.00361 | 46451 | 6048886.63
25_361_MERCK_7199 | γ-Terpinene analytical standard | 86476-5ML | 99-85-4 | 5ML | 1 | op | 1484.61 | 1484.61 | 12 miesięcy od daty dostawy | UZP.2025.00361 | 46451 | 6048886.63
25_361_MERCK_7200 | γ-Tocotrienol analytical standard | 49634-100MG | 14101-61-2 | 100MG | 1 | op | 5889.24 | 5889.24 | 12 miesięcy od daty dostawy | UZP.2025.00361 | 46451 | 6048886.63
25_361_MERCK_7201 | γ-Valerolactone ReagentPlus®, 99% | V403-100G | 108-29-2 | 100G | 1 | op | 206.64 | 206.64 | 12 miesięcy od daty dostawy | UZP.2025.00361 | 46451 | 6048886.63
25_361_MERCK_7202 | δ-Tocopherol analytical standard | 47784 | 119-13-1 | 100 mg | 1 | op | 396.06 | 396.06 | 12 miesięcy od daty dostawy | UZP.2025.00361 | 46451 | 6048886.63
25_361_MERCK_7203 | δ-Tocotrienol analytical standard | 69745-100MG | 25612-59-3 | 100MG | 1 | op | 6489.48 | 6489.48 | 12 miesięcy od daty dostawy | UZP.2025.00361 | 46451 | 6048886.63
25_361_MERCK_7204 | ε-Caprolactone for synthesis | 8028010250 | 502-44-3 | 250ML | 1 | op | 214.02 | 214.02 | 12 miesięcy od daty dostawy | UZP.2025.00361 | 46451 | 6048886.63
25_361_MERCK_7205 | ι-Carrageenan Predominantly iota carrageenan | C1138-100G | 9062-07-1 | 100G | 1 | op | 258.3 | 258.3 | 12 miesięcy od daty dostawy | UZP.2025.00361 | 46451 | 6048886.63
25_361_MERCK_7206 | κ-Carrageenan sulfated plant polysaccharide | 22048-100G-F | 11114-20-8 | 100G | 1 | op | 630.99 | 630.99 | 12 miesięcy od daty dostawy | UZP.2025.00361 | 46451 | 6048886.63
25_361_MERCK_7207 | κ-Carrageenan sulfated plant polysaccharide | 22048-25G-F | 11114-20-8 | 25G | 1 | op | 206.64 | 206.64 | 12 miesięcy od daty dostawy | UZP.2025.00361 | 46451 | 6048886.63
25_361_MERCK_7208 | κ-Casein from bovine milk, ≥70% (PAGE), lyophilized powder | C0406-100MG | 9000-71-9 | 100MG | 1 | op | 1231.23 | 1231.23 | 12 miesięcy od daty dostawy | UZP.2025.00361 | 46451 | 6048886.63
25_361_MERCK_7209 | κ-Casein from bovine milk, ≥70% (PAGE), lyophilized powder | C0406-1G | 9000-71-9 | 1G | 1 | op | 4074.99 | 4074.99 | 12 miesięcy od daty dostawy | UZP.2025.00361 | 46451 | 6048886.63
25_361_MERCK_6688 | Triphenylphosphine ReagentPlus®, 99% | T84409-1KG | 603-35-0 | 1KG | 1 | op | 1018.44 | 1018.44 | 12 miesięcy od daty dostawy | UZP.2025.00361 | 46451 | 6048886.63
25_361_MERCK_6689 | Triphosgene, reagent grade, 98% | 330752-100G | 32315-10-9 | 100G | 1 | op | 2152.5 | 2152.5 | 12 miesięcy od daty dostawy | UZP.2025.00361 | 46451 | 6048886.63
25_361_MERCK_6690 | Triple sugar iron agar for microbiology | 1039150500 |  | 500G | 1 | op | 522.75 | 522.75 | 12 miesięcy od daty dostawy | UZP.2025.00361 | 46451 | 6048886.63
25_361_MERCK_6691 | TriPure™ Isolation Reagent. solution (ready-to-use) | 11667157001 |  | pkg of 50 mL | 1 | op | 976.62 | 976.62 | 12 miesięcy od daty dostawy | UZP.2025.00361 | 46451 | 6048886.63
25_361_MERCK_6692 | TriPure™ Isolation Reagent. solution (ready-to-use) | 11667165001 |  | pkg of 200 mL | 1 | op | 3198 | 3198 | 12 miesięcy od daty dostawy | UZP.2025.00361 | 46451 | 6048886.63
25_361_MERCK_6693 | Tris base 99.9% (titration), solid, abs., 100 mg/mL, 300 nm ≤0.015 | 10708976001 | 77-86-1 | 1 kg | 1 | op | 936.03 | 936.03 | 12 miesięcy od daty dostawy | UZP.2025.00361 | 46451 | 6048886.63
25_361_MERCK_6694 | Tris Buffer, 100 mM, pH 7.4, Molecular Biology Grade | 648315-100ML | 77-86-1 | 100ML | 1 | op | 584.25 | 584.25 | 12 miesięcy od daty dostawy | UZP.2025.00361 | 46451 | 6048886.63
25_361_MERCK_6695 | Tris Buffered Saline pH 8.0, powder | T6664-10PAK |  | 10PAK | 1 | op | 527.67 | 527.67 | 12 miesięcy od daty dostawy | UZP.2025.00361 | 46451 | 6048886.63
25_361_MERCK_6696 | Tris Buffered Saline, with Tween™ 20, pH 8.0, powder | T9039-10PAK |  | 10PAK | 1 | op | 482.16 | 482.16 | 12 miesięcy od daty dostawy | UZP.2025.00361 | 46451 | 6048886.63
25_361_MERCK_6697 | Tris Buffered Saline. 10 ×, solution | T5912-1L |  | 1L | 1 | op | 984 | 984 | 12 miesięcy od daty dostawy | UZP.2025.00361 | 46451 | 6048886.63
25_361_MERCK_6698 | Tris(2,2′-bipyridyl)dichlororuthenium(II) hexahydrate, powder | 224758-5G | 50525-27-4 | 5G | 1 | op | 1833.93 | 1833.93 | 12 miesięcy od daty dostawy | UZP.2025.00361 | 46451 | 6048886.63
25_361_MERCK_6699 | Tris(2-carboxyethyl)phosphine hydrochloride BioUltra, ≥98% (NMR) | 75259-10G | 51805-45-9 | 10G | 1 | op | 3030.72 | 3030.72 | 12 miesięcy od daty dostawy | UZP.2025.00361 | 46451 | 6048886.63
25_361_MERCK_6700 | Tris(2-carboxyethyl)phosphine hydrochloride BioUltra, ≥98% (NMR) | 75259-1G | 51805-45-9 | 1G | 1 | op | 585.48 | 585.48 | 12 miesięcy od daty dostawy | UZP.2025.00361 | 46451 | 6048886.63
25_361_MERCK_6701 | Tris(2-carboxyethyl)phosphine hydrochloride solution 0.5 M, pH 7.0(aqueous solution; pH was adjusted with ammonium hydroxide) | 646547-10X1ML | 51805-45-9 | 10X1ML | 1 | op | 746.61 | 746.61 | 12 miesięcy od daty dostawy | UZP.2025.00361 | 46451 | 6048886.63
25_361_MERCK_6702 | Tris(2-carboxyethyl)phosphine hydrochloride, powder | C4706-2G | 51805-45-9 | 2G | 1 | op | 766.29 | 766.29 | 12 miesięcy od daty dostawy | UZP.2025.00361 | 46451 | 6048886.63
25_361_MERCK_6703 | Tris(hydroxymethyl)aminomethane hydrochloride. EMPROVE® EXPERT | 1082191000 | 1185-53-1 | 1KG | 1 | op | 1923.72 | 1923.72 | 12 miesięcy od daty dostawy | UZP.2025.00361 | 46451 | 6048886.63
25_361_MERCK_6704 | Tris(hydroxymethyl)aminomethane, ACS reagent, ≥99.8% | 252859-100G | 77-86-1 | 100G | 1 | op | 164.82 | 164.82 | 12 miesięcy od daty dostawy | UZP.2025.00361 | 46451 | 6048886.63
25_361_MERCK_6705 | Tris(hydroxymethyl)aminomethane, ACS reagent, ≥99.8% | 252859-500G | 77-86-1 | 500G | 1 | op | 471.09 | 471.09 | 12 miesięcy od daty dostawy | UZP.2025.00361 | 46451 | 6048886.63
25_361_MERCK_6706 | Tris[(1-benzyl-1H-1,2,3-triazol-4-yl)methyl]amine, 97% | 678937-50MG | 510758-28-8 | 50MG | 1 | op | 603.93 | 603.93 | 12 miesięcy od daty dostawy | UZP.2025.00361 | 46451 | 6048886.63
25_361_MERCK_6707 | Tris-Borate-EDTA buffer, BioReagent, for molecular biology, 5x concentrate, DNase and RNase, none detected, powder blend, suitable for electrophoresis | T7527-4L |  | 4L | 1 | op | 418.2 | 418.2 | 12 miesięcy od daty dostawy | UZP.2025.00361 | 46451 | 6048886.63
25_361_MERCK_6708 | Tris-Borate-EDTA buffer, BioReagent, suitable for electrophoresis, 10× concentrate | T4415-1L |  | 1L | 1 | op | 329.64 | 329.64 | 12 miesięcy od daty dostawy | UZP.2025.00361 | 46451 | 6048886.63
25_361_MERCK_6709 | Tris-EDTA buffer solution 100X concentrate for Northern and Southern blotting | T9285-100ML |  | 100ML | 1 | op | 223.86 | 223.86 | 12 miesięcy od daty dostawy | UZP.2025.00361 | 46451 | 6048886.63
25_361_MERCK_6710 | Tris-EDTA buffer solution BioUltra, Molecular Biology, pH 8.0 | 93283-100ML |  | 100ML | 1 | op | 225.09 | 225.09 | 12 miesięcy od daty dostawy | UZP.2025.00361 | 46451 | 6048886.63
25_361_MERCK_6711 | Tris-EDTA buffer solution BioUltra, Molecular Biology, pH 8.0 | 93283-500ML |  | 500ML | 1 | op | 936.03 | 936.03 | 12 miesięcy od daty dostawy | UZP.2025.00361 | 46451 | 6048886.63
25_361_MERCK_6712 | Tris-Glycine-SDS Buffer 10× Concentrate | T7777-1L |  | 1L | 1 | op | 574.41 | 574.41 | 12 miesięcy od daty dostawy | UZP.2025.00361 | 46451 | 6048886.63
25_361_MERCK_6713 | tri-Sodium citrate dihydrate for analysis EMSURE® ACS,ISO,Reag. Ph Eur | 1064480500 | 6132-04-3 | 500G | 1 | op | 205.41 | 205.41 | 12 miesięcy od daty dostawy | UZP.2025.00361 | 46451 | 6048886.63
25_361_MERCK_6714 | Trisodium trimetaphosphate, ≥95% | T5508-500G | 7785-84-4 | 500G | 1 | op | 384.99 | 384.99 | 12 miesięcy od daty dostawy | UZP.2025.00361 | 46451 | 6048886.63
25_361_MERCK_6715 | Triton™ X-100 BioXtra | T9284-500ML | 9036-19-5 | 500ML | 1 | op | 1151.28 | 1151.28 | 12 miesięcy od daty dostawy | UZP.2025.00361 | 46451 | 6048886.63
25_361_MERCK_6716 | Triton™ X-100 for molecular biology | T8787-100ML | 9036-19-5 | 100ML | 1 | op | 366.54 | 366.54 | 12 miesięcy od daty dostawy | UZP.2025.00361 | 46451 | 6048886.63
25_361_MERCK_6717 | Triton™ X-100 for molecular biology | T8787-250ML | 9036-19-5 | 250ML | 1 | op | 726.93 | 726.93 | 12 miesięcy od daty dostawy | UZP.2025.00361 | 46451 | 6048886.63
25_361_MERCK_6718 | Triton™ X-100 for molecular biology | T8787-50ML | 9036-19-5 | 50ML | 1 | op | 218.94 | 218.94 | 12 miesięcy od daty dostawy | UZP.2025.00361 | 46451 | 6048886.63
25_361_MERCK_6719 | Triton™ X-100 laboratory grade | X100-100ML | 9036-19-5 | 100ML | 1 | op | 290.28 | 290.28 | 12 miesięcy od daty dostawy | UZP.2025.00361 | 46451 | 6048886.63
25_361_MERCK_6720 | Triton™ X-100 solution BioUltra, for molecular biology, ~10% in H2O | 93443-100ML | 9036-19-5 | 100ML | 1 | op | 455.1 | 455.1 | 12 miesięcy od daty dostawy | UZP.2025.00361 | 46451 | 6048886.63
25_361_MERCK_6721 | Triton™ X-100, laboratory grade | X100-1L | 9036-19-5 | 1L | 1 | op | 522.75 | 522.75 | 12 miesięcy od daty dostawy | UZP.2025.00361 | 46451 | 6048886.63
25_361_MERCK_6722 | Triton™ X-100, laboratory grade | X100-500ML | 9036-19-5 | 500ML | 1 | op | 377.61 | 377.61 | 12 miesięcy od daty dostawy | UZP.2025.00361 | 46451 | 6048886.63
25_361_MERCK_6723 | Triton™ X-100, laboratory grade | X100-5ML | 9036-19-5 | 5ML | 1 | op | 162.36 | 162.36 | 12 miesięcy od daty dostawy | UZP.2025.00361 | 46451 | 6048886.63
25_361_MERCK_6724 | Trizma® base BioUltra, for molecular biology, ≥99.8% (T) | 93362-500G | 77-86-1 | 500G | 1 | op | 833.94 | 833.94 | 12 miesięcy od daty dostawy | UZP.2025.00361 | 46451 | 6048886.63
25_361_MERCK_6725 | Trizma® base BioUltra, Molecular Biology, ≥99.8% (T) | 93362-1KG |  | 1KG | 1 | op | 1523.97 | 1523.97 | 12 miesięcy od daty dostawy | UZP.2025.00361 | 46451 | 6048886.63
25_361_MERCK_6726 | Trizma® base Primary Standard and Buffer, ≥99.9% (titration), crystalline | T1503-100G | 77-86-1 | 100G | 1 | op | 212.79 | 212.79 | 12 miesięcy od daty dostawy | UZP.2025.00361 | 46451 | 6048886.63
25_361_MERCK_6727 | Trizma® base Primary Standard and Buffer, ≥99.9% (titration), crystalline | T1503-1KG | 77-86-1 | 1KG | 1 | op | 542.43 | 542.43 | 12 miesięcy od daty dostawy | UZP.2025.00361 | 46451 | 6048886.63
25_361_MERCK_6728 | Trizma® base Primary Standard and Buffer, ≥99.9% (titration), crystalline | T1503-250G | 77-86-1 | 250G | 1 | op | 300.12 | 300.12 | 12 miesięcy od daty dostawy | UZP.2025.00361 | 46451 | 6048886.63
25_361_MERCK_6729 | Trizma® base Primary Standard and Buffer, ≥99.9% (titration), crystalline | T1503-500G | 77-86-1 | 500G | 1 | op | 525.21 | 525.21 | 12 miesięcy od daty dostawy | UZP.2025.00361 | 46451 | 6048886.63
25_361_MERCK_6730 | Trizma® base Primary Standard and Buffer, ≥99.9% (titration), crystalline | T1503-5KG |  | 5KG | 1 | op | 2906.49 | 2906.49 | 12 miesięcy od daty dostawy | UZP.2025.00361 | 46451 | 6048886.63
25_361_MERCK_6731 | Trizma® base, ≥99.0% (T) | 93352-1KG | 77-86-1 | 1KG | 1 | op | 1111.92 | 1111.92 | 12 miesięcy od daty dostawy | UZP.2025.00361 | 46451 | 6048886.63
25_361_MERCK_6732 | Trizma® base, BioPerformance Certified, meets EP, USP testing specifications, suitable for cell culture, ≥99.9% (titration) | T6066-1KG | 77-86-1 | 1KG | 1 | op | 854.85 | 854.85 | 12 miesięcy od daty dostawy | UZP.2025.00361 | 46451 | 6048886.63
25_361_MERCK_6733 | Trizma® base, BioPerformance Certified, meets EP, USP testing specifications, suitable for cell culture, ≥99.9% (titration) | T6066-500G | 77-86-1 | 500G | 1 | op | 562.11 | 562.11 | 12 miesięcy od daty dostawy | UZP.2025.00361 | 46451 | 6048886.63
25_361_MERCK_6734 | Trizma® base. BioXtra, pH 10.5-12.0 (1 M in H2O), ≥99.9% (titration) | T6791-500G | 77-86-1 | 500G | 1 | op | 762.6 | 762.6 | 12 miesięcy od daty dostawy | UZP.2025.00361 | 46451 | 6048886.63
25_361_MERCK_6735 | Trizma® hydrochloride buffer solution BioUltra, for molecular biology, pH 7.4 | 93313-1L |  | 1L | 1 | op | 738 | 738 | 12 miesięcy od daty dostawy | UZP.2025.00361 | 46451 | 6048886.63
25_361_MERCK_6736 | Trizma® hydrochloride solution 1 M, BioReagent, for molecular biology | T2663-1L |  | 1L | 1 | op | 287.82 | 287.82 | 12 miesięcy od daty dostawy | UZP.2025.00361 | 46451 | 6048886.63
25_361_MERCK_6737 | Trizma® hydrochloride solution 1 M, BioReagent, for molecular biology | T3038-1L |  | 1L | 1 | op | 263.22 | 263.22 | 12 miesięcy od daty dostawy | UZP.2025.00361 | 46451 | 6048886.63
25_361_MERCK_6738 | Trizma® hydrochloride solution pH 8.0, BioPerformance Certified, 1 M, suitable for cell culture | T2694-1L |  | 1L | 1 | op | 479.7 | 479.7 | 12 miesięcy od daty dostawy | UZP.2025.00361 | 46451 | 6048886.63
25_361_MERCK_6739 | Trizma® hydrochloride solution pH 9.0, BioPerformance Certified, 1 M, suitable for cell culture | T2819-1L |  | 1L | 1 | op | 570.72 | 570.72 | 12 miesięcy od daty dostawy | UZP.2025.00361 | 46451 | 6048886.63
25_361_MERCK_6740 | Trizma® hydrochloride, BioPerformance Certified, suitable for cell culture, ≥99.0% (titration) | T5941-1KG | 1185-53-1 | 1KG | 1 | op | 1645.74 | 1645.74 | 12 miesięcy od daty dostawy | UZP.2025.00361 | 46451 | 6048886.63
25_361_MERCK_6741 | Trizma® hydrochloride, BioPerformance Certified, suitable for cell culture, ≥99.0% (titration) | T5941-500G | 1185-53-1 | 500G | 1 | op | 1020.9 | 1020.9 | 12 miesięcy od daty dostawy | UZP.2025.00361 | 46451 | 6048886.63
25_361_MERCK_6742 | Trizma® hydrochloride, reagent grade, ≥99.0% (titration), crystalline | T3253-100G | 1185-53-1 | 100G | 1 | op | 277.98 | 277.98 | 12 miesięcy od daty dostawy | UZP.2025.00361 | 46451 | 6048886.63
25_361_MERCK_6743 | Trizma® hydrochloride, reagent grade, ≥99.0% (titration), crystalline | T3253-1KG | 1185-53-1 | 1KG | 1 | op | 1150.05 | 1150.05 | 12 miesięcy od daty dostawy | UZP.2025.00361 | 46451 | 6048886.63
25_361_MERCK_6744 | Trizma® hydrochloride, reagent grade, ≥99.0% (titration), crystalline | T3253-250G | 1185-53-1 | 250G | 1 | op | 380.07 | 380.07 | 12 miesięcy od daty dostawy | UZP.2025.00361 | 46451 | 6048886.63
25_361_MERCK_6745 | Trizma® hydrochloride, reagent grade, ≥99.0% (titration), crystalline | T3253-500G | 1185-53-1 | 500G | 1 | op | 1261.98 | 1261.98 | 12 miesięcy od daty dostawy | UZP.2025.00361 | 46451 | 6048886.63
25_361_MERCK_6746 | TrkB Antagonist, ANA-12 | 5063040001 | 219766-25-3 | 25 mg | 1 | op | 1140.21 | 1140.21 | 12 miesięcy od daty dostawy | UZP.2025.00361 | 46451 | 6048886.63
25_361_MERCK_6747 | TrkB/Fc Chimera human. >90% (SDS-PAGE), recombinant, expressed in NSO cells, lyophilized powder | T8694-100UG |  | 100UG | 1 | op | 3295.17 | 3295.17 | 12 miesięcy od daty dostawy | UZP.2025.00361 | 46451 | 6048886.63
25_361_MERCK_6748 | Tropolone, 98% | T89702-5G | 533-75-5 | 5G | 1 | op | 956.94 | 956.94 | 12 miesięcy od daty dostawy | UZP.2025.00361 | 46451 | 6048886.63
25_361_MERCK_6749 | Tropone, 97% | 252832-1G | 539-80-0 | 1G | 1 | op | 313.65 | 313.65 | 12 miesięcy od daty dostawy | UZP.2025.00361 | 46451 | 6048886.63
25_361_MERCK_6750 | Tropone, 97% | 252832-5G | 539-80-0 | 5G | 1 | op | 1061.49 | 1061.49 | 12 miesięcy od daty dostawy | UZP.2025.00361 | 46451 | 6048886.63
25_361_MERCK_6751 | Trypan Blue solution 0.4%, liquid, sterile-filtered, suitable for cell culture | T8154-100ML | 72-57-1 | 100ML | 1 | op | 130.38 | 130.38 | 12 miesięcy od daty dostawy | UZP.2025.00361 | 46451 | 6048886.63
25_361_MERCK_6752 | Trypan Blue solution 0.4%, liquid, sterile-filtered, suitable for cell culture | T8154-20ML | 72-57-1 | 20ML | 1 | op | 93.48 | 93.48 | 12 miesięcy od daty dostawy | UZP.2025.00361 | 46451 | 6048886.63
25_361_MERCK_6753 | Trypsin from bovine pancreas TPCK Treated, essentially salt-free, lyophilized powder, ≥10,000 BAEE units/mg protein | T8802-100MG | 9002-07-7 | 100MG | 1 | op | 981.54 | 981.54 | 12 miesięcy od daty dostawy | UZP.2025.00361 | 46451 | 6048886.63
25_361_MERCK_6754 | Trypsin from bovine pancreas. TPCK Treated, essentially salt-free, lyophilized powder, ≥10,000 BAEE units/mg protein | T1426-100MG | 9002-07-7 | 100MG | 1 | op | 432.96 | 432.96 | 12 miesięcy od daty dostawy | UZP.2025.00361 | 46451 | 6048886.63
25_361_MERCK_6755 | Trypsin from bovine pancreas. TPCK Treated, essentially salt-free, lyophilized powder, ≥10,000 BAEE units/mg protein | T1426-50MG | 9002-07-7 | 50MG | 1 | op | 305.04 | 305.04 | 12 miesięcy od daty dostawy | UZP.2025.00361 | 46451 | 6048886.63
25_361_MERCK_6756 | Trypsin from porcine pancreas. Type IX-S, lyophilized powder, 13,000-20,000 BAEE units/mg protein | T0303-1G | 9002-07-7 | 1G | 1 | op | 940.95 | 940.95 | 12 miesięcy od daty dostawy | UZP.2025.00361 | 46451 | 6048886.63
25_361_MERCK_6757 | Trypsin Neutralizing Solution (TNS). 0.05% Trypsin Inhibitor in 0.1% BSA, 125 ml | C-41110 |  | 125 mL | 1 | op | 603.93 | 603.93 | 12 miesięcy od daty dostawy | UZP.2025.00361 | 46451 | 6048886.63
25_361_MERCK_6758 | Trypsin Sequencing Grade from bovine pancreas | 11418475001 |  | 4 x 25 μg | 1 | op | 601.47 | 601.47 | 12 miesięcy od daty dostawy | UZP.2025.00361 | 46451 | 6048886.63
25_361_MERCK_6759 | Trypsin solution from porcine pancreas. sterile-filtered, BioReagent, suitable for cell culture, 25 g porcine trypsin per liter in 0.9% sodium chloride | T4549-100ML | 9002-07-7 | 100ML | 1 | op | 151.29 | 151.29 | 12 miesięcy od daty dostawy | UZP.2025.00361 | 46451 | 6048886.63
25_361_MERCK_6760 | Trypsin solution from porcine pancreas. sterile-filtered, BioReagent, suitable for cell culture, 25 g porcine trypsin per liter in Hanks′ Balanced Salt Solution with phenol red | T4674-100ML | 9002-07-7 | 100ML | 1 | op | 183.27 | 183.27 | 12 miesięcy od daty dostawy | UZP.2025.00361 | 46451 | 6048886.63
25_361_MERCK_6761 | Trypsin-chymotrypsin inhibitor from Glycine max (soybean). lyophilized powder | T9777-50MG | 37330-34-0 | 50MG | 1 | op | 1156.2 | 1156.2 | 12 miesięcy od daty dostawy | UZP.2025.00361 | 46451 | 6048886.63
25_361_MERCK_6762 | Trypsin-EDTA solution 0.25%, sterile-filtered, BioReagent, suitable for cell culture, 2.5 g porcine trypsin and 0.2 g EDTA, 4Na per liter of Hanks′ Balanced Salt Solution with phenol red | T4049-100ML |  | 100ML | 1 | op | 120.54 | 120.54 | 12 miesięcy od daty dostawy | UZP.2025.00361 | 46451 | 6048886.63
25_361_MERCK_6763 | Trypsin-EDTA solution 0.25%, sterile-filtered, BioReagent, suitable for cell culture, 2.5 g porcine trypsin and 0.2 g EDTA, 4Na per liter of Hanks′ Balanced Salt Solution with phenol red | T4049-500ML |  | 500ML | 1 | op | 487.08 | 487.08 | 12 miesięcy od daty dostawy | UZP.2025.00361 | 46451 | 6048886.63
25_361_MERCK_6764 | Trypsin-EDTA solution 1 ×, sterile; sterile-filtered, BioReagent, suitable for cell culture, 0.5 g porcine trypsin and 0.2 g EDTA, 4Na per liter of Hanks′ Balanced | T3924-500ML |  | 500ML | 1 | op | 430.5 | 430.5 | 12 miesięcy od daty dostawy | UZP.2025.00361 | 46451 | 6048886.63
25_361_MERCK_6765 | Trypsin-EDTA solution 10 ×, sterile-filtered, BioReagent, suitable for cell culture, 5.0 g porcine trypsin and 2 g EDTA, 4Na per liter of 0.9% sodium chloride | T4174-100ML |  | 100ML | 1 | op | 223.86 | 223.86 | 12 miesięcy od daty dostawy | UZP.2025.00361 | 46451 | 6048886.63
25_361_MERCK_6766 | Trypsin-EDTA solution 1 ×, sterile; sterile-filtered, BioReagent, suitable for cell culture, 0.5 g porcine trypsin and 0.2 g EDTA, 4Na per liter of Hanks′ Balanced Salt Solution with phenol red | T3924-100ML |  | 100ML | 1 | op | 113.16 | 113.16 | 12 miesięcy od daty dostawy | UZP.2025.00361 | 46451 | 6048886.63
25_361_MERCK_6767 | Trypsin-EDTA, In Hank′s Balanced Salt Solution, 0.25% Trypsin and 1mM EDTA, without Ca2+ and Mg2+ The Trypsin-EDTA, In Hank′s Balanced Salt Solution, 0.25% Trypsin & 1mM EDTA, without Ca 2+ & Mg 2+ is available in a 100 mL format. | SM-2003-C |  | 100 mL | 1 | op | 95.94 | 95.94 | 12 miesięcy od daty dostawy | UZP.2025.00361 | 46451 | 6048886.63
25_361_MERCK_6768 | Tryptic Soy agar acc. EP, USP, JP, ISO and FDA-BAM GranuCult® | 1054580500 |  | 500G | 1 | op | 471.09 | 471.09 | 12 miesięcy od daty dostawy | UZP.2025.00361 | 46451 | 6048886.63
25_361_MERCK_6769 | Tryptic Soy AgarNutriSelect Plus | 22091-2.5KG |  | 2,5KG | 1 | op | 2414.49 | 2414.49 | 12 miesięcy od daty dostawy | UZP.2025.00361 | 46451 | 6048886.63
25_361_MERCK_6770 | Tryptic Soy Broth (According harm. EP/USP/JP and ISO) | 1054590500 |  | 500G | 1 | op | 298.89 | 298.89 | 12 miesięcy od daty dostawy | UZP.2025.00361 | 46451 | 6048886.63
25_361_MERCK_6771 | Tryptic Soy Broth acc EP+USP | 1463350006 |  | 6 x 100ML | 1 | op | 148.83 | 148.83 | 12 miesięcy od daty dostawy | UZP.2025.00361 | 46451 | 6048886.63
25_361_MERCK_6772 | Tryptic Soy BrothNutriSelect Plus | 22092-500G |  | 500G | 1 | op | 501.84 | 501.84 | 12 miesięcy od daty dostawy | UZP.2025.00361 | 46451 | 6048886.63
25_361_MERCK_6773 | TRYPTOSE Mixed for Biotechnology and Microbiology | 70937-500G-F |  | 500G | 1 | op | 560.88 | 560.88 | 12 miesięcy od daty dostawy | UZP.2025.00361 | 46451 | 6048886.63
25_361_MERCK_6774 | Tryptose suitable for microbiology | 1102131000 | 84843-69-6 | 1KG | 1 | op | 991.38 | 991.38 | 12 miesięcy od daty dostawy | UZP.2025.00361 | 46451 | 6048886.63
25_361_MERCK_6775 | Tryskawka PFA-Economy, wąska szyjka, objętość1000 ml, zakrętka ETFE gwint 32, wężyk FEP | BR143862-1EA |  | 1EA | 1 | op | 988.92 | 988.92 | 12 miesięcy od daty dostawy | UZP.2025.00361 | 46451 | 6048886.63
25_361_MERCK_6776 | Tryskawka PFA-Economy, wąska szyjka, objętość250 ml, zakrętka ETFE gwint 25, wężyk FEP. | BR143848-1EA |  | 1EA | 1 | op | 504.3 | 504.3 | 12 miesięcy od daty dostawy | UZP.2025.00361 | 46451 | 6048886.63
25_361_MERCK_6777 | Tryskawka PFA-Economy, wąska szyjka, objętość500 ml, zakrętka ETFE gwint 25, wężyk FEP | BR143854-1EA |  | 1EA | 1 | op | 774.9 | 774.9 | 12 miesięcy od daty dostawy | UZP.2025.00361 | 46451 | 6048886.63
25_361_MERCK_6778 | TSC (Tryptose Sulfite Cycloserine) Agar (base) acc. ISO 15213, ISO 14189 and FDA-BAM GranuCult® prime | 1119720500 |  | 500G | 1 | op | 712.17 | 712.17 | 12 miesięcy od daty dostawy | UZP.2025.00361 | 46451 | 6048886.63
25_361_MERCK_6779 | Tumor Necrosis Factor-α human | H8916-10UG | 94948-59-1 | 10UG | 1 | op | 854.85 | 854.85 | 12 miesięcy od daty dostawy | UZP.2025.00361 | 46451 | 6048886.63
25_361_MERCK_6780 | TWEEN® 20 BioXtra, viscous liquid | P7949-100ML | 9005-64-5 | 100ML | 1 | op | 324.72 | 324.72 | 12 miesięcy od daty dostawy | UZP.2025.00361 | 46451 | 6048886.63
25_361_MERCK_6781 | TWEEN® 20 BioXtra, viscous liquid | P7949-500ML | 9005-64-5 | 500ML | 1 | op | 394.83 | 394.83 | 12 miesięcy od daty dostawy | UZP.2025.00361 | 46451 | 6048886.63
25_361_MERCK_6782 | TWEEN® 20 for synthesis | 8221840050 | 9005-64-5 | 50ML | 1 | op | 126.69 | 126.69 | 12 miesięcy od daty dostawy | UZP.2025.00361 | 46451 | 6048886.63
25_361_MERCK_6783 | TWEEN® 20 Molecular Biology, viscous liquid | P9416-100ML | 9005-64-5 | 100ML | 1 | op | 271.83 | 271.83 | 12 miesięcy od daty dostawy | UZP.2025.00361 | 46451 | 6048886.63
25_361_MERCK_6784 | TWEEN® 20 non-ionic, aqueous solution, 10% (w/v) | 11332465001 |  | 5 x 10 mL | 1 | op | 772.44 | 772.44 | 12 miesięcy od daty dostawy | UZP.2025.00361 | 46451 | 6048886.63
25_361_MERCK_6785 | TWEEN® 20 viscosity 250-450 mPa.s (25 °C) | 93773-1KG | 9005-64-5 | 1KG | 1 | op | 434.19 | 434.19 | 12 miesięcy od daty dostawy | UZP.2025.00361 | 46451 | 6048886.63
25_361_MERCK_6786 | TWEEN® 20 viscous liquid | P1379-100ML | 9005-64-5 | 100ML | 1 | op | 167.28 | 167.28 | 12 miesięcy od daty dostawy | UZP.2025.00361 | 46451 | 6048886.63
25_361_MERCK_6787 | TWEEN® 20 viscous liquid | P1379-1L | 9005-64-5 | 1L | 1 | op | 393.6 | 393.6 | 12 miesięcy od daty dostawy | UZP.2025.00361 | 46451 | 6048886.63
25_361_MERCK_6788 | TWEEN® 20 viscous liquid | P1379-250ML | 9005-64-5 | 250ML | 1 | op | 206.64 | 206.64 | 12 miesięcy od daty dostawy | UZP.2025.00361 | 46451 | 6048886.63
25_361_MERCK_6789 | TWEEN® 20 viscous liquid | P9416-50ML | 9005-64-5 | 50ML | 1 | op | 173.43 | 173.43 | 12 miesięcy od daty dostawy | UZP.2025.00361 | 46451 | 6048886.63
25_361_MERCK_6790 | TWEEN® 20 viscous liquid | P1379-500ML | 9005-64-5 | 500ML | 1 | op | 330.87 | 330.87 | 12 miesięcy od daty dostawy | UZP.2025.00361 | 46451 | 6048886.63
25_361_MERCK_6791 | TWEEN® 20 viscous liquid, suitable for cell culture | P2287-100ML | 9005-64-5 | 100ML | 1 | op | 231.24 | 231.24 | 12 miesięcy od daty dostawy | UZP.2025.00361 | 46451 | 6048886.63
25_361_MERCK_6792 | TWEEN® 20 viscous liquid, suitable for cell culture | P2287-500ML | 9005-64-5 | 500ML | 1 | op | 380.07 | 380.07 | 12 miesięcy od daty dostawy | UZP.2025.00361 | 46451 | 6048886.63
25_361_MERCK_6793 | Tween® 60 for synthesis | 8221860500 | 9005-67-8 | 500ML | 1 | op | 204.18 | 204.18 | 12 miesięcy od daty dostawy | UZP.2025.00361 | 46451 | 6048886.63
25_361_MERCK_6794 | TWEEN® 60 nonionic detergent | P1629-100ML | 9005-67-8 | 100ML | 1 | op | 226.32 | 226.32 | 12 miesięcy od daty dostawy | UZP.2025.00361 | 46451 | 6048886.63
25_361_MERCK_6795 | TWEEN® 80 viscous liquid | P1754-1L | 9005-65-6 | 1L | 1 | op | 551.04 | 551.04 | 12 miesięcy od daty dostawy | UZP.2025.00361 | 46451 | 6048886.63
25_361_MERCK_6796 | TWEEN® 80 viscous liquid | P1754-25ML | 9005-65-6 | 25ML | 1 | op | 159.9 | 159.9 | 12 miesięcy od daty dostawy | UZP.2025.00361 | 46451 | 6048886.63
25_361_MERCK_6797 | TWEEN® 80 viscous liquid | P1754-500ML | 9005-65-6 | 500ML | 1 | op | 322.26 | 322.26 | 12 miesięcy od daty dostawy | UZP.2025.00361 | 46451 | 6048886.63
25_361_MERCK_6798 | TWEEN® 80 BioXtra, viscous liquid | P8074-100ML | 9005-65-6 | 100ML | 1 | op | 380.07 | 380.07 | 12 miesięcy od daty dostawy | UZP.2025.00361 | 46451 | 6048886.63
25_361_MERCK_6799 | Tween® 80 for synthesis | 8221870500 | 9005-65-6 | 500ML | 1 | op | 269.37 | 269.37 | 12 miesięcy od daty dostawy | UZP.2025.00361 | 46451 | 6048886.63
25_361_MERCK_6800 | Tylosin tartrate powder, BioReagent, suitable for cell culture | T6271-1G |  | 1G | 1 | op | 356.7 | 356.7 | 12 miesięcy od daty dostawy | UZP.2025.00361 | 46451 | 6048886.63
25_361_MERCK_6801 | Tylosin tartrate VETRANAL®, analytical standard | 33847-250MG |  | 250MG | 1 | op | 273.06 | 273.06 | 12 miesięcy od daty dostawy | UZP.2025.00361 | 46451 | 6048886.63
25_361_MERCK_6802 | Tyrode’s Salts with sodium bicarbonate, liquid, sterile-filtered, suitable for cell culture | T2397-1L |  | 1L | 1 | op | 771.21 | 771.21 | 12 miesięcy od daty dostawy | UZP.2025.00361 | 46451 | 6048886.63
25_361_MERCK_6803 | Tyrode’s Salts with sodium bicarbonate, liquid, sterile-filtered, suitable for cell culture | T2397-500ML |  | 500ML | 1 | op | 383.76 | 383.76 | 12 miesięcy od daty dostawy | UZP.2025.00361 | 46451 | 6048886.63
25_361_MERCK_6804 | Tyrode’s Salts without sodium bicarbonate, powder, suitable for cell culture | T2145-10X1L |  | 10X1L | 1 | op | 346.86 | 346.86 | 12 miesięcy od daty dostawy | UZP.2025.00361 | 46451 | 6048886.63
25_361_MERCK_6805 | Tyrosinase Assay Kit sufficient for 100 colorimetric tests | MAK550-1KT |  | 1KT | 1 | op | 2122.98 | 2122.98 | 12 miesięcy od daty dostawy | UZP.2025.00361 | 46451 | 6048886.63
25_361_MERCK_6806 | Tyrosinase from mushroom. lyophilized powder, ≥1000 unit/mg solid | T3824-25KU | 9002-10-2 | 25KU | 1 | op | 696.18 | 696.18 | 12 miesięcy od daty dostawy | UZP.2025.00361 | 46451 | 6048886.63
25_361_MERCK_6807 | Tyrosinase from mushroom. lyophilized powder, ≥1000 unit/mg solid | T3824-50KU | 9002-10-2 | 50KU | 1 | op | 1735.53 | 1735.53 | 12 miesięcy od daty dostawy | UZP.2025.00361 | 46451 | 6048886.63
25_361_MERCK_6808 | Tyrphostin 23, ≥98% | T7165-5MG | 118409-57-7 | 5MG | 1 | op | 522.75 | 522.75 | 12 miesięcy od daty dostawy | UZP.2025.00361 | 46451 | 6048886.63
25_361_MERCK_6809 | Tyrphostin 51, ≥98% | T7665-5MG | 126433-07-6 | 5MG | 1 | op | 661.74 | 661.74 | 12 miesięcy od daty dostawy | UZP.2025.00361 | 46451 | 6048886.63
25_361_MERCK_6810 | U0126, InSolution | 662009-5MG | 109511-58-2 | 5MG | 1 | op | 1210.32 | 1210.32 | 12 miesięcy od daty dostawy | UZP.2025.00361 | 46451 | 6048886.63
25_361_MERCK_6811 | U-73122 hydrate, powder | U6756-5MG | 112648-68-7 | 5MG | 1 | op | 801.96 | 801.96 | 12 miesięcy od daty dostawy | UZP.2025.00361 | 46451 | 6048886.63
25_361_MERCK_6812 | Ubiquitin human | U5382-1MG | 60267-61-0 | 1MG | 1 | op | 1683.87 | 1683.87 | 12 miesięcy od daty dostawy | UZP.2025.00361 | 46451 | 6048886.63
25_361_MERCK_6813 | Uchwyt do montażu na półce na pipetę Transferpette S + S-8/12 | BR704811-1EA |  | 1EA | 1 | op | 56.58 | 56.58 | 12 miesięcy od daty dostawy | UZP.2025.00361 | 46451 | 6048886.63
25_361_MERCK_6814 | Uchwyt do montażu na ścianie na pipetę Transferpette S + S-8/12 | BR704812-1EA |  | 1EA | 1 | op | 91.02 | 91.02 | 12 miesięcy od daty dostawy | UZP.2025.00361 | 46451 | 6048886.63
25_361_MERCK_6815 | Ultrafree® Centrifugal Filter, 2 mL Sample Volume pore size 0.22 μm, PVDF membrane (hydrophilic) | UFC40GV00 |  | 25EA | 1 | op | 2244.75 | 2244.75 | 12 miesięcy od daty dostawy | UZP.2025.00361 | 46451 | 6048886.63
25_361_MERCK_6816 | Ultra-High Performance Fingertight Fittings PEEK (FingerTight nut (black) 10-32), for use with (1/16" tubing) | 51262-U |  | pkg of 10 ea | 1 | op | 493.23 | 493.23 | 12 miesięcy od daty dostawy | UZP.2025.00361 | 46451 | 6048886.63
25_361_MERCK_6817 | Umbelliferone, 99% | H24003-10G | 93-35-6 | 10G | 1 | op | 209.1 | 209.1 | 12 miesięcy od daty dostawy | UZP.2025.00361 | 46451 | 6048886.63
25_361_MERCK_6818 | Uniwersalna taśma samoprzylepna, niebieska, nadająca się do zapisywania długopisem, ołówkiem lub markerem permanentnym. Odporna na temperatury od -23°C do +121°C, szerokość: 1.91 cm, rozmiar rdzenia: 7.62 cm, rozmiar rolki: 55 m. | L8144-1EA |  | 1EA | 1 | op | 129.15 | 129.15 | 12 miesięcy od daty dostawy | UZP.2025.00361 | 46451 | 6048886.63
25_361_MERCK_6819 | Upchurch Tubing Adapter | 55066 |  | 1EA | 1 | op | 31.98 | 31.98 | 12 miesięcy od daty dostawy | UZP.2025.00361 | 46451 | 6048886.63
25_361_MERCK_6820 | Urea Assay Kit II. sufficient for 100 colorimetric tests | MAK471-1KT |  | 1KT | 1 | op | 1822.86 | 1822.86 | 12 miesięcy od daty dostawy | UZP.2025.00361 | 46451 | 6048886.63
25_361_MERCK_6821 | Urea GR for analysis ACS,Reag. Ph Eur | 1084870500 | 57-13-6 | 500G | 1 | op | 209.1 | 209.1 | 12 miesięcy od daty dostawy | UZP.2025.00361 | 46451 | 6048886.63
25_361_MERCK_6822 | Urea GR for analysis ACS,Reag. Ph Eur | 1084871000 | 57-13-6 | 1KG | 1 | op | 308.73 | 308.73 | 12 miesięcy od daty dostawy | UZP.2025.00361 | 46451 | 6048886.63
25_361_MERCK_6823 | Urea hydrogen peroxide, 97% | 289132-500G | 124-43-6 | 500G | 1 | op | 528.9 | 528.9 | 12 miesięcy od daty dostawy | UZP.2025.00361 | 46451 | 6048886.63
25_361_MERCK_6824 | Urea powder, BioReagent, for molecular biology, suitable for cell culture | U5378-100G | 57-13-6 | 100G | 1 | op | 198.03 | 198.03 | 12 miesięcy od daty dostawy | UZP.2025.00361 | 46451 | 6048886.63
25_361_MERCK_6825 | Urea powder, BioReagent, for molecular biology, suitable for cell culture | U5378-1KG | 57-13-6 | 1KG | 1 | op | 564.57 | 564.57 | 12 miesięcy od daty dostawy | UZP.2025.00361 | 46451 | 6048886.63
25_361_MERCK_6826 | Urea powder, BioReagent, Molecular Biology, suitable for cell culture | U5378-500G | 57-13-6 | 500G | 1 | op | 361.62 | 361.62 | 12 miesięcy od daty dostawy | UZP.2025.00361 | 46451 | 6048886.63
25_361_MERCK_6827 | Urea ReagentPlus®, ≥99.5%, pellets | U1250-1KG | 57-13-6 | 1KG | 1 | op | 244.77 | 244.77 | 12 miesięcy od daty dostawy | UZP.2025.00361 | 46451 | 6048886.63
25_361_MERCK_6828 | Urea suitable for electrophoresis | U6504-1KG | 57-13-6 | 1KG | 1 | op | 1151.28 | 1151.28 | 12 miesięcy od daty dostawy | UZP.2025.00361 | 46451 | 6048886.63
25_361_MERCK_6829 | Uric acid BioXtra, ≥99% (HPLC) | U0881-10G | 69-93-2 | 10G | 1 | op | 195.57 | 195.57 | 12 miesięcy od daty dostawy | UZP.2025.00361 | 46451 | 6048886.63
25_361_MERCK_6830 | Uric acid, ≥99%, crystalline | U2625-100G | 69-93-2 | 100G | 1 | op | 1063.95 | 1063.95 | 12 miesięcy od daty dostawy | UZP.2025.00361 | 46451 | 6048886.63
25_361_MERCK_6831 | Uric acid, ≥99%, crystalline | U2625-25G | 69-93-2 | 25G | 1 | op | 297.66 | 297.66 | 12 miesięcy od daty dostawy | UZP.2025.00361 | 46451 | 6048886.63
25_361_MERCK_6832 | Uridine 5′-diphosphogalactose disodium salt, ≥97.0% | U4500-25MG | 137868-52-1 | 25MG | 1 | op | 2038.11 | 2038.11 | 12 miesięcy od daty dostawy | UZP.2025.00361 | 46451 | 6048886.63
25_361_MERCK_6833 | Uridine 5′-diphosphoglucose disodium salt, ≥98.0% (HPLC) | 94335-1G | 28053-08-9 | 1G | 1 | op | 4004.88 | 4004.88 | 12 miesięcy od daty dostawy | UZP.2025.00361 | 46451 | 6048886.63
25_361_MERCK_6834 | Uridine 5′-monophosphate disodium salt, ≥99% | U6375-1G | 3387-36-8 | 1G | 1 | op | 236.16 | 236.16 | 12 miesięcy od daty dostawy | UZP.2025.00361 | 46451 | 6048886.63
25_361_MERCK_6835 | Uridine 5′-triphosphate trisodium salt hydrate from yeast, Type III, ≥96% | U6625-100MG | 19817-92-6 | 100MG | 1 | op | 484.62 | 484.62 | 12 miesięcy od daty dostawy | UZP.2025.00361 | 46451 | 6048886.63
25_361_MERCK_6836 | Uridine 5′-triphosphate trisodium salt hydrate from yeast, Type III, ≥96% | U6625-25MG | 19817-92-6 | 25MG | 1 | op | 258.3 | 258.3 | 12 miesięcy od daty dostawy | UZP.2025.00361 | 46451 | 6048886.63
25_361_MERCK_6837 | Uridine 5′-triphosphate trisodium salt hydrate. Type IV, ≥93.0% (HPLC) | U6750-500MG | 19817-92-6 | 500MG | 1 | op | 936.03 | 936.03 | 12 miesięcy od daty dostawy | UZP.2025.00361 | 46451 | 6048886.63
25_361_MERCK_6838 | Ursolic acid analytical standard | 89797-5MG-F | 77-52-1 | 5MG | 1 | op | 811.8 | 811.8 | 12 miesięcy od daty dostawy | UZP.2025.00361 | 46451 | 6048886.63
25_361_MERCK_6839 | Ursolic acid, ≥90% | U6753-100MG | 77-52-1 | 100MG | 1 | op | 600.24 | 600.24 | 12 miesięcy od daty dostawy | UZP.2025.00361 | 46451 | 6048886.63
25_361_MERCK_6840 | Uszczelki do odlewnika Żeli mPAGE, część zapasowa do odlewnika mPAGE | GCSEAL |  | 5EA | 1 | op | 174.66 | 174.66 | 12 miesięcy od daty dostawy | UZP.2025.00361 | 46451 | 6048886.63
25_361_MERCK_6841 | UV lamp 254 nm, suitable for thin layer chromatography (TLC) | 1125370001 |  | 1EA | 1 | op | 555.96 | 555.96 | 12 miesięcy od daty dostawy | UZP.2025.00361 | 46451 | 6048886.63
25_361_MERCK_6842 | Vacuum seals for Büchi® Rotavapor® evaporators VS-26, for R210/215, RII and R300 | Z563625-1EA |  | 1EA | 1 | op | 463.71 | 463.71 | 12 miesięcy od daty dostawy | UZP.2025.00361 | 46451 | 6048886.63
25_361_MERCK_6843 | Valencene natural, ≥65% | W344303-100G-K | 4630-07-3 | 100G | 1 | op | 602.7 | 602.7 | 12 miesięcy od daty dostawy | UZP.2025.00361 | 46451 | 6048886.63
25_361_MERCK_6844 | Valencene natural, ≥65% | W344303-25G-K | 4630-07-3 | 25G | 1 | op | 324.72 | 324.72 | 12 miesięcy od daty dostawy | UZP.2025.00361 | 46451 | 6048886.63
25_361_MERCK_6845 | Valerenic acid analytical standard | 51964-1MG | 3569-10-6 | 1MG | 1 | op | 423.12 | 423.12 | 12 miesięcy od daty dostawy | UZP.2025.00361 | 46451 | 6048886.63
25_361_MERCK_6846 | Valeric acid, ≥99% | 240370-100ML | 109-52-4 | 100ML | 1 | op | 207.87 | 207.87 | 12 miesięcy od daty dostawy | UZP.2025.00361 | 46451 | 6048886.63
25_361_MERCK_6847 | Valeryl-L-carnitine analytical standard | 04265-10MG | 40225-14-7 | 10MG | 1 | op | 870.84 | 870.84 | 12 miesięcy od daty dostawy | UZP.2025.00361 | 46451 | 6048886.63
25_361_MERCK_6848 | Valinomycin Ready Made Solution, ~1 mg/mL in DMSO | V3639-5ML | 2001-95-8 | 5ML | 1 | op | 418.2 | 418.2 | 12 miesięcy od daty dostawy | UZP.2025.00361 | 46451 | 6048886.63
25_361_MERCK_6849 | Valspodar, ≥98% (HPLC) | SML0572-5MG | 121584-18-7 | 5MG | 1 | op | 936.03 | 936.03 | 12 miesięcy od daty dostawy | UZP.2025.00361 | 46451 | 6048886.63
25_361_MERCK_6850 | Vanadium standard solution traceable to SRM from NIST NH₄VO₃ in HNO₃ 0.5 mol/l 1000 mg/l V Certipur® | 1702450500 |  | 500ML | 1 | op | 183.27 | 183.27 | 12 miesięcy od daty dostawy | UZP.2025.00361 | 46451 | 6048886.63
25_361_MERCK_6851 | Vanadium(V) oxide ≥98% | 223794-100G | 1314-62-1 | 100G | 1 | op | 257.07 | 257.07 | 12 miesięcy od daty dostawy | UZP.2025.00361 | 46451 | 6048886.63
25_361_MERCK_6852 | Vanadium(V) oxide ≥99.6% trace metals basis | 221899-250G | 1314-62-1 | 250G | 1 | op | 523.98 | 523.98 | 12 miesięcy od daty dostawy | UZP.2025.00361 | 46451 | 6048886.63
25_361_MERCK_6853 | Vancomycin hydrochloride from Streptomyces orientalis, ≥900 μg per mg (as vancomycin base) | V2002-250MG | 1404-93-9 | 250MG | 1 | op | 452.64 | 452.64 | 12 miesięcy od daty dostawy | UZP.2025.00361 | 46451 | 6048886.63
25_361_MERCK_6854 | Vancomycin hydrochloride from Streptomyces orientalis, ≥900 μg per mg (as vancomycin base) | V2002-100MG | 1404-93-9 | 100MG | 1 | op | 305.04 | 305.04 | 12 miesięcy od daty dostawy | UZP.2025.00361 | 46451 | 6048886.63
25_361_MERCK_6855 | Vancomycin hydrochloride from Streptomyces orientalis, ≥900 μg per mg (as vancomycin base) | V2002-1G | 1404-93-9 | 1G | 1 | op | 2087.31 | 2087.31 | 12 miesięcy od daty dostawy | UZP.2025.00361 | 46451 | 6048886.63
25_361_MERCK_6856 | Vancomycin hydrochloride from Streptomyces orientalis, BioReagent, suitable for plant cell culture | V1130-5G | 1404-93-9 | 5G | 1 | op | 4644.48 | 4644.48 | 12 miesięcy od daty dostawy | UZP.2025.00361 | 46451 | 6048886.63
25_361_MERCK_6857 | Vanillic acid 97% | H36001-25G | 121-34-6 | 25G | 1 | op | 222.63 | 222.63 | 12 miesięcy od daty dostawy | UZP.2025.00361 | 46451 | 6048886.63
25_361_MERCK_6858 | Vanillic acid 97% | W310727-SAMPLE-K | 121-33-5 | sample | 1 | op | 230.01 | 230.01 | 12 miesięcy od daty dostawy | UZP.2025.00361 | 46451 | 6048886.63
25_361_MERCK_6859 | Vanillic acid, purum, ≥97.0% (HPLC) | 94770-10G | 121-34-6 | 10G | 1 | op | 168.51 | 168.51 | 12 miesięcy od daty dostawy | UZP.2025.00361 | 46451 | 6048886.63
25_361_MERCK_6860 | Vanillic acid, purum, ≥97.0% (HPLC) | 94770-50G | 121-34-6 | 50G | 1 | op | 349.32 | 349.32 | 12 miesięcy od daty dostawy | UZP.2025.00361 | 46451 | 6048886.63
25_361_MERCK_6861 | Vanillin ReagentPlus®, 99% | V1104-100G | 121-33-5 | 100G | 1 | op | 182.04 | 182.04 | 12 miesięcy od daty dostawy | UZP.2025.00361 | 46451 | 6048886.63
25_361_MERCK_6862 | Vanillin. tested according to Ph. Eur. | 94752-100G | 121-33-5 | 100G | 1 | op | 335.79 | 335.79 | 12 miesięcy od daty dostawy | UZP.2025.00361 | 46451 | 6048886.63
25_361_MERCK_6863 | Vascular Endothelial Growth Factor 165 human animal free, >98% (SDS-PAGE and HPLC), recombinant, expressed in E. coli, suitable for cell culture | GF315 |  | 10 μg | 1 | op | 1474.77 | 1474.77 | 12 miesięcy od daty dostawy | UZP.2025.00361 | 46451 | 6048886.63
25_361_MERCK_6864 | Vented Millex™-GV Filter Unit (Sterile). pore size 0.22 - μm, diam. 25 mm, PVDF membrane, hydrophilic, medical device | SLGVV255F |  | 50pkg | 1 | op | 1684.8 | 1684.8 | 12 miesięcy od daty dostawy | UZP.2025.00361 | 46451 | 6048886.63
25_361_MERCK_6865 | Veratridine. A Na+ channel opener. | 676950-5MG | 71-62-5 | 5MG | 1 | op | 559.65 | 559.65 | 12 miesięcy od daty dostawy | UZP.2025.00361 | 46451 | 6048886.63
25_361_MERCK_6866 | Verbascose | 56217-5MG | 546-62-3 | 5MG | 1 | op | 693.72 | 693.72 | 12 miesięcy od daty dostawy | UZP.2025.00361 | 46451 | 6048886.63
25_361_MERCK_6867 | Vernakalant hydrochloride, ≥98% (HPLC) | SML2938-5MG | 748810-28-8 | 5MG | 1 | op | 415.74 | 415.74 | 12 miesięcy od daty dostawy | UZP.2025.00361 | 46451 | 6048886.63
25_361_MERCK_6868 | Verteporfin, ≥94% (HPLC) | SML0534-5MG | 129497-78-5 | 5MG | 1 | op | 628.53 | 628.53 | 12 miesięcy od daty dostawy | UZP.2025.00361 | 46451 | 6048886.63
25_361_MERCK_6869 | Vials, 2 mL, open-top screw cap, R.A.M.™ (9 mm) convenience kit with closures with septa, unassembled, volume 2 mL, clear glass vial | 29057-U |  | pkg of 100EA | 1 | op | 268.14 | 268.14 | 12 miesięcy od daty dostawy | UZP.2025.00361 | 46451 | 6048886.63
25_361_MERCK_6870 | Vials, 2 mL, open-top screw cap, R.A.M.™ (9 mm) convenience kit with closures with septa, unassembled, volume 2 mL, clear glass vial | 29056-U |  | pkg of 100EA | 1 | op | 252.15 | 252.15 | 12 miesięcy od daty dostawy | UZP.2025.00361 | 46451 | 6048886.63
25_361_MERCK_6871 | Vials, open-top screw cap, 2 mL standard opening with closures, convenience pack, unassembled. clear glass vial, PTFE/silicone septum | 29104-U |  | pkg of 100EA | 1 | op | 252.15 | 252.15 | 12 miesięcy od daty dostawy | UZP.2025.00361 | 46451 | 6048886.63
25_361_MERCK_6872 | Vials, pre-cleaned and assembled, volume 15 mL, amber glass vial | 27347 |  | pkg of 100EA | 1 | op | 1170.96 | 1170.96 | 12 miesięcy od daty dostawy | UZP.2025.00361 | 46451 | 6048886.63
25_361_MERCK_6873 | Vials, pre-cleaned and assembled, volume 15 mL, amber glass vial | 27531 |  | pkg of 100EA | 1 | op | 501.84 | 501.84 | 12 miesięcy od daty dostawy | UZP.2025.00361 | 46451 | 6048886.63
25_361_MERCK_6874 | Vials, screw top with polypropylene open-top cap, pre-assembled, volume 2 mL, clear glass vial (standard opening - 4.6 mm), red PTFE/silicone septum | 27208-U |  | pkg of 100EA | 1 | op | 519.06 | 519.06 | 12 miesięcy od daty dostawy | UZP.2025.00361 | 46451 | 6048886.63
25_361_MERCK_6875 | Vials, screw top with solid green Thermoset cap with PTFE liner, preassembled, volume 15 mL, clear glass vial, O.D. × H 21 mm × 70 mm, thread for 18-400 | 27161 |  | pkg of 100EA | 1 | op | 650.67 | 650.67 | 12 miesięcy od daty dostawy | UZP.2025.00361 | 46451 | 6048886.63
25_361_MERCK_6876 | Vials, screw top, clear glass (vial only). volume 2 mL, clear glass vial, thread for 8-425 | 27078 |  | pkg of 100EA | 1 | op | 169.74 | 169.74 | 12 miesięcy od daty dostawy | UZP.2025.00361 | 46451 | 6048886.63
25_361_MERCK_6877 | Vials, screw top, clear glass, 1.5 mL volume 1.5 mL, clear glass vial (with marking spot), O.D. × H × I.D. 11.6 mm × 32 mm × 4.6 mm | 854171 |  | pkg of 100EA | 1 | op | 829.02 | 829.02 | 12 miesięcy od daty dostawy | UZP.2025.00361 | 46451 | 6048886.63
25_361_MERCK_6878 | Vinblastine sulfate salt | V1377-1MG | 143-67-9 | 1MG | 1 | op | 168.51 | 168.51 | 12 miesięcy od daty dostawy | UZP.2025.00361 | 46451 | 6048886.63
25_361_MERCK_6879 | Vinyl acetate. (stabilised) for synthesis | 8031841000 | 108-05-4 | 1L | 1 | op | 348.09 | 348.09 | 12 miesięcy od daty dostawy | UZP.2025.00361 | 46451 | 6048886.63
25_361_MERCK_6880 | Vinylmagnesium bromide solution 1.0 M in THF | 225584-4X100ML | 1826-67-1 | 4X100ML | 1 | op | 932.34 | 932.34 | 12 miesięcy od daty dostawy | UZP.2025.00361 | 46451 | 6048886.63
25_361_MERCK_6881 | Vinylphenol solution | W373923-25G-K |  | 25G | 1 | op | 485.85 | 485.85 | 12 miesięcy od daty dostawy | UZP.2025.00361 | 46451 | 6048886.63
25_361_MERCK_6882 | Viscozyme® L cellulolytic enzyme mixture | V2010-50ML |  | 50ML | 1 | op | 595.32 | 595.32 | 12 miesięcy od daty dostawy | UZP.2025.00361 | 46451 | 6048886.63
25_361_MERCK_6883 | Visiprep™ SPE Vacuum Manifold, PTFE Free standard, 24-port model | 57250-U |  | 1EA | 1 | op | 6838.8 | 6838.8 | 12 miesięcy od daty dostawy | UZP.2025.00361 | 46451 | 6048886.63
25_361_MERCK_6884 | Vitamin B12, ≥98% | V2876-1G | 68-19-9 | 1G | 1 | op | 824.1 | 824.1 | 12 miesięcy od daty dostawy | UZP.2025.00361 | 46451 | 6048886.63
25_361_MERCK_6885 | Vitamin B12, ≥98% | V2876-500MG | 68-19-9 | 500MG | 1 | op | 576.87 | 576.87 | 12 miesięcy od daty dostawy | UZP.2025.00361 | 46451 | 6048886.63
25_361_MERCK_6886 | Vitamin B12, BioReagent, suitable for cell culture, suitable for insect cell culture, suitable for plant cell culture, ≥98% | V6629-100MG | 68-19-9 | 100MG | 1 | op | 376.38 | 376.38 | 12 miesięcy od daty dostawy | UZP.2025.00361 | 46451 | 6048886.63
25_361_MERCK_6887 | Vitamin K1 BioXtra, ≥99.0% (sum of isomers, HPLC), mixture of isomers | 95271-1G | 84-80-0 | 1G | 1 | op | 346.86 | 346.86 | 12 miesięcy od daty dostawy | UZP.2025.00361 | 46451 | 6048886.63
25_361_MERCK_6888 | Vitamin K1 BioXtra, ≥99.0% (sum of isomers, HPLC), mixture of isomers | 95271-250MG | 84-80-0 | 250MG | 1 | op | 125.46 | 125.46 | 12 miesięcy od daty dostawy | UZP.2025.00361 | 46451 | 6048886.63
25_361_MERCK_6889 | Vitamin K1. viscous liquid | V3501-1G | 84-80-0 | 1G | 1 | op | 718.32 | 718.32 | 12 miesięcy od daty dostawy | UZP.2025.00361 | 46451 | 6048886.63
25_361_MERCK_6890 | Vitamin K2. | V9378-250MG | 863-61-6 | 250MG | 1 | op | 538.74 | 538.74 | 12 miesięcy od daty dostawy | UZP.2025.00361 | 46451 | 6048886.63
25_361_MERCK_6891 | Vivaspin 2 centrifugal concentrators MWCO 100 kDa | Z614289-25EA |  | 25EA | 1 | op | 958.17 | 958.17 | 12 miesięcy od daty dostawy | UZP.2025.00361 | 46451 | 6048886.63
25_361_MERCK_6892 | Vivaspin 20 centrifugal concentrator MWCO 100 kDa | Z614688-48EA |  | 48EA | 1 | op | 3217.68 | 3217.68 | 12 miesięcy od daty dostawy | UZP.2025.00361 | 46451 | 6048886.63
25_361_MERCK_6893 | Vivaspin 20 centrifugal concentrator MWCO 3 kDa | Z629464-48EA |  | 48EA | 1 | op | 3177.09 | 3177.09 | 12 miesięcy od daty dostawy | UZP.2025.00361 | 46451 | 6048886.63
25_361_MERCK_6894 | Vivaspin 500 centrifugal concentrators MWCO 10 kDa | Z614033-100EA |  | 100EA | 1 | op | 2330.85 | 2330.85 | 12 miesięcy od daty dostawy | UZP.2025.00361 | 46451 | 6048886.63
25_361_MERCK_6895 | Vivaspin 500 centrifugal concentrators MWCO 3 kDa | Z629367-25EA |  | 25EA | 1 | op | 701.1 | 701.1 | 12 miesięcy od daty dostawy | UZP.2025.00361 | 46451 | 6048886.63
25_361_MERCK_6896 | Vivaspin 500 centrifugal concentrators MWCO 3 kDa | Z629375-100EA |  | 100EA | 1 | op | 2330.85 | 2330.85 | 12 miesięcy od daty dostawy | UZP.2025.00361 | 46451 | 6048886.63
25_361_MERCK_6897 | VRB (Violet Red Bile Lactose) agar acc. ISO 4832 and FDA-BAM GranuCult® | 1014060500 |  | 500G | 1 | op | 619.92 | 619.92 | 12 miesięcy od daty dostawy | UZP.2025.00361 | 46451 | 6048886.63
25_361_MERCK_6898 | VRBD (Violet Red Bile Dextrose) agar acc. EP, USP, JP and ISO 21528 GranuCult® | 1102750500 |  | 500G | 1 | op | 499.38 | 499.38 | 12 miesięcy od daty dostawy | UZP.2025.00361 | 46451 | 6048886.63
25_361_MERCK_6899 | Warfarin analytical standard | A2250-10G | 81-81-2 | 10G | 1 | op | 589.17 | 589.17 | 12 miesięcy od daty dostawy | UZP.2025.00361 | 46451 | 6048886.63
25_361_MERCK_6900 | Water for chromatography (LC-MS Grade) LiChrosolv® | 1153331000 | 7732-18-5 | 1L | 1 | op | 61.5 | 61.5 | 12 miesięcy od daty dostawy | UZP.2025.00361 | 46451 | 6048886.63
25_361_MERCK_6901 | Water for chromatography (LC-MS Grade) LiChrosolv® | 1153332500 | 7732-18-5 | 2,5 L | 1 | op | 61.5 | 61.5 | 12 miesięcy od daty dostawy | UZP.2025.00361 | 46451 | 6048886.63
25_361_MERCK_6902 | Water for gas chromatography MS SupraSolv® | 1037022500 | 7732-18-5 | 2,5 L | 1 | op | 286.59 | 286.59 | 12 miesięcy od daty dostawy | UZP.2025.00361 | 46451 | 6048886.63
25_361_MERCK_6903 | Water for molecular biology, sterile filtered | 95284-100ML | 7732-18-5 | 100ML | 1 | op | 234.93 | 234.93 | 12 miesięcy od daty dostawy | UZP.2025.00361 | 46451 | 6048886.63
25_361_MERCK_6904 | Water for molecular biology, sterile filtered | 95284-1L | 7732-18-5 | 1L | 1 | op | 782.28 | 782.28 | 12 miesięcy od daty dostawy | UZP.2025.00361 | 46451 | 6048886.63
25_361_MERCK_6905 | Water for molecular biology, sterile filtered | 95284-6X100ML | 7732-18-5 | 6X100ML | 1 | op | 1089.78 | 1089.78 | 12 miesięcy od daty dostawy | UZP.2025.00361 | 46451 | 6048886.63
25_361_MERCK_6906 | Water for TOC analysis | 78533-1L | 7732-18-5 | 1L | 1 | op | 233.7 | 233.7 | 12 miesięcy od daty dostawy | UZP.2025.00361 | 46451 | 6048886.63
25_361_MERCK_6907 | Water Nuclease-Free Water, for Molecular Biology | W4502-6X1L | 7732-18-5 | 6X1L | 1 | op | 2589.15 | 2589.15 | 12 miesięcy od daty dostawy | UZP.2025.00361 | 46451 | 6048886.63
25_361_MERCK_6908 | Water Nuclease-Free Water, for Molecular Biology | W4502-1L | 7732-18-5 | 1L | 1 | op | 573.18 | 573.18 | 12 miesięcy od daty dostawy | UZP.2025.00361 | 46451 | 6048886.63
25_361_MERCK_6909 | Water OmniPur® Grade, DEPC Treated, Autoclaved, Nuclease-Free | 9601-100ML | 7732-18-5 | 100ML | 1 | op | 173.43 | 173.43 | 12 miesięcy od daty dostawy | UZP.2025.00361 | 46451 | 6048886.63
25_361_MERCK_6910 | Water suitable for GC-HS, SupraSolv®, according to USP and Ph. Eur. | 1005771000 | 7732-18-5 | 1L | 1 | op | 164.82 | 164.82 | 12 miesięcy od daty dostawy | UZP.2025.00361 | 46451 | 6048886.63
25_361_MERCK_6911 | Water suitable for UHPLC, LiChrosolv® | 1037281002 | 7732-18-5 | 1L | 1 | op | 190.65 | 190.65 | 12 miesięcy od daty dostawy | UZP.2025.00361 | 46451 | 6048886.63
25_361_MERCK_6912 | Water suitable for UHPLC, LiChrosolv® | 1037282002 | 7732-18-5 | 2 L | 1 | op | 279.21 | 279.21 | 12 miesięcy od daty dostawy | UZP.2025.00361 | 46451 | 6048886.63
25_361_MERCK_6913 | Water Ultrapur | 1012621000 | 7732-18-5 | 1L | 1 | op | 771.21 | 771.21 | 12 miesięcy od daty dostawy | UZP.2025.00361 | 46451 | 6048886.63
25_361_MERCK_6914 | Water with 0.1% (v/v) Acetic acid hypergrade for LC-MS LiChrosolv® | 1590072500 |  | 2,5 L | 1 | op | 162.36 | 162.36 | 12 miesięcy od daty dostawy | UZP.2025.00361 | 46451 | 6048886.63
25_361_MERCK_6915 | Water with 0.1% (v/v) Formic acid hypergrade for LC-MS LiChrosolv® | 1590132500 |  | 2,5 L | 1 | op | 162.36 | 162.36 | 12 miesięcy od daty dostawy | UZP.2025.00361 | 46451 | 6048886.63
25_361_MERCK_6916 | Water, DEPC-Treated, Molecular Biology Grade Sterile-filtered water treated with diethyl pyrocarbonate (DEPC). | 693520-1L | 7732-18-5 | 1L | 1 | op | 332.1 | 332.1 | 12 miesięcy od daty dostawy | UZP.2025.00361 | 46451 | 6048886.63
25_361_MERCK_6917 | Water, HPLC PLUS (for the UHPLC (Ultra-High Pressure Liquid Chromatography) gradient elution and HPLC studies) | 34877-2.5L | 7732-18-5 | 2.5L | 1 | op | 153.75 | 153.75 | 12 miesięcy od daty dostawy | UZP.2025.00361 | 46451 | 6048886.63
25_361_MERCK_6918 | WAY-100635 maleate salt, powder | W108-5MG | 634908-75-1 | 5MG | 1 | op | 1311.18 | 1311.18 | 12 miesięcy od daty dostawy | UZP.2025.00361 | 46451 | 6048886.63
25_361_MERCK_6919 | Wąż laboratoryjny odporny chemicznie -Tygon® formula 2375 laboratory tubing, wew. śr. x zewn. śr.: 1,6 mm x 3,2 mm, długość 15 m, przezroczysty, elastyczny. | Z685585-1PAK |  | 1pkg | 1 | op | 480.93 | 480.93 | 12 miesięcy od daty dostawy | UZP.2025.00361 | 46451 | 6048886.63
25_361_MERCK_6920 | Wąż laboratoryjny z gumy silikonowej, przezroczysty, średnica wewnętrzna 10 mm, grubość ścianek 2, 5 mm. Opakowanie 25 metrów. Cena za 25 m | BR143364-25M |  | 25 metrów | 1 | op | 1150.05 | 1150.05 | 12 miesięcy od daty dostawy | UZP.2025.00361 | 46451 | 6048886.63
25_361_MERCK_6921 | Wąż laboratoryjny z gumy silikonowej, przezroczysty, średnica wewnętrzna 2 mm, grubość ścianek 1 mm. Opakowanie 25 metrów. Cena za 25 m | BR143352-25M |  | 25 metrów | 1 | op | 175.89 | 175.89 | 12 miesięcy od daty dostawy | UZP.2025.00361 | 46451 | 6048886.63
25_361_MERCK_6922 | Wąż laboratoryjny z gumy silikonowej, przezroczysty, średnica wewnętrzna 3 mm, grubość ścianek 1 mm. Opakowanie 25 metrów. Cena za 25 m | BR143355-25M |  | 25 metrów | 1 | op | 206.64 | 206.64 | 12 miesięcy od daty dostawy | UZP.2025.00361 | 46451 | 6048886.63
25_361_MERCK_6923 | Wąż laboratoryjny z gumy silikonowej, przezroczysty, średnica wewnętrzna 4 mm, grubość ścianek 1 mm. Opakowanie 25 metrów. Cena za 25 m | BR143356-25M |  | 25 metrów | 1 | op | 230.01 | 230.01 | 12 miesięcy od daty dostawy | UZP.2025.00361 | 46451 | 6048886.63
25_361_MERCK_6924 | Wąż laboratoryjny z gumy silikonowej, przezroczysty, średnica wewnętrzna 4 mm, grubość ścianek 1, 5 mm. Opakowanie 25 metrów. Cena za 25 m | BR143357-25M |  | 25 metrów | 1 | op | 353.01 | 353.01 | 12 miesięcy od daty dostawy | UZP.2025.00361 | 46451 | 6048886.63
25_361_MERCK_6925 | Wąż laboratoryjny z gumy silikonowej, przezroczysty, średnica wewnętrzna 5 mm, grubość ścianek 1, 5 mm. Opakowanie 25 metrów. Cena za 25 m | BR143358-25M |  | 25 metrów | 1 | op | 394.83 | 394.83 | 12 miesięcy od daty dostawy | UZP.2025.00361 | 46451 | 6048886.63
25_361_MERCK_6926 | Wąż laboratoryjny z gumy silikonowej, przezroczysty, średnica wewnętrzna 6 mm, grubość ścianek 1, 5 mm. Opakowanie 25 metrów. Cena za 25 m | BR143359-25M |  | 25 metrów | 1 | op | 448.95 | 448.95 | 12 miesięcy od daty dostawy | UZP.2025.00361 | 46451 | 6048886.63
25_361_MERCK_6927 | Wąż laboratoryjny z gumy silikonowej, przezroczysty, średnica wewnętrzna 6 mm, grubość ścianek 2 mm. Opakowanie 25 metrów. Cena za 25 m | BR143360-25M |  | 25 metrów | 1 | op | 615 | 615 | 12 miesięcy od daty dostawy | UZP.2025.00361 | 46451 | 6048886.63
25_361_MERCK_6928 | Wąż laboratoryjny z gumy silikonowej, przezroczysty, średnica wewnętrzna 7 mm, grubość ścianek 1, 5 mm. Opakowanie 25 metrów. Cena za 25 m | BR143361-25M |  | 25 metrów | 1 | op | 505.53 | 505.53 | 12 miesięcy od daty dostawy | UZP.2025.00361 | 46451 | 6048886.63
25_361_MERCK_6929 | Wąż laboratoryjny z gumy silikonowej, przezroczysty, średnica wewnętrzna 8 mm, grubość ścianek 2 mm. Cena za 25 m | BR143362-25M |  | 25 metrów | 1 | op | 752.76 | 752.76 | 12 miesięcy od daty dostawy | UZP.2025.00361 | 46451 | 6048886.63
25_361_MERCK_6930 | Wąż laboratoryjny, FEP, 10 m, średnica wewnętrzna 5, 5 mm, średnica zewnętrzna 7, 6 mm, do Dispensette III | BR704267-1EA |  | 1EA | 1 | op | 712.17 | 712.17 | 12 miesięcy od daty dostawy | UZP.2025.00361 | 46451 | 6048886.63
25_361_MERCK_6931 | Wąż silikonowy śr wewn. 3.2 mm z plastkiową złączką "Y" | INSC562202 |  | 5EA | 1 | op | 1361.61 | 1361.61 | 12 miesięcy od daty dostawy | UZP.2025.00361 | 46451 | 6048886.63
25_361_MERCK_6932 | Wąż silikonowy śr wewn. 6.4 mm z plastkiową złączką "Y" | INSC562204 |  | 5EA | 1 | op | 1361.61 | 1361.61 | 12 miesięcy od daty dostawy | UZP.2025.00361 | 46451 | 6048886.63
25_361_MERCK_6933 | Weigert's iron hematoxylin kit for nuclear staining in histology | 1159730002 |  | 1EA | 1 | op | 636.12 | 636.12 | 12 miesięcy od daty dostawy | UZP.2025.00361 | 46451 | 6048886.63
25_361_MERCK_6934 | Well plate stand pkg of 1 Stand | W0765-1EA |  | pkg of 1 Stand | 1 | op | 264.45 | 264.45 | 12 miesięcy od daty dostawy | UZP.2025.00361 | 46451 | 6048886.63
25_361_MERCK_6935 | Western Blot Box clear, size 9.5 cm × 3.0 cm × 1.6 cm, pk of 5 | Z742100-5EA |  | 5EA | 1 | op | 157.44 | 157.44 | 12 miesięcy od daty dostawy | UZP.2025.00361 | 46451 | 6048886.63
25_361_MERCK_6936 | Whatman® Antibiotic Assay Discs diam. 6 mm | WHA2017006 |  | pkg of 1000EA | 1 | op | 968.01 | 968.01 | 12 miesięcy od daty dostawy | UZP.2025.00361 | 46451 | 6048886.63
25_361_MERCK_6937 | Whatman® cellulose chromatography papers 3 CHR, W × L 460 mm × 570 mm | WHA3003917 |  | pkg of 100EA | 1 | op | 2300.1 | 2300.1 | 12 miesięcy od daty dostawy | UZP.2025.00361 | 46451 | 6048886.63
25_361_MERCK_6938 | Whatman® cellulose chromatography papers. 1 Chr sheets, 46 x 57 cm | WHA3001917 |  | 100EA | 1 | op | 1221.39 | 1221.39 | 12 miesięcy od daty dostawy | UZP.2025.00361 | 46451 | 6048886.63
25_361_MERCK_6939 | Whatman® cellulose chromatography papers. 3MM Chr sheets, 20 x 20 cm | WHA3030861 |  | 100EA | 1 | op | 482.16 | 482.16 | 12 miesięcy od daty dostawy | UZP.2025.00361 | 46451 | 6048886.63
25_361_MERCK_6940 | Whatman® cellulose chromatography papers. 3MM Chr sheets, 46 x 57 cm | WHA3030917 |  | 100EA | 1 | op | 1927.41 | 1927.41 | 12 miesięcy od daty dostawy | UZP.2025.00361 | 46451 | 6048886.63
25_361_MERCK_6941 | Whatman® cellulose chromatography papers. 4 CHR Roll, W × L 20 mm × 100 m | WHA3004614 |  | pkg of 1EA | 1 | op | 178.35 | 178.35 | 12 miesięcy od daty dostawy | UZP.2025.00361 | 46451 | 6048886.63
25_361_MERCK_6942 | Whatman® cellulose extraction thimbles. 603 Cellulose thimbles, 33 x 80 mm - thickness 1.5 mm | WHA10350240 |  | 25/pkg | 1 | op | 503.07 | 503.07 | 12 miesięcy od daty dostawy | UZP.2025.00361 | 46451 | 6048886.63
25_361_MERCK_6943 | Whatman® filter paper, Grade 230, creped circles, diam. 90 mm (3.5 in.) | WHA5230090 |  | pkg of 50EA | 1 | op | 41.82 | 41.82 | 12 miesięcy od daty dostawy | UZP.2025.00361 | 46451 | 6048886.63
25_361_MERCK_6944 | Whatman® gel blotting papers, Grade GB005. GB005 blotting sheets, 15 x 15 cm | WHA10426972 |  | 25EA | 1 | op | 512.91 | 512.91 | 12 miesięcy od daty dostawy | UZP.2025.00361 | 46451 | 6048886.63
25_361_MERCK_6945 | Whatman® glass microfiber grade GF/C filter discs 1.2 μm pore size, white, binder free, 0.26 mm thick, 55 mm diam | WHA1822055 |  | 100EA | 1 | op | 413.28 | 413.28 | 12 miesięcy od daty dostawy | UZP.2025.00361 | 46451 | 6048886.63
25_361_MERCK_6946 | Whatman® nitrocellulose NC45 filter discs 0.45 μm pore size, white, hydrophilic, 50 mm diam | WHA10401114 |  | 100EA | 1 | op | 1170.96 | 1170.96 | 12 miesięcy od daty dostawy | UZP.2025.00361 | 46451 | 6048886.63
25_361_MERCK_6947 | Whatman® Nuclepore™ Track-Etched Membranes diam. (47 mm), pore size 0.2 μm, polycarbonate | WHA10417012 |  | 100EA | 1 | op | 830.25 | 830.25 | 12 miesięcy od daty dostawy | UZP.2025.00361 | 46451 | 6048886.63
25_361_MERCK_6948 | Whatman® nylon filter discs 0.2 μm pore size, white, hydrophilic, 47 mm diam | WHA7402004 |  | 100EA | 1 | op | 1109.46 | 1109.46 | 12 miesięcy od daty dostawy | UZP.2025.00361 | 46451 | 6048886.63
25_361_MERCK_6949 | Whatman® nylon filter discs 0.8 μm pore size, white, hydrophilic, 47 mm diam | WHA7408004 |  | 100EA | 1 | op | 1099.62 | 1099.62 | 12 miesięcy od daty dostawy | UZP.2025.00361 | 46451 | 6048886.63
25_361_MERCK_6950 | Whatman® polyamide membrane filters. polyamide membrane circles, (NL17), 0.45 μm, 47 mm | WHA10414112 |  | 100EA | 1 | op | 1059.03 | 1059.03 | 12 miesięcy od daty dostawy | UZP.2025.00361 | 46451 | 6048886.63
25_361_MERCK_6951 | Whatman® protein saver card accessories. Plastic ziploc bags 4 in. x 6 in. | WHA10548232 |  | 100EA | 1 | op | 233.7 | 233.7 | 12 miesięcy od daty dostawy | UZP.2025.00361 | 46451 | 6048886.63
25_361_MERCK_6952 | Whatman® protein saver cards. 903 Protein saver snap apart card | WHA10534320 |  | 100EA | 1 | op | 1122.99 | 1122.99 | 12 miesięcy od daty dostawy | UZP.2025.00361 | 46451 | 6048886.63
25_361_MERCK_6953 | Whatman® PTFE WTP filter discs 0.2 μm pore size, white, hydrophobic, PP grid support, 47 mm diam | WHA7582004 |  | 100EA | 1 | op | 3217.68 | 3217.68 | 12 miesięcy od daty dostawy | UZP.2025.00361 | 46451 | 6048886.63
25_361_MERCK_6954 | Whatman® Puradisc 13 syringe filters. 0.2 μm, PVDF | WHA67921302 |  | 500EA | 1 | op | 4646.94 | 4646.94 | 12 miesięcy od daty dostawy | UZP.2025.00361 | 46451 | 6048886.63
25_361_MERCK_6955 | Whatman® qualitative filter paper, Grade 1. circles, diam. 15 mm | WHA10010155 |  | 500EA | 1 | op | 207.87 | 207.87 | 12 miesięcy od daty dostawy | UZP.2025.00361 | 46451 | 6048886.63
25_361_MERCK_6956 | Whatman® qualitative filter paper, Grade 1. circles, diam. 25 mm | WHA1001325 |  | 100EA | 1 | op | 45.51 | 45.51 | 12 miesięcy od daty dostawy | UZP.2025.00361 | 46451 | 6048886.63
25_361_MERCK_6957 | Whatman® quantitative filter paper, ashless, Grade 589/3 blue ribbon. circles, diam. 150 mm | WHA10300212 |  | 100EA | 1 | op | 338.25 | 338.25 | 12 miesięcy od daty dostawy | UZP.2025.00361 | 46451 | 6048886.63
25_361_MERCK_6958 | Whatman® UNIPLATE microplates. 96 well, flat bottom, well volume 650 μL, clear polystyrene | WHA77011651 |  | 1pkg of 50 ea | 1 | op | 1284.12 | 1284.12 | 12 miesięcy od daty dostawy | UZP.2025.00361 | 46451 | 6048886.63
25_361_MERCK_6959 | Wheaton Coplin staining jars. 5 slide jar with plastic screw cap | S5766-6EA |  | 6EA | 1 | op | 1039.35 | 1039.35 | 12 miesięcy od daty dostawy | UZP.2025.00361 | 46451 | 6048886.63
25_361_MERCK_6960 | Wheaton wide-mouth bottle. amber soda-lime glass bottle, capacity 250 mL, white polypropylene cap, (PTFE faced LDPE liner) | Z250198-1PAK |  | 1PAK, case of 24EA | 1 | op | 1231.23 | 1231.23 | 12 miesięcy od daty dostawy | UZP.2025.00361 | 46451 | 6048886.63
25_361_MERCK_6961 | Wilmad® NMR tubes 5 mm diam., economy. frequency 400 MHz, L 7 in. | Z562734-5EA |  | 5EA | 1 | op | 154.98 | 154.98 | 12 miesięcy od daty dostawy | UZP.2025.00361 | 46451 | 6048886.63
25_361_MERCK_6962 | Wilmad® NMR tubes 5 mm diam., economy. frequency 600 MHz, L 7 in. | Z565229-100EA |  | 100EA | 1 | op | 774.9 | 774.9 | 12 miesięcy od daty dostawy | UZP.2025.00361 | 46451 | 6048886.63
25_361_MERCK_6963 | Wogonin. phyproof® Reference Substance | PHL89825-10MG | 632-85-9 | 10MG | 1 | op | 674.04 | 674.04 | 12 miesięcy od daty dostawy | UZP.2025.00361 | 46451 | 6048886.63
25_361_MERCK_6964 | Wogonoside. phyproof® Reference Substance | PHL82684-10MG | 51059-44-0 | 10MG | 1 | op | 1761.36 | 1761.36 | 12 miesięcy od daty dostawy | UZP.2025.00361 | 46451 | 6048886.63
25_361_MERCK_6965 | Worki BagFilter 400 S, 400 ml, sterylne pakowane po 25 szt | INSC112425 |  | 1 opakowanie= 20x25szt | 1 | op | 1260.75 | 1260.75 | 12 miesięcy od daty dostawy | UZP.2025.00361 | 46451 | 6048886.63
25_361_MERCK_6966 | Worki BagFilter 400XF. 400ml 190x300mm. Porowatość filtra < 20µm. | INSC111325 |  | 1 opakowanie= 20x25szt | 1 | op | 1190.64 | 1190.64 | 12 miesięcy od daty dostawy | UZP.2025.00361 | 46451 | 6048886.63
25_361_MERCK_6967 | Worki BagFilter® 400 P, objętość 400 ml, 190x300 mm, sterylne, pakowane po 25 szt. | INSC111425 |  | 1 opakowanie= 20x25szt | 1 | op | 1210.32 | 1210.32 | 12 miesięcy od daty dostawy | UZP.2025.00361 | 46451 | 6048886.63
25_361_MERCK_6968 | Worki BagLight PolySilk 400 (pakowane po 50sztuk) | INSC132050 |  | 500EA | 1 | op | 313.65 | 313.65 | 12 miesięcy od daty dostawy | UZP.2025.00361 | 46451 | 6048886.63
25_361_MERCK_6969 | Worki BagLight® 400 PolySilk®, poj. 400 ml, sterylne, pakowane po 25 szt | INSC132025 |  | 1 opakowanie= 20x25szt | 1 | op | 343.17 | 343.17 | 12 miesięcy od daty dostawy | UZP.2025.00361 | 46451 | 6048886.63
25_361_MERCK_6970 | Worki BagPage + 400, objętość 400 ml, 190x300 mm sterylne, pakowane po 25 szt | INSC122025 |  | 1 opakowanie= 20x25szt | 1 | op | 1210.32 | 1210.32 | 12 miesięcy od daty dostawy | UZP.2025.00361 | 46451 | 6048886.63
25_361_MERCK_6971 | Worki BagPage® + 3500, nominalna pojemność 3500 ml, sterylne. | INSC123010 |  | 1 opakowanie= 10x10szt | 1 | op | 897.9 | 897.9 | 12 miesięcy od daty dostawy | UZP.2025.00361 | 46451 | 6048886.63
25_361_MERCK_6972 | Worki BagPage® 400 XR, 400 mL, 190x300 mm, sterylne, pakowane po 25 sztuk | INSC122425 |  | 1 opakowanie= 16x25szt | 1 | op | 1351.77 | 1351.77 | 12 miesięcy od daty dostawy | UZP.2025.00361 | 46451 | 6048886.63
25_361_MERCK_6973 | Worki do homogenizatora BagLight PolySilk 3500, objętość 3500 ml, 380x510mm, sterylne pakowane po 25 szt. | INSC133025 |  | 1 opakowanie= 10x25szt | 1 | op | 575.64 | 575.64 | 12 miesięcy od daty dostawy | UZP.2025.00361 | 46451 | 6048886.63
25_361_MERCK_6974 | Worki do poboru prób RollBag, wymiary 17.5 x 30cm. Opakowanie 500 worków. Cena za opk. | INSC145173 |  | 1 opakowanie= 20x25szt | 1 | op | 795.81 | 795.81 | 12 miesięcy od daty dostawy | UZP.2025.00361 | 46451 | 6048886.63
25_361_MERCK_6975 | Worki do poboru prób RollBag, wymiary 17.5 x 40cm. | INSC145174 |  | 1 opakowanie= 20x25szt | 1 | op | 927.42 | 927.42 | 12 miesięcy od daty dostawy | UZP.2025.00361 | 46451 | 6048886.63
25_361_MERCK_6976 | Worki do poboru prób RollBag, wymiary 25 x 50cm. | INSC145255 |  | pkg of 250EA | 1 | op | 1145.13 | 1145.13 | 12 miesięcy od daty dostawy | UZP.2025.00361 | 46451 | 6048886.63
25_361_MERCK_6977 | Worki do stomachera BagPage® 400 F, obj. 400 ml. Sterylne. | INSC122325 |  | 1 opakowanie= 20x25szt | 1 | op | 1281.66 | 1281.66 | 12 miesięcy od daty dostawy | UZP.2025.00361 | 46451 | 6048886.63
25_361_MERCK_6978 | Worki do stomachera typ BagFilter Pipet & Roll, 400 mL, 190x300 mm | INSC111720 |  | 1 opakowanie= 20x25szt | 1 | op | 1584.24 | 1584.24 | 12 miesięcy od daty dostawy | UZP.2025.00361 | 46451 | 6048886.63
25_361_MERCK_6979 | Worki do stomachera typ BagFilter Pipet, 400 mL, 190x300 mm | INSC111710 |  | 1 opakowanie= 20x25szt | 1 | op | 1452.63 | 1452.63 | 12 miesięcy od daty dostawy | UZP.2025.00361 | 46451 | 6048886.63
25_361_MERCK_6980 | Worki do stomachera typ BagFilter Roll, 400 mL, 190x300 mm | INSC111700 |  | 1 opakowanie= 20x25szt | 1 | op | 1351.77 | 1351.77 | 12 miesięcy od daty dostawy | UZP.2025.00361 | 46451 | 6048886.63
25_361_MERCK_6981 | Worki z filtrem BagFilter Pull-Up® objętość 400 ml, sterylne, pakowane po 25 szt | INSC111625 |  | 1 opakowanie= 20x25szt | 1 | op | 1281.66 | 1281.66 | 12 miesięcy od daty dostawy | UZP.2025.00361 | 46451 | 6048886.63
25_361_MERCK_6982 | Wright stain suitable for blood stain | W0625-25G | 68988-92-1 | 25G | 1 | op | 528.9 | 528.9 | 12 miesięcy od daty dostawy | UZP.2025.00361 | 46451 | 6048886.63
25_361_MERCK_6983 | Wylewka bez zaworu zwrotnego do Dispensette S Organic, 1, 2, 5, 10 ml - 105 mm (końcówka standard) | BR708019-1EA |  | 1EA | 1 | op | 75.03 | 75.03 | 12 miesięcy od daty dostawy | UZP.2025.00361 | 46451 | 6048886.63
25_361_MERCK_6984 | Wylewka bez zaworu zwrotnego do Dispensette S Organic, 25, 50, 100 ml - 135 mm (wąska końcówka) | BR708016-1EA |  | 1EA | 1 | op | 86.1 | 86.1 | 12 miesięcy od daty dostawy | UZP.2025.00361 | 46451 | 6048886.63
25_361_MERCK_6985 | Wylewka bez zaworu zwrotnego do Dispensette S Organic, 5, 10 ml - 105 mm (końcówka standard) | BR708014-1EA |  | 1EA | 1 | op | 65.19 | 65.19 | 12 miesięcy od daty dostawy | UZP.2025.00361 | 46451 | 6048886.63
25_361_MERCK_6986 | Wylewka bez zaworu zwrotnego do Dispensette S TA, 10 ml, standard, sprężyna Pt/Ir | BR708022-1EA |  | 1EA | 1 | op | 72.57 | 72.57 | 12 miesięcy od daty dostawy | UZP.2025.00361 | 46451 | 6048886.63
25_361_MERCK_6987 | Wylewka bez zaworu zwrotnego do Dispensette S TA, 10 ml, standard, sprężyna tantal | BR708024-1EA |  | 1EA | 1 | op | 72.57 | 72.57 | 12 miesięcy od daty dostawy | UZP.2025.00361 | 46451 | 6048886.63
25_361_MERCK_6988 | Wylewka bez zaworu zwrotnego do Dispensette S, 1, 2, 5, 10 ml - 105 mm (wąska końcówka) | BR708002-1EA |  | 1EA | 1 | op | 71.34 | 71.34 | 12 miesięcy od daty dostawy | UZP.2025.00361 | 46451 | 6048886.63
25_361_MERCK_6989 | Wylewka bez zaworu zwrotnego do Dispensette S, 25, 50, 100 ml - 135 mm (wąska końcówka) | BR708006-1EA |  | 1EA | 1 | op | 86.1 | 86.1 | 12 miesięcy od daty dostawy | UZP.2025.00361 | 46451 | 6048886.63
25_361_MERCK_6990 | Wylewka bez zaworu zwrotnego do Dispensette S, 25,50,100 ml - 135 mm (końcówka standard) | BR708008-1EA |  | 1EA | 1 | op | 75.03 | 75.03 | 12 miesięcy od daty dostawy | UZP.2025.00361 | 46451 | 6048886.63
25_361_MERCK_6991 | Wylewka bez zaworu zwrotnego do Dispensette S, 5, 10 ml - 105 mm (końcówka standard) | BR708005-1EA |  | 1EA | 1 | op | 65.19 | 65.19 | 12 miesięcy od daty dostawy | UZP.2025.00361 | 46451 | 6048886.63
25_361_MERCK_6992 | Wylewka z zaworem zwrotnym do Dispensette S Organic, 25, 50, 100 ml - 135 mm (końcówka standard) | BR708119-1EA |  | 1EA | 1 | op | 378.84 | 378.84 | 12 miesięcy od daty dostawy | UZP.2025.00361 | 46451 | 6048886.63
25_361_MERCK_6993 | Wylewka z zaworem zwrotnym do Dispensette S Organic, 25, 50, 100 ml - 135 mm (wąska końcówka) | BR708116-1EA |  | 1EA | 1 | op | 388.68 | 388.68 | 12 miesięcy od daty dostawy | UZP.2025.00361 | 46451 | 6048886.63
25_361_MERCK_6994 | Wylewka z zaworem zwrotnym do Dispensette S Organic, 5, 10 ml - 105 mm (końcówka standard) | BR708114-1EA |  | 1EA | 1 | op | 370.23 | 370.23 | 12 miesięcy od daty dostawy | UZP.2025.00361 | 46451 | 6048886.63
25_361_MERCK_6995 | Wylewka z zaworem zwrotnym do Dispensette S TA, 10 ml, standard, sprężyna Pt/Ir | BR708122-1EA |  | 1EA | 1 | op | 437.88 | 437.88 | 12 miesięcy od daty dostawy | UZP.2025.00361 | 46451 | 6048886.63
25_361_MERCK_6996 | Wylewka z zaworem zwrotnym do Dispensette S TA, 10 ml, standard, sprężyna tantal | BR708124-1EA |  | 1EA | 1 | op | 437.88 | 437.88 | 12 miesięcy od daty dostawy | UZP.2025.00361 | 46451 | 6048886.63
25_361_MERCK_6997 | Wylewka z zaworem zwrotnym do Dispensette S, 1, 2, 5, 10 ml - 105 mm (wąska końcówka) | BR708102-1EA |  | 1EA | 1 | op | 355.47 | 355.47 | 12 miesięcy od daty dostawy | UZP.2025.00361 | 46451 | 6048886.63
25_361_MERCK_6998 | Wylewka z zaworem zwrotnym do Dispensette S, 25, 50, 100 ml - 135 mm (końcówka standard) | BR708109-1EA |  | 1EA | 1 | op | 359.16 | 359.16 | 12 miesięcy od daty dostawy | UZP.2025.00361 | 46451 | 6048886.63
25_361_MERCK_6999 | Wylewka z zaworem zwrotnym do Dispensette S, 25, 50, 100 ml - 135 mm (wąska końcówka) | BR708106-1EA |  | 1EA | 1 | op | 370.23 | 370.23 | 12 miesięcy od daty dostawy | UZP.2025.00361 | 46451 | 6048886.63
25_361_MERCK_7000 | Wylewka z zaworem zwrotnym do Dispensette S, 5, 10 ml - 105 mm (końcówka standard) | BR708104-1EA |  | 1EA | 1 | op | 350.55 | 350.55 | 12 miesięcy od daty dostawy | UZP.2025.00361 | 46451 | 6048886.63
25_361_MERCK_7001 | Wylewka-wężyk z zaworem zwrotnym do Dispensette S/S Organic/S TA, 2, 5, 10 ml PTFE | BR708132-1EA |  | 1EA | 1 | op | 457.56 | 457.56 | 12 miesięcy od daty dostawy | UZP.2025.00361 | 46451 | 6048886.63
25_361_MERCK_7002 | Wylewka-wężyk z zaworem zwrotnym do Dispensette S/S Organic/S TA, 25, 50, 100 ml PTFE | BR708134-1EA |  | 1EA | 1 | op | 490.77 | 490.77 | 12 miesięcy od daty dostawy | UZP.2025.00361 | 46451 | 6048886.63
25_361_MERCK_7003 | Xanthan gum from Xanthomonas campestris | G1253-100G | 11138-66-2 | 100G | 1 | op | 423.12 | 423.12 | 12 miesięcy od daty dostawy | UZP.2025.00361 | 46451 | 6048886.63
25_361_MERCK_7004 | Xanthine ≥99.5% (HPLC), purified by recrystallization | X0626-5G | 69-89-6 | 5G | 1 | op | 378.84 | 378.84 | 12 miesięcy od daty dostawy | UZP.2025.00361 | 46451 | 6048886.63
25_361_MERCK_7005 | Xanthine Oxidase from bovine milk. Grade I, ammonium sulfate suspension, ≥0.4 units/mg protein | X1875-25UN | 9002-17-9 | 25UN | 1 | op | 630.99 | 630.99 | 12 miesięcy od daty dostawy | UZP.2025.00361 | 46451 | 6048886.63
25_361_MERCK_7006 | Xanthine Oxidase from bovine milk. lyophilized powder, 0.4-1.0 units/mg protein | X4376-5UN | 9002-17-9 | 5UN | 1 | op | 131.61 | 131.61 | 12 miesięcy od daty dostawy | UZP.2025.00361 | 46451 | 6048886.63
25_361_MERCK_7007 | Xanthine, ≥99% | X7375-25G | 69-89-6 | 25G | 1 | op | 869.61 | 869.61 | 12 miesięcy od daty dostawy | UZP.2025.00361 | 46451 | 6048886.63
25_361_MERCK_7008 | Xanthine, ≥99% | X7375-10G | 69-89-6 | 10G | 1 | op | 434.19 | 434.19 | 12 miesięcy od daty dostawy | UZP.2025.00361 | 46451 | 6048886.63
25_361_MERCK_7009 | Xanthine. BioUltra, ≥99% | X4002-5G | 69-89-6 | 5G | 1 | op | 637.14 | 637.14 | 12 miesięcy od daty dostawy | UZP.2025.00361 | 46451 | 6048886.63
25_361_MERCK_7010 | Xanthotoxin analytical standard | 56448-50MG | 298-81-7 | 50MG | 1 | op | 367.77 | 367.77 | 12 miesięcy od daty dostawy | UZP.2025.00361 | 46451 | 6048886.63
25_361_MERCK_7011 | X-Gal, OmniPur® Grade | 9660-1GM | 7240-90-6 | 1GM | 1 | op | 811.8 | 811.8 | 12 miesięcy od daty dostawy | UZP.2025.00361 | 46451 | 6048886.63
25_361_MERCK_7012 | XLD (Xylose Lysine Deoxycholate) agar acc. ISO 6579 GranuCult® | 1052870500 |  | 500G | 1 | op | 484.62 | 484.62 | 12 miesięcy od daty dostawy | UZP.2025.00361 | 46451 | 6048886.63
25_361_MERCK_7013 | Xylenes histological grade | 534056-4L | 1330-20-7 | 4L | 1 | op | 492 | 492 | 12 miesięcy od daty dostawy | UZP.2025.00361 | 46451 | 6048886.63
25_361_MERCK_7014 | Xylenes histological grade | 534056-500ML | 1330-20-7 | 500ML | 1 | op | 115.62 | 115.62 | 12 miesięcy od daty dostawy | UZP.2025.00361 | 46451 | 6048886.63
25_361_MERCK_7015 | Xylenol Orange tetrasodium salt ACS reagent | 398187-1G | 3618-43-7 | 1G | 1 | op | 282.9 | 282.9 | 12 miesięcy od daty dostawy | UZP.2025.00361 | 46451 | 6048886.63
25_361_MERCK_7016 | Xylitol ≥99% (GC) | X3375-100G | 87-99-0 | 100G | 1 | op | 317.34 | 317.34 | 12 miesięcy od daty dostawy | UZP.2025.00361 | 46451 | 6048886.63
25_361_MERCK_7017 | Y-27632 dihydrochloride | Y0503-1MG | 129830-38-2 | 1MG | 1 | op | 1544.88 | 1544.88 | 12 miesięcy od daty dostawy | UZP.2025.00361 | 46451 | 6048886.63
25_361_MERCK_7018 | Y-27632 dihydrochloride | Y0503-5MG | 129830-38-2 | 5MG | 1 | op | 5729.34 | 5729.34 | 12 miesięcy od daty dostawy | UZP.2025.00361 | 46451 | 6048886.63
25_361_MERCK_7019 | YEAST EXTRACT | 92144-500G-F | 8013-01-2 | 500G | 1 | op | 519.06 | 519.06 | 12 miesięcy od daty dostawy | UZP.2025.00361 | 46451 | 6048886.63
25_361_MERCK_7020 | Yeast extract medium granules, suitable for microbiology | 1037530500 | 8013-01-2 | 500G | 1 | op | 319.8 | 319.8 | 12 miesięcy od daty dostawy | UZP.2025.00361 | 46451 | 6048886.63
25_361_MERCK_7021 | Yeast Extract. for use in microbial growth medium | Y1625-250G | 8013-01-2 | 250G | 1 | op | 344.4 | 344.4 | 12 miesięcy od daty dostawy | UZP.2025.00361 | 46451 | 6048886.63
25_361_MERCK_7022 | Yeast Nitrogen Base Without Amino Acids. Yeast classification medium used for selecting yeasts based on amino acid and carbohydrate requirements | Y0626-1KG |  | 1KG | 1 | op | 3876.96 | 3876.96 | 12 miesięcy od daty dostawy | UZP.2025.00361 | 46451 | 6048886.63
25_361_MERCK_7023 | Yeast Synthetic Drop-out Medium Supplements without leucine and tryptophan | Y0750-20G |  | 20G | 1 | op | 2260.74 | 2260.74 | 12 miesięcy od daty dostawy | UZP.2025.00361 | 46451 | 6048886.63
25_361_MERCK_7024 | Yeast Synthetic Drop-out Medium Supplements without uracil | Y1501-20G |  | 20G | 1 | op | 817.95 | 817.95 | 12 miesięcy od daty dostawy | UZP.2025.00361 | 46451 | 6048886.63
25_361_MERCK_7025 | Yeast Synthetic Drop-out Medium Supplements without uracil, leucine, and tryptophan | Y1771-20G |  | 20G | 1 | op | 997.53 | 997.53 | 12 miesięcy od daty dostawy | UZP.2025.00361 | 46451 | 6048886.63
25_361_MERCK_7026 | YGC agar Yeast extract glucose chloramphenicol agar FIL-IDF for microbiology | 1160000500 |  | 500G | 1 | op | 464.94 | 464.94 | 12 miesięcy od daty dostawy | UZP.2025.00361 | 46451 | 6048886.63
25_361_MERCK_7027 | Yoda1, ≥98% (HPLC) | SML1558-5MG | 448947-81-7 | 5MG | 1 | op | 642.06 | 642.06 | 12 miesięcy od daty dostawy | UZP.2025.00361 | 46451 | 6048886.63
25_361_MERCK_7028 | Yttrium ICP standard traceable to SRM from NIST Y(NO3)3 in HNO3 2-3% 1000 mg/l Y Certipur® | 1703680100 |  | 100ML | 1 | op | 562.11 | 562.11 | 12 miesięcy od daty dostawy | UZP.2025.00361 | 46451 | 6048886.63
25_361_MERCK_7029 | Yttrium(III) oxide. 99.99% trace metals basis | 205168-250G | 1314-36-9 | 250G | 1 | op | 2626.05 | 2626.05 | 12 miesięcy od daty dostawy | UZP.2025.00361 | 46451 | 6048886.63
25_361_MERCK_7030 | Z34 | 93022521-1VL |  | pkg of vial of cells | 1 | op | 3814.23 | 3814.23 | 12 miesięcy od daty dostawy | UZP.2025.00361 | 46451 | 6048886.63
25_361_MERCK_7031 | Zakrętka tryskawki, LDPE, gwint GL 25 | BR129222-50EA |  | 50EA | 1 | op | 221.4 | 221.4 | 12 miesięcy od daty dostawy | UZP.2025.00361 | 46451 | 6048886.63
25_361_MERCK_7032 | Zatyczka, PE, do Probówka, średnica 16 mm | Z641235-100EA |  | 100EA | 1 | op | 23.37 | 23.37 | 12 miesięcy od daty dostawy | UZP.2025.00361 | 46451 | 6048886.63
25_361_MERCK_7033 | Zatyczka, PE, do Probówka, średnica 24 mm | Z641243-100EA |  | 100EA | 1 | op | 39.36 | 39.36 | 12 miesięcy od daty dostawy | UZP.2025.00361 | 46451 | 6048886.63
25_361_MERCK_7034 | Zatyczka, PE, do Probówka, średnica 30 mm | Z641278-100EA |  | 100EA | 1 | op | 56.58 | 56.58 | 12 miesięcy od daty dostawy | UZP.2025.00361 | 46451 | 6048886.63
25_361_MERCK_7035 | Zatyczka, PE, do Probówka, średnica 40 mm | Z641294-100EA |  | 100EA | 1 | op | 83.64 | 83.64 | 12 miesięcy od daty dostawy | UZP.2025.00361 | 46451 | 6048886.63
25_361_MERCK_7036 | Zatyczka, PE, do Probówka, średnica 45 mm | Z641308-100EA |  | 100EA | 1 | op | 83.64 | 83.64 | 12 miesięcy od daty dostawy | UZP.2025.00361 | 46451 | 6048886.63
25_361_MERCK_7037 | Zatyczki do analizatora Technicon, PE, PLASTIBRAND, odpowiednie do rozmiarów 0, 5 i 1, 5 ml | BR115020-1000EA |  | 1000EA | 1 | op | 136.53 | 136.53 | 12 miesięcy od daty dostawy | UZP.2025.00361 | 46451 | 6048886.63
25_361_MERCK_7038 | Zatyczki, PP, do kriofiolek, do oznaczania kolorami, czerwone | BR114852-500EA |  | 500EA | 1 | op | 79.95 | 79.95 | 12 miesięcy od daty dostawy | UZP.2025.00361 | 46451 | 6048886.63
25_361_MERCK_7039 | Zatyczki, PP, do kriofiolek, do oznaczania kolorami, niebieskie | BR114851-500EA |  | 500EA | 1 | op | 79.95 | 79.95 | 12 miesięcy od daty dostawy | UZP.2025.00361 | 46451 | 6048886.63
25_361_MERCK_7040 | Zatyczki, PP, do kriofiolek, do oznaczania kolorami, zielone | BR114853-500EA |  | 500EA | 1 | op | 79.95 | 79.95 | 12 miesięcy od daty dostawy | UZP.2025.00361 | 46451 | 6048886.63
25_361_MERCK_7041 | Zawór igłowy do eksykatorów, DURAN, BISTABIL | BR82415-1EA |  | 1EA | 1 | op | 196.8 | 196.8 | 12 miesięcy od daty dostawy | UZP.2025.00361 | 46451 | 6048886.63
25_361_MERCK_7042 | Zawór zwrotny do eksykatorów | BR65804-1EA |  | 1EA | 1 | op | 73.8 | 73.8 | 12 miesięcy od daty dostawy | UZP.2025.00361 | 46451 | 6048886.63
25_361_MERCK_7043 | Zeatin, BioReagent, suitable for plant cell culture, powder | Z0164-10MG | 13114-27-7 | 10MG | 1 | op | 843.78 | 843.78 | 12 miesięcy od daty dostawy | UZP.2025.00361 | 46451 | 6048886.63
25_361_MERCK_7044 | Zeaxanthin analytical standard | 14681-1MG-F | 144-68-3 | 1MG | 1 | op | 4216.44 | 4216.44 | 12 miesięcy od daty dostawy | UZP.2025.00361 | 46451 | 6048886.63
25_361_MERCK_7045 | Zein from corn | Z3625-1KG | 9010-66-6 | 1KG | 1 | op | 1047.96 | 1047.96 | 12 miesięcy od daty dostawy | UZP.2025.00361 | 46451 | 6048886.63
25_361_MERCK_7046 | Zein from corn | Z3625-500G | 9010-66-6 | 500G | 1 | op | 862.23 | 862.23 | 12 miesięcy od daty dostawy | UZP.2025.00361 | 46451 | 6048886.63
25_361_MERCK_7047 | Zestaw do oznaczania fosfatazy alkalicznej/kwaśnej (R-R-A-pS-V-A) Alkaline/Acid Phosphatase Assay Kit is routinely used to detect phosphatase activity by either dephosphorylation of the phosphopeptide (RRApSVA) or hydrolysis of pNPP | 17-128 |  | 1KT | 1 | op | 2580.54 | 2580.54 | 12 miesięcy od daty dostawy | UZP.2025.00361 | 46451 | 6048886.63
25_361_MERCK_7048 | Zestaw końcówek PD-Tips II, 20 sztuk z kazdego rozmiaru 0,5, 1, 1,25, 2,5, 5, 10, 12,5 ml, niesterylne, ze znacznikiem kodowania rozmiaru | BR705720-1EA |  | 1EA | 1 | op | 457.56 | 457.56 | 12 miesięcy od daty dostawy | UZP.2025.00361 | 46451 | 6048886.63
25_361_MERCK_7049 | Zestaw Macro 3xTrf S Var. 100-1000ul, 500-5000ul, 1-10ml. 3xTip-Box N | BR705892-1EA |  | 1EA | 1 | op | 3018.42 | 3018.42 | 12 miesięcy od daty dostawy | UZP.2025.00361 | 46451 | 6048886.63
25_361_MERCK_7050 | Zestaw startowy składający się z 3 pipet automatycznych o regulowanych pojemnościach: (2-20 μL) (20-200 μL) (100-1000 μL),, BRAND Transferpette S Pipette Starter Kit (2-20 μL) (20-200 μL) (100-1000 μL), single-channel, 3 shelf mounts | BR705891-1EA |  | 1EA | 1 | op | 3177.09 | 3177.09 | 12 miesięcy od daty dostawy | UZP.2025.00361 | 46451 | 6048886.63
25_361_MERCK_7051 | Zinc acetate 99.99% trace metals basis | 383317-25G | 557-34-6 | 25G | 1 | op | 702.33 | 702.33 | 12 miesięcy od daty dostawy | UZP.2025.00361 | 46451 | 6048886.63
25_361_MERCK_7052 | Zinc acetate dihydrate, ACS reagent, ≥98% | 383058-500G | 5970-45-6 | 500G | 1 | op | 528.9 | 528.9 | 12 miesięcy od daty dostawy | UZP.2025.00361 | 46451 | 6048886.63
25_361_MERCK_7053 | Zinc bromide dihydrate, 99% | 546739-100G | 18921-13-6 | 100G | 1 | op | 261.99 | 261.99 | 12 miesięcy od daty dostawy | UZP.2025.00361 | 46451 | 6048886.63
25_361_MERCK_7054 | Zinc bromide, anhydrous for synthesis | 8186310250 | 7699-45-8 | 250G | 1 | op | 360.39 | 360.39 | 12 miesięcy od daty dostawy | UZP.2025.00361 | 46451 | 6048886.63
25_361_MERCK_7055 | Zinc carbonate basic, purum p.a., ≥58% Zn basis (KT) | 96466-250G | 5263-02-5 | 250G | 1 | op | 178.35 | 178.35 | 12 miesięcy od daty dostawy | UZP.2025.00361 | 46451 | 6048886.63
25_361_MERCK_7056 | Zinc chloride anhydrous, free-flowing, Redi-Dri™, ACS reagent, ≥97% | 746355-100G | 7646-85-7 | 100G | 1 | op | 231.24 | 231.24 | 12 miesięcy od daty dostawy | UZP.2025.00361 | 46451 | 6048886.63
25_361_MERCK_7057 | Zinc chloride anhydrous, free-flowing, Redi-Dri™, ACS reagent, ≥97% | 746355-500G | 7646-85-7 | 500G | 1 | op | 509.22 | 509.22 | 12 miesięcy od daty dostawy | UZP.2025.00361 | 46451 | 6048886.63
25_361_MERCK_7058 | Zinc chloride anhydrous, free-flowing, Redi-Dri™, ACS reagent, ≥97% | 793523-1KG | 7646-85-7 | 1KG | 1 | op | 696.18 | 696.18 | 12 miesięcy od daty dostawy | UZP.2025.00361 | 46451 | 6048886.63
25_361_MERCK_7059 | Zinc citrate dihydrate, 97% | 480762-100G | 5990-32-9 | 100G | 1 | op | 170.97 | 170.97 | 12 miesięcy od daty dostawy | UZP.2025.00361 | 46451 | 6048886.63
25_361_MERCK_7060 | Zinc nitrate hexahydrate, purum p.a., crystallized, ≥99.0% (KT) | 96482-500G | 10196-18-6 | 500G | 1 | op | 232.47 | 232.47 | 12 miesięcy od daty dostawy | UZP.2025.00361 | 46451 | 6048886.63
25_361_MERCK_7061 | Zinc oxide. nanopowder, <100 nm particle size | 544906-50G | 1314-13-2 | 50G | 1 | op | 629.76 | 629.76 | 12 miesięcy od daty dostawy | UZP.2025.00361 | 46451 | 6048886.63
25_361_MERCK_7062 | Zinc Standard for AAS TraceCERT®, 1 g/L Zn in nitric acid (nominal concentration) | 18827-250ML |  | 250ML | 1 | op | 195.57 | 195.57 | 12 miesięcy od daty dostawy | UZP.2025.00361 | 46451 | 6048886.63
25_361_MERCK_7063 | Zinc standard solution traceable to SRM from NIST Zn(NO₃)₂ in HNO₃ 0.5 mol/l 1000 mg/l Zn Certipur® | 1198060500 |  | 500ML | 1 | op | 207.87 | 207.87 | 12 miesięcy od daty dostawy | UZP.2025.00361 | 46451 | 6048886.63
25_361_MERCK_7064 | Zinc stearate, technical grade | 307564-25G | 557-05-1 | 25G | 1 | op | 212.79 | 212.79 | 12 miesięcy od daty dostawy | UZP.2025.00361 | 46451 | 6048886.63
25_361_MERCK_7065 | Zinc sulfate heptahydrate for analysis EMSURE® ACS,ISO,Reag. Ph Eur | 1088830500 | 7446-20-0 | 500G | 1 | op | 174.66 | 174.66 | 12 miesięcy od daty dostawy | UZP.2025.00361 | 46451 | 6048886.63
25_361_MERCK_7066 | Zinc sulfate monohydrate, ≥99.9% trace metals basis | 307491-500G | 7446-19-7 | 500G | 1 | op | 1692.48 | 1692.48 | 12 miesięcy od daty dostawy | UZP.2025.00361 | 46451 | 6048886.63
25_361_MERCK_7067 | Zinc trifluoroacetate hydrate | 394017-5G | 207801-31-8 | 5G | 1 | op | 195.57 | 195.57 | 12 miesięcy od daty dostawy | UZP.2025.00361 | 46451 | 6048886.63
25_361_MERCK_7068 | Zinc trifluoromethanesulfonate, 98% | 290068-10G | 54010-75-2 | 10G | 1 | op | 456.33 | 456.33 | 12 miesięcy od daty dostawy | UZP.2025.00361 | 46451 | 6048886.63
25_361_MERCK_7069 | Zinc(II) acetylacetonate, for synthesis | 8088030100 | 14024-63-6 | 100G | 1 | op | 301.35 | 301.35 | 12 miesięcy od daty dostawy | UZP.2025.00361 | 46451 | 6048886.63
25_361_MERCK_7070 | Zipper-top poly bag size 3 in. × 5 in. | Z162949-50EA |  | 50EA | 1 | op | 87.33 | 87.33 | 12 miesięcy od daty dostawy | UZP.2025.00361 | 46451 | 6048886.63
25_361_MERCK_7071 | Zipper-top poly bag size 9 in. × 12 in. | Z162973-50EA |  | 50EA | 1 | op | 227.55 | 227.55 | 12 miesięcy od daty dostawy | UZP.2025.00361 | 46451 | 6048886.63
25_361_MERCK_7072 | ZipTip® Pipette Tips C18 resin, bed volume 0.6 μL, tip volume 10 μL | ZTC18S008 |  | 8 pkg | 1 | op | 233.7 | 233.7 | 12 miesięcy od daty dostawy | UZP.2025.00361 | 46451 | 6048886.63
25_361_MERCK_7073 | ZipTip® Pipette Tips C18 resin, micro, bed volume 0.2 μL, tip volume 10 μL | ZTC18M008 |  | 8 pkg | 1 | op | 247.23 | 247.23 | 12 miesięcy od daty dostawy | UZP.2025.00361 | 46451 | 6048886.63
25_361_MERCK_7074 | ZipTip® Pipette Tips C4 resin, bed volume 0.6 μL, tip volume 10 μL | ZTC04S008 |  | 8 pkg | 1 | op | 226.32 | 226.32 | 12 miesięcy od daty dostawy | UZP.2025.00361 | 46451 | 6048886.63
25_361_MERCK_7075 | ZipTip® Pipette Tips strong cation exchange (SCX) resin, bed volume 0.6 μL, tip volume 10 μL | ZTSCXS096 |  | 96EA | 1 | op | 3177.09 | 3177.09 | 12 miesięcy od daty dostawy | UZP.2025.00361 | 46451 | 6048886.63
25_361_MERCK_7076 | ZipTip® Pipette Tips. C18 resin, bed volume 0.6 μL, tip volume 10 μL | ZTC18S096 |  | 96EA | 1 | op | 1715.85 | 1715.85 | 12 miesięcy od daty dostawy | UZP.2025.00361 | 46451 | 6048886.63
25_361_MERCK_7077 | Zirconium(IV) oxide, powder, 5 μm, 99% trace metals basis | 230693-100G | 1314-23-4 | 100G | 1 | op | 329.64 | 329.64 | 12 miesięcy od daty dostawy | UZP.2025.00361 | 46451 | 6048886.63
25_361_MERCK_7078 | Z-Leu-Leu-Leu-al ≥90% (HPLC) | C2211-5MG | 133407-82-6 | 5MG | 1 | op | 653.13 | 653.13 | 12 miesięcy od daty dostawy | UZP.2025.00361 | 46451 | 6048886.63
25_361_MERCK_7079 | Zlewka 100 ml, niska, z dziobkiem, DURAN | Z231827-10EA |  | 10EA | 1 | op | 277.98 | 277.98 | 12 miesięcy od daty dostawy | UZP.2025.00361 | 46451 | 6048886.63
25_361_MERCK_7080 | Zlewka 100 ml, wysoka, z dziobkiem, DURAN | Z231959-10EA |  | 10EA | 1 | op | 285.36 | 285.36 | 12 miesięcy od daty dostawy | UZP.2025.00361 | 46451 | 6048886.63
25_361_MERCK_7081 | Zlewka 10000 ml, grubościenna, z dziobkiem, DURAN | DUAN2113186 |  | 1EA | 1 | op | 831.48 | 831.48 | 12 miesięcy od daty dostawy | UZP.2025.00361 | 46451 | 6048886.63
25_361_MERCK_7082 | Zlewka 150 ml, niska, z dziobkiem, DURAN | Z231835-10EA |  | 10EA | 1 | op | 292.74 | 292.74 | 12 miesięcy od daty dostawy | UZP.2025.00361 | 46451 | 6048886.63
25_361_MERCK_7083 | Zlewka 150 ml, wysoka, z dziobkiem, DURAN | Z231967-10EA |  | 10EA | 1 | op | 303.81 | 303.81 | 12 miesięcy od daty dostawy | UZP.2025.00361 | 46451 | 6048886.63
25_361_MERCK_7084 | Zlewka 25 ml, niska, z dziobkiem, DURAN | Z231800-10EA |  | 10EA | 1 | op | 292.74 | 292.74 | 12 miesięcy od daty dostawy | UZP.2025.00361 | 46451 | 6048886.63
25_361_MERCK_7085 | Zlewka 250 ml, niska, z dziobkiem, DURAN | Z231843-10EA |  | 10EA | 1 | op | 302.58 | 302.58 | 12 miesięcy od daty dostawy | UZP.2025.00361 | 46451 | 6048886.63
25_361_MERCK_7086 | Zlewka 50 ml, niska, z dziobkiem, DURAN | Z231819-10EA |  | 10EA | 1 | op | 280.44 | 280.44 | 12 miesięcy od daty dostawy | UZP.2025.00361 | 46451 | 6048886.63
25_361_MERCK_7087 | Zlewka 50 ml, wysoka, z dziobkiem, DURAN | Z231940-10EA |  | 10EA | 1 | op | 281.67 | 281.67 | 12 miesięcy od daty dostawy | UZP.2025.00361 | 46451 | 6048886.63
25_361_MERCK_7088 | Zlewka 5000 ml, niska, z dziobkiem, DURAN | Z231924-1EA |  | 1EA | 1 | op | 384.99 | 384.99 | 12 miesięcy od daty dostawy | UZP.2025.00361 | 46451 | 6048886.63
25_361_MERCK_7089 | Zlewka na mocz, bez pokrywki PLASTIBRAND PP skalado 125 ml | BR758901-1000EA |  | 1000EA | 1 | op | 358.56 | 358.56 | 12 miesięcy od daty dostawy | UZP.2025.00361 | 46451 | 6048886.63
25_361_MERCK_7090 | Zlewka Super duty, 150 ml, wysoka, z wylewem. DURAN | DWK211182908-10EA |  | 10EA | 1 | op | 366.54 | 366.54 | 12 miesięcy od daty dostawy | UZP.2025.00361 | 46451 | 6048886.63
25_361_MERCK_7091 | Zlewka Super duty, 250 ml, wysoka, z wylewem. DURAN | DWK211183604-10EA |  | 10EA | 1 | op | 373.92 | 373.92 | 12 miesięcy od daty dostawy | UZP.2025.00361 | 46451 | 6048886.63
25_361_MERCK_7092 | Zlewka z wylewemm, poj. 400ml, wzmocnione ścianki, DURAN | Z680907-10EA |  | 10EA | 1 | op | 471.09 | 471.09 | 12 miesięcy od daty dostawy | UZP.2025.00361 | 46451 | 6048886.63
25_361_MERCK_7093 | Zlewka, PP, 1000 ml, skala co 100 ml, niebieska | BR87620-6EA |  | 6EA | 1 | op | 116.85 | 116.85 | 12 miesięcy od daty dostawy | UZP.2025.00361 | 46451 | 6048886.63
25_361_MERCK_7094 | Zlewka, PP, 2000 ml, skala co 200 ml, niebieska | BR87622-6EA |  | 6EA | 1 | op | 216.48 | 216.48 | 12 miesięcy od daty dostawy | UZP.2025.00361 | 46451 | 6048886.63
25_361_MERCK_7095 | Zlewka, PP, 25 ml, skala co 5 ml, niebieska | BR87604-12EA |  | 12EA | 1 | op | 71.34 | 71.34 | 12 miesięcy od daty dostawy | UZP.2025.00361 | 46451 | 6048886.63
25_361_MERCK_7096 | Zlewka, PP, 3000 ml, skala co 200 ml, niebieska | BR87624-4EA |  | 4EA | 1 | op | 284.13 | 284.13 | 12 miesięcy od daty dostawy | UZP.2025.00361 | 46451 | 6048886.63
25_361_MERCK_7097 | Zlewka, PP, 400 ml, skala co 50 ml, niebieska | BR87614-6EA |  | 6EA | 1 | op | 77.49 | 77.49 | 12 miesięcy od daty dostawy | UZP.2025.00361 | 46451 | 6048886.63
25_361_MERCK_7098 | Zlewka, PP, 500 ml, skala co 50 ml, niebieska | BR87616-6EA |  | 6EA | 1 | op | 79.95 | 79.95 | 12 miesięcy od daty dostawy | UZP.2025.00361 | 46451 | 6048886.63
25_361_MERCK_7099 | Zlewka, PP, 600 ml, skala co 50 ml, niebieska | BR87618-6EA |  | 6EA | 1 | op | 81.18 | 81.18 | 12 miesięcy od daty dostawy | UZP.2025.00361 | 46451 | 6048886.63
25_361_MERCK_7100 | Zlewka, PTFE, PLASTIBRAND, niska, bez podziałki, z dziobkiem, 100 ml | Z322679-1EA |  | 1EA | 1 | op | 134.07 | 134.07 | 12 miesięcy od daty dostawy | UZP.2025.00361 | 46451 | 6048886.63
25_361_MERCK_7101 | Zlewka, PTFE, PLASTIBRAND, niska, bez podziałki, z dziobkiem, 250 ml | Z322695-1EA |  | 1EA | 1 | op | 248.46 | 248.46 | 12 miesięcy od daty dostawy | UZP.2025.00361 | 46451 | 6048886.63
25_361_MERCK_7102 | Zosuquidar hydrochloride ≥98% (HPLC) | SML1044-5MG | 167354-41-8 | 5MG | 1 | op | 1120.53 | 1120.53 | 12 miesięcy od daty dostawy | UZP.2025.00361 | 46451 | 6048886.63
25_361_MERCK_7103 | α,Nα-Bis(carboxymethyl)-L-lysine hydrate, ≥97.0% (TLC) | 14580-1G | 941689-36-7 | 1G | 1 | op | 931.11 | 931.11 | 12 miesięcy od daty dostawy | UZP.2025.00361 | 46451 | 6048886.63
25_361_MERCK_7104 | α,α′-Dibromo-p-xylene, purum, ≥98.0% (GC) | 34440-25G-F | 623-24-5 | 25G | 1 | op | 430.5 | 430.5 | 12 miesięcy od daty dostawy | UZP.2025.00361 | 46451 | 6048886.63
25_361_MERCK_7105 | α1-Acid Glycoprotein from bovine plasma | G3643-250MG | 66455-27-4 | 250MG | 1 | op | 7462.41 | 7462.41 | 12 miesięcy od daty dostawy | UZP.2025.00361 | 46451 | 6048886.63
25_361_MERCK_7106 | α1-Acid Glycoprotein from bovine plasma, ≥99% | G3643-25MG | 66455-27-4 | 25MG | 1 | op | 1666.65 | 1666.65 | 12 miesięcy od daty dostawy | UZP.2025.00361 | 46451 | 6048886.63
25_361_MERCK_7107 | α-Amanitin from Amanita phalloides, ≥85% (HPLC), powder | A2263-1MG | 23109-05-9 | 1MG | 1 | op | 1916.34 | 1916.34 | 12 miesięcy od daty dostawy | UZP.2025.00361 | 46451 | 6048886.63
25_361_MERCK_7108 | α-Amylase from Aspergillus oryzae, powder, ~30 U/mg | 10065-10G |  | 10G | 1 | op | 327.18 | 327.18 | 12 miesięcy od daty dostawy | UZP.2025.00361 | 46451 | 6048886.63
25_361_MERCK_7109 | α-Amylase from Bacillus amyloliquefaciens. liquid, ≥250 units/g | A7595-50ML | 9000-85-5 | 50ML | 1 | op | 536.28 | 536.28 | 12 miesięcy od daty dostawy | UZP.2025.00361 | 46451 | 6048886.63
25_361_MERCK_7110 | α-Amylase from human saliva Type IX-A, lyophilized powder, 1,000-3,000 units/mg protein | A0521-100UN |  | 100UN | 1 | op | 258.3 | 258.3 | 12 miesięcy od daty dostawy | UZP.2025.00361 | 46451 | 6048886.63
25_361_MERCK_7111 | α-Amylase from human saliva Type IX-A, lyophilized powder, 1,000-3,000 units/mg protein | A0521-2.5KU |  | 2.5KU | 1 | op | 2789.64 | 2789.64 | 12 miesięcy od daty dostawy | UZP.2025.00361 | 46451 | 6048886.63
25_361_MERCK_7112 | α-Amylase from human saliva Type IX-A, lyophilized powder, 1,000-3,000 units/mg protein | A0521-500UN |  | 500UN | 1 | op | 1483.38 | 1483.38 | 12 miesięcy od daty dostawy | UZP.2025.00361 | 46451 | 6048886.63
25_361_MERCK_7113 | α-Amylase from human saliva Type XIII-A, lyophilized powder, 300-1,500 units/mg protein | A1031-5KU |  | 5KU | 1 | op | 2290.26 | 2290.26 | 12 miesięcy od daty dostawy | UZP.2025.00361 | 46451 | 6048886.63
25_361_MERCK_7114 | α-Amylase from porcine pancreas Type VI-B, ≥5 units/mg solid | A3176-2.5MU |  | 2.5MU | 1 | op | 756.45 | 756.45 | 12 miesięcy od daty dostawy | UZP.2025.00361 | 46451 | 6048886.63
25_361_MERCK_7115 | α-Amylase from porcine pancreas Type VI-B, ≥5 units/mg solid | A3176-500KU |  | 500KU | 1 | op | 271.83 | 271.83 | 12 miesięcy od daty dostawy | UZP.2025.00361 | 46451 | 6048886.63
25_361_MERCK_7116 | α-Amylase, heat-stable. solution, for use in Total Dietary Fiber Assay, TDF-100A | A3306-10ML | 9000-85-5 | 10ML | 1 | op | 487.08 | 487.08 | 12 miesięcy od daty dostawy | UZP.2025.00361 | 46451 | 6048886.63
25_361_MERCK_7117 | α-Angelica lactone, 98% | A86406-10G | 591-12-8 | 10G | 1 | op | 276.75 | 276.75 | 12 miesięcy od daty dostawy | UZP.2025.00361 | 46451 | 6048886.63
25_361_MERCK_7118 | α-Carotene, ≥95.0% (HPLC) | 40395-1MG | 7488-99-5 | 1MG | 1 | op | 4610.04 | 4610.04 | 12 miesięcy od daty dostawy | UZP.2025.00361 | 46451 | 6048886.63
25_361_MERCK_7119 | α-Casein from bovine milk, ≥70% αs-casein basis (electrophoresis), lyophilized powder | C6780-250MG | 9000-71-9 | 250MG | 1 | op | 420.66 | 420.66 | 12 miesięcy od daty dostawy | UZP.2025.00361 | 46451 | 6048886.63
25_361_MERCK_7120 | α-Cellulose | C8002-1KG | 9004-34-6 | 1KG | 1 | op | 286.59 | 286.59 | 12 miesięcy od daty dostawy | UZP.2025.00361 | 46451 | 6048886.63
25_361_MERCK_7121 | α-Chymotrypsin from bovine pancreas Type I-S, essentially salt-free, lyophilized powder | C7762-25MG | 9004-07-3 | 25MG | 1 | op | 345.63 | 345.63 | 12 miesięcy od daty dostawy | UZP.2025.00361 | 46451 | 6048886.63
25_361_MERCK_7122 | α-Cyano-4-hydroxycinnamic acid suitable for matrix substance for MALDI-MS, ≥99.0% (HPLC) | 70990-250MG-F | 28166-41-8 | 250MG | 1 | op | 182.04 | 182.04 | 12 miesięcy od daty dostawy | UZP.2025.00361 | 46451 | 6048886.63
25_361_MERCK_7123 | α-D-Glucose, anhydrous, 96% | 158968-25G | 492-62-6 | 25G | 1 | op | 82.08 | 82.08 | 12 miesięcy od daty dostawy | UZP.2025.00361 | 46451 | 6048886.63
25_361_MERCK_7124 | α-Glucosidase from Saccharomyces cerevisiae | G0660-750UN | 9001-42-7 | 750UN | 1 | op | 1099.62 | 1099.62 | 12 miesięcy od daty dostawy | UZP.2025.00361 | 46451 | 6048886.63
25_361_MERCK_7125 | α-Glucosidase from Saccharomyces cerevisiae | G5003-1KU | 9001-42-7 | 1KU | 1 | op | 2017.2 | 2017.2 | 12 miesięcy od daty dostawy | UZP.2025.00361 | 46451 | 6048886.63
25_361_MERCK_7126 | α-Glucosidase from Saccharomyces cerevisiae. Type I, lyophilized powder, ≥10 units/mg protein (using p-nitrophenyl α-D-glucoside as substrate.) | G5003-100UN | 9001-42-7 | 100UN | 1 | op | 622.38 | 622.38 | 12 miesięcy od daty dostawy | UZP.2025.00361 | 46451 | 6048886.63
25_361_MERCK_7127 | α-Hederin primary reference standard | 01240585-10MG | 27013-91-8 | 10MG | 1 | op | 2300.1 | 2300.1 | 12 miesięcy od daty dostawy | UZP.2025.00361 | 46451 | 6048886.63
25_361_MERCK_7128 | α-Ketoglutaric acid analytical standard | 61234-50MG | 328-50-7 | 50MG | 1 | op | 963.09 | 963.09 | 12 miesięcy od daty dostawy | UZP.2025.00361 | 46451 | 6048886.63
25_361_MERCK_7129 | α-Ketoglutaric acid. 99.0-101.0% (T) | 75890-25G | 328-50-7 | 25G | 1 | op | 126.69 | 126.69 | 12 miesięcy od daty dostawy | UZP.2025.00361 | 46451 | 6048886.63
25_361_MERCK_7130 | α-Lactalbumin from bovine milk. For use as a marker in SDS-PAGE | L6385-1VL | 9051-29-0 | 1VL | 1 | op | 298.89 | 298.89 | 12 miesięcy od daty dostawy | UZP.2025.00361 | 46451 | 6048886.63
25_361_MERCK_7131 | α-Lactalbumin from bovine milk. Type III, calcium depleted, ≥85% (PAGE), lyophilized powder | L6010-1G | 9051-29-0 | 1G | 1 | op | 3541.17 | 3541.17 | 12 miesięcy od daty dostawy | UZP.2025.00361 | 46451 | 6048886.63
25_361_MERCK_7132 | α-Methylstyrene, 99%, contains 15 ppm p-tert- -butylcatechol as inhibitor | M80903-5ML | 98-83-9 | 5ML | 1 | op | 121.77 | 121.77 | 12 miesięcy od daty dostawy | UZP.2025.00361 | 46451 | 6048886.63
25_361_MERCK_7133 | α-Solanine from potato sprouts, ≥95% | S3757-5MG | 20562-02-1 | 5MG | 1 | op | 1141.44 | 1141.44 | 12 miesięcy od daty dostawy | UZP.2025.00361 | 46451 | 6048886.63
25_361_MERCK_7134 | α-Terpinene ≥95.0% (GC) | 86473-1ML | 99-86-5 | 1ML | 1 | op | 430.5 | 430.5 | 12 miesięcy od daty dostawy | UZP.2025.00361 | 46451 | 6048886.63
25_361_MERCK_7135 | α-Terpinene ≥95.0% (GC) | 86473-5ML | 99-86-5 | 5ML | 1 | op | 1175.88 | 1175.88 | 12 miesięcy od daty dostawy | UZP.2025.00361 | 46451 | 6048886.63
25_361_MERCK_7136 | α-Tocotrienol analytical standard | 07205-100MG | 58864-81-6 | 100MG | 1 | op | 5542.38 | 5542.38 | 12 miesięcy od daty dostawy | UZP.2025.00361 | 46451 | 6048886.63
25_361_MERCK_7137 | α-Zearalenol. | Z0166-5MG | 36455-72-8 | 5MG | 1 | op | 1543.65 | 1543.65 | 12 miesięcy od daty dostawy | UZP.2025.00361 | 46451 | 6048886.63
25_361_MERCK_7138 | β,γ-Methyleneadenosine 5′-triphosphate disodium salt | M7510-10MG | 7414-56-4 | 10MG | 1 | op | 776.13 | 776.13 | 12 miesięcy od daty dostawy | UZP.2025.00361 | 46451 | 6048886.63
25_361_MERCK_7139 | β,γ-Methyleneadenosine 5′-triphosphate disodium salt | M7510-5MG | 7414-56-4 | 5MG | 1 | op | 415.74 | 415.74 | 12 miesięcy od daty dostawy | UZP.2025.00361 | 46451 | 6048886.63
25_361_MERCK_7140 | β-1,3-Glucan from Euglena gracilis. | 89862-5G-F | 9051-97-2 | 5G | 1 | op | 1607.61 | 1607.61 | 12 miesięcy od daty dostawy | UZP.2025.00361 | 46451 | 6048886.63
25_361_MERCK_7141 | β-Alanine 99% | 146064-25G | 107-95-9 | 25G | 1 | op | 123 | 123 | 12 miesięcy od daty dostawy | UZP.2025.00361 | 46451 | 6048886.63
25_361_MERCK_7142 | β-Alanine BioXtra, ≥99.0% (NT) | 05160-50G | 107-95-9 | 50G | 1 | op | 94.71 | 94.71 | 12 miesięcy od daty dostawy | UZP.2025.00361 | 46451 | 6048886.63
25_361_MERCK_7143 | β-Carotene synthetic ≥95% (HPLC), crystalline | C4582-10MG | 7235-40-7 | 10MG | 1 | op | 333.33 | 333.33 | 12 miesięcy od daty dostawy | UZP.2025.00361 | 46451 | 6048886.63
25_361_MERCK_7144 | β-Carotene synthetic ≥95% (HPLC), crystalline | C4582-25MG | 7235-40-7 | 25MG | 1 | op | 1927.41 | 1927.41 | 12 miesięcy od daty dostawy | UZP.2025.00361 | 46451 | 6048886.63
25_361_MERCK_7145 | β-Carotene synthetic, ≥93% (UV), powder | C9750-5G | 7235-40-7 | 5G | 1 | op | 555.96 | 555.96 | 12 miesięcy od daty dostawy | UZP.2025.00361 | 46451 | 6048886.63
25_361_MERCK_7146 | β-Carotene Vitamin A precursor. | 217538-1GM | 7235-40-7 | 1GM | 1 | op | 386.22 | 386.22 | 12 miesięcy od daty dostawy | UZP.2025.00361 | 46451 | 6048886.63
25_361_MERCK_7147 | β-Casein from bovine milk BioUltra, ≥98% (PAGE) | C6905-1G | 9000-71-9 | 1G | 1 | op | 2672.79 | 2672.79 | 12 miesięcy od daty dostawy | UZP.2025.00361 | 46451 | 6048886.63
25_361_MERCK_7148 | β-Casein from bovine milk. BioUltra, ≥98% (PAGE) | C6905-250MG | 9000-71-9 | 250MG | 1 | op | 872.07 | 872.07 | 12 miesięcy od daty dostawy | UZP.2025.00361 | 46451 | 6048886.63
25_361_MERCK_7149 | β-Casomorphin 1-7 human | B1189-5MG |  | 5MG | 1 | op | 843.78 | 843.78 | 12 miesięcy od daty dostawy | UZP.2025.00361 | 46451 | 6048886.63
25_361_MERCK_7150 | [9 empty] | UZP.2025.00361 | 46451 | 6048886.63
25_361_MERCK_7151 | β-Cyclodextrin ≥97% | C4767-25G | 7585-39-9 | 25G | 1 | op | 546.12 | 546.12 | 12 miesięcy od daty dostawy | UZP.2025.00361 | 46451 | 6048886.63
25_361_MERCK_7152 | β-Cyclodextrin, sulfated sodium salt. extent of labeling: 12-15 mol per mol β-CD. | 389153-5G | 37191-69-8 | 5G | 1 | op | 452.64 | 452.64 | 12 miesięcy od daty dostawy | UZP.2025.00361 | 46451 | 6048886.63
25_361_MERCK_7153 | β-Cyclodextrin. Wacker Chemie AG, ≥95.0% (HPLC) | 779105-1KG | 7585-39-9 | 1KG | 1 | op | 2987.67 | 2987.67 | 12 miesięcy od daty dostawy | UZP.2025.00361 | 46451 | 6048886.63
25_361_MERCK_7154 | β-Estradiol ≥98% | E8875-1G | 50-28-2 | 1G | 1 | op | 466.17 | 466.17 | 12 miesięcy od daty dostawy | UZP.2025.00361 | 46451 | 6048886.63
25_361_MERCK_7155 | β-Estradiol ≥98% | E8875-250MG | 50-28-2 | 250MG | 1 | op | 162.36 | 162.36 | 12 miesięcy od daty dostawy | UZP.2025.00361 | 46451 | 6048886.63
25_361_MERCK_7156 | β-Estradiol BioReagent, powder, suitable for cell culture | E2758-1G | 50-28-2 | 1G | 1 | op | 499.38 | 499.38 | 12 miesięcy od daty dostawy | UZP.2025.00361 | 46451 | 6048886.63
25_361_MERCK_7157 | β-Estradiol BioReagent, powder, suitable for cell culture | E2758-250MG | 50-28-2 | 250MG | 1 | op | 179.58 | 179.58 | 12 miesięcy od daty dostawy | UZP.2025.00361 | 46451 | 6048886.63
25_361_MERCK_7158 | β-Eudesmol ≥90% (GC) | 17790-10MG | 473-15-4 | 10MG | 1 | op | 1023.36 | 1023.36 | 12 miesięcy od daty dostawy | UZP.2025.00361 | 46451 | 6048886.63
25_361_MERCK_7159 | β-Galactosidase from Escherichia coli | G4155-3KU | 9031-11-2 | 3KU | 1 | op | 1708.47 | 1708.47 | 12 miesięcy od daty dostawy | UZP.2025.00361 | 46451 | 6048886.63
25_361_MERCK_7160 | β-Glucosidase from almonds lyophilized, powder, ≥4 U/mg | 49290-250MG | 9001-22-3 | 250MG | 1 | op | 371.46 | 371.46 | 12 miesięcy od daty dostawy | UZP.2025.00361 | 46451 | 6048886.63
25_361_MERCK_7161 | β-Glucuronidase from Helix pomatia Type H-2, aqueous solution, ≥85,000 units/mL | G0876-5ML | 9001-45-0 | 5ML | 1 | op | 1180.8 | 1180.8 | 12 miesięcy od daty dostawy | UZP.2025.00361 | 46451 | 6048886.63
25_361_MERCK_7162 | β-Glucuronidase from Helix pomatia Type H-2, aqueous solution, ≥85,000 units/mL | G0876-2ML | 9001-45-0 | 2ML | 1 | op | 507.99 | 507.99 | 12 miesięcy od daty dostawy | UZP.2025.00361 | 46451 | 6048886.63
25_361_MERCK_7163 | β-Glucuronidase from Helix pomatia Type HP-2, aqueous solution, ≥100,000 units/mL | G7017-10ML | 9001-45-0 | 10ML | 1 | op | 2280.42 | 2280.42 | 12 miesięcy od daty dostawy | UZP.2025.00361 | 46451 | 6048886.63
25_361_MERCK_7164 | β-Glucuronidase from Helix pomatia Type HP-2, aqueous solution, ≥100,000 units/mL | G7017-25ML | 9001-45-0 | 25ML | 1 | op | 3974.13 | 3974.13 | 12 miesięcy od daty dostawy | UZP.2025.00361 | 46451 | 6048886.63
25_361_MERCK_7165 | β-Glucuronidase from Helix pomatia. Type HP-2, aqueous solution, ≥100,000 units/mL | G7017-2ML | 9001-45-0 | 2ML | 1 | op | 559.65 | 559.65 | 12 miesięcy od daty dostawy | UZP.2025.00361 | 46451 | 6048886.63
25_361_MERCK_7166 | β-Glycerol phosphate disodium salt pentahydrate, ≥98.0% (NT) | 50020-100G | 13408-09-8 | 100G | 1 | op | 548.58 | 548.58 | 12 miesięcy od daty dostawy | UZP.2025.00361 | 46451 | 6048886.63
25_361_MERCK_7167 | β-Glycerophosphate disodium salt hydrate | G9422-10G | 154804-51-0 | 10G | 1 | op | 323.49 | 323.49 | 12 miesięcy od daty dostawy | UZP.2025.00361 | 46451 | 6048886.63
25_361_MERCK_7168 | β-Glycerophosphate disodium salt hydrate. BioUltra, suitable for cell culture, suitable for plant cell culture, ≥99% (titration) | G9422-50G | 154804-51-0 | 50G | 1 | op | 824.1 | 824.1 | 12 miesięcy od daty dostawy | UZP.2025.00361 | 46451 | 6048886.63
25_361_MERCK_7169 | β-Lactoglobulin A from bovine milk, ≥90% (PAGE) | L7880-10MG | 50863-92-8 | 10MG | 1 | op | 460.02 | 460.02 | 12 miesięcy od daty dostawy | UZP.2025.00361 | 46451 | 6048886.63
25_361_MERCK_7170 | β-Lactoglobulin from bovine milk, ≥90% (PAGE), lyophilized powder | L3908-250MG | 9045-23-2 | 250MG | 1 | op | 340.71 | 340.71 | 12 miesięcy od daty dostawy | UZP.2025.00361 | 46451 | 6048886.63
25_361_MERCK_7171 | β-Lactose ≤30% α-anomer basis, ≥99% total lactose basis | L3750-100G | 5965-66-2 | 100G | 1 | op | 511.92 | 511.92 | 12 miesięcy od daty dostawy | UZP.2025.00361 | 46451 | 6048886.63
25_361_MERCK_7172 | β-N-Acetylglucosaminidase from Canavalia ensiformis (Jack bean). ammonium sulfate suspension, ≥10 units/mg protein | A2264-10UN | 9012-33-3 | 10UN | 1 | op | 1291.5 | 1291.5 | 12 miesięcy od daty dostawy | UZP.2025.00361 | 46451 | 6048886.63
25_361_MERCK_7173 | β-Nicotinamide adenine dinucleotide hydrate, ≥96.5% (HPLC), ≥96.5% (spectrophotometric assay), from yeast | N7004-1G | 53-84-9 | 1G | 1 | op | 359.16 | 359.16 | 12 miesięcy od daty dostawy | UZP.2025.00361 | 46451 | 6048886.63
25_361_MERCK_7174 | β-Nicotinamide adenine dinucleotide hydrate, ≥96.5% (HPLC), ≥96.5% (spectrophotometric assay), from yeast | N7004-250MG | 53-84-9 | 250MG | 1 | op | 198.03 | 198.03 | 12 miesięcy od daty dostawy | UZP.2025.00361 | 46451 | 6048886.63
25_361_MERCK_7175 | β-Nicotinamide adenine dinucleotide hydrate, ≥96.5% (HPLC), ≥96.5% (spectrophotometric assay), from yeast | N7004-5G | 53-84-9 | 5G | 1 | op | 1487.07 | 1487.07 | 12 miesięcy od daty dostawy | UZP.2025.00361 | 46451 | 6048886.63
25_361_MERCK_7176 | β-Nicotinamide adenine dinucleotide hydrate, ≥99% | N1511-250MG | 53-84-9 | 250MG | 1 | op | 394.83 | 394.83 | 12 miesięcy od daty dostawy | UZP.2025.00361 | 46451 | 6048886.63
25_361_MERCK_7177 | β-Nicotinamide adenine dinucleotide hydrate, ≥99% | N1511-1G | 53-84-9 | 1G | 1 | op | 1215.24 | 1215.24 | 12 miesięcy od daty dostawy | UZP.2025.00361 | 46451 | 6048886.63
25_361_MERCK_7178 | β-Nicotinamide adenine dinucleotide phosphate disodium salt, ≥97% (calc. based on dry substance, enzymatic) | 93205-50MG | 24292-60-2 | 50MG | 1 | op | 389.91 | 389.91 | 12 miesięcy od daty dostawy | UZP.2025.00361 | 46451 | 6048886.63
25_361_MERCK_7179 | β-Nicotinamide adenine dinucleotide phosphate hydrate | N5755-100MG | 53-59-8 | 100MG | 1 | op | 814.26 | 814.26 | 12 miesięcy od daty dostawy | UZP.2025.00361 | 46451 | 6048886.63
25_361_MERCK_7180 | β-Nicotinamide adenine dinucleotide phosphate sodium salt hydrate | N0505-500MG | 698999-85-8 | 500MG | 1 | op | 2558.4 | 2558.4 | 12 miesięcy od daty dostawy | UZP.2025.00361 | 46451 | 6048886.63
25_361_MERCK_7181 | β-Nicotinamide adenine dinucleotide phosphate, reduced tetra(cyclohexylammonium) salt, ≥93% | N5130-25MG | 100929-71-3 | 25MG | 1 | op | 654.36 | 654.36 | 12 miesięcy od daty dostawy | UZP.2025.00361 | 46451 | 6048886.63
25_361_MERCK_7182 | β-Nicotinamide adenine dinucleotide sodium salt | N0632-5G | 20111-18-6 | 5G | 1 | op | 1318.56 | 1318.56 | 12 miesięcy od daty dostawy | UZP.2025.00361 | 46451 | 6048886.63
25_361_MERCK_7183 | β-Nicotinamide adenine dinucleotide, reduced dipotassium salt | N4505-1G | 104809-32-7 | 1G | 1 | op | 2519.04 | 2519.04 | 12 miesięcy od daty dostawy | UZP.2025.00361 | 46451 | 6048886.63
25_361_MERCK_7184 | β-Nicotinamide adenine dinucleotide, reduced disodium salt hydrate ≥94% (HPLC) | N6005-1G | 606-68-8 | 1G | 1 | op | 757.68 | 757.68 | 12 miesięcy od daty dostawy | UZP.2025.00361 | 46451 | 6048886.63
25_361_MERCK_7185 | β-Nicotinamide adenine dinucleotide, reduced disodium salt hydrate ≥95.0% (HPLC) | 43420-1G | 606-68-8 | 1G | 1 | op | 772.44 | 772.44 | 12 miesięcy od daty dostawy | UZP.2025.00361 | 46451 | 6048886.63
25_361_MERCK_7186 | β-Nicotinamide adenine dinucleotide, reduced disodium salt hydrate, ≥94% (HPLC) | N6005-5G | 606-68-8 | 5G | 1 | op | 3168.48 | 3168.48 | 12 miesięcy od daty dostawy | UZP.2025.00361 | 46451 | 6048886.63
25_361_MERCK_7187 | β-Nicotinamide adenine dinucleotide, reduced disodium salt hydrate, ≥97% (HPLC) | N8129-500MG | 606-68-8 | 500MG | 1 | op | 981.54 | 981.54 | 12 miesięcy od daty dostawy | UZP.2025.00361 | 46451 | 6048886.63
25_361_MERCK_7188 | β-ODAP, ≥98% (HPLC) | SML1836-5MG | 5302-45-4 | 5MG | 1 | op | 485.85 | 485.85 | 12 miesięcy od daty dostawy | UZP.2025.00361 | 46451 | 6048886.63
25_361_MERCK_7189 | β-Tocotrienol analytical standard | 05644-100MG | 490-23-3 | 100MG | 1 | op | 14554.59 | 14554.59 | 12 miesięcy od daty dostawy | UZP.2025.00361 | 46451 | 6048886.63
25_361_MERCK_7190 | γ-Aminobutyric acid, ≥99% | A2129-10G | 56-12-2 | 10G | 1 | op | 88.56 | 88.56 | 12 miesięcy od daty dostawy | UZP.2025.00361 | 46451 | 6048886.63
25_361_MERCK_7191 | γ-Butyrolactone ReagentPlus®, ≥99% | B103608-2.5KG | 96-48-0 | 2.5KG | 1 | op | 584.25 | 584.25 | 12 miesięcy od daty dostawy | UZP.2025.00361 | 46451 | 6048886.63
25_361_MERCK_7192 | γ-Cyclodextrin Wacker Chemie AG, ≥90.0% cyclodextrin basis (HPLC) | 779431-100G | 17465-86-0 | 100G | 1 | op | 655.59 | 655.59 | 12 miesięcy od daty dostawy | UZP.2025.00361 | 46451 | 6048886.63
25_361_MERCK_7193 | γ-Heptalactone ≥98%, FCC, FG | W253901-1KG-K | 105-21-5 | 1KG | 1 | op | 900.36 | 900.36 | 12 miesięcy od daty dostawy | UZP.2025.00361 | 46451 | 6048886.63
25_361_MERCK_7194 | γ-Linolenic acid analytical standard | 62174-100MG-F | 506-26-3 | 100MG | 1 | op | 1067.64 | 1067.64 | 12 miesięcy od daty dostawy | UZP.2025.00361 | 46451 | 6048886.63
25_361_MERCK_7195 | γ-Nonanoic lactone ≥98%, FCC, FG | W278106-SAMPLE-K | 104-61-0 | sample | 1 | op | 209.1 | 209.1 | 12 miesięcy od daty dostawy | UZP.2025.00361 | 46451 | 6048886.63
25_361_MERCK_7196 | γ-Nonanoic lactone, ≥98%, FCC, FG | W278106-1KG-K | 104-61-0 | 1KG | 1 | op | 369 | 369 | 12 miesięcy od daty dostawy | UZP.2025.00361 | 46451 | 6048886.63
25_361_MERCK_7197 | γ-Octalactone ≥97%, FCC, FG | W279609-SAMPLE-K | 104-50-7 | sample | 1 | op | 228.78 | 228.78 | 12 miesięcy od daty dostawy | UZP.2025.00361 | 46451 | 6048886.63
25_361_MERCK_7198 | γ-Terpinene analytical standard | 86476-1ML | 99-85-4 | 1ML | 1 | op | 500.61 | 500.61 | 12 miesięcy od daty dostawy | UZP.2025.00361 | 46451 | 6048886.63
25_361_MERCK_7199 | γ-Terpinene analytical standard | 86476-5ML | 99-85-4 | 5ML | 1 | op | 1484.61 | 1484.61 | 12 miesięcy od daty dostawy | UZP.2025.00361 | 46451 | 6048886.63
25_361_MERCK_7200 | γ-Tocotrienol analytical standard | 49634-100MG | 14101-61-2 | 100MG | 1 | op | 5889.24 | 5889.24 | 12 miesięcy od daty dostawy | UZP.2025.00361 | 46451 | 6048886.63
25_361_MERCK_7201 | γ-Valerolactone ReagentPlus®, 99% | V403-100G | 108-29-2 | 100G | 1 | op | 206.64 | 206.64 | 12 miesięcy od daty dostawy | UZP.2025.00361 | 46451 | 6048886.63
25_361_MERCK_7202 | δ-Tocopherol analytical standard | 47784 | 119-13-1 | 100 mg | 1 | op | 396.06 | 396.06 | 12 miesięcy od daty dostawy | UZP.2025.00361 | 46451 | 6048886.63
25_361_MERCK_7203 | δ-Tocotrienol analytical standard | 69745-100MG | 25612-59-3 | 100MG | 1 | op | 6489.48 | 6489.48 | 12 miesięcy od daty dostawy | UZP.2025.00361 | 46451 | 6048886.63
25_361_MERCK_7204 | ε-Caprolactone for synthesis | 8028010250 | 502-44-3 | 250ML | 1 | op | 214.02 | 214.02 | 12 miesięcy od daty dostawy | UZP.2025.00361 | 46451 | 6048886.63
25_361_MERCK_7205 | ι-Carrageenan Predominantly iota carrageenan | C1138-100G | 9062-07-1 | 100G | 1 | op | 258.3 | 258.3 | 12 miesięcy od daty dostawy | UZP.2025.00361 | 46451 | 6048886.63
25_361_MERCK_7206 | κ-Carrageenan sulfated plant polysaccharide | 22048-100G-F | 11114-20-8 | 100G | 1 | op | 630.99 | 630.99 | 12 miesięcy od daty dostawy | UZP.2025.00361 | 46451 | 6048886.63
25_361_MERCK_7207 | κ-Carrageenan sulfated plant polysaccharide | 22048-25G-F | 11114-20-8 | 25G | 1 | op | 206.64 | 206.64 | 12 miesięcy od daty dostawy | UZP.2025.00361 | 46451 | 6048886.63
25_361_MERCK_7208 | κ-Casein from bovine milk, ≥70% (PAGE), lyophilized powder | C0406-100MG | 9000-71-9 | 100MG | 1 | op | 1231.23 | 1231.23 | 12 miesięcy od daty dostawy | UZP.2025.00361 | 46451 | 6048886.63
25_361_MERCK_7209 | κ-Casein from bovine milk, ≥70% (PAGE), lyophilized powder | C0406-1G | 9000-71-9 | 1G | 1 | op | 4074.99 | 4074.99 | 12 miesięcy od daty dostawy | UZP.2025.00361 | 46451 | 6048886.63
25_361_MERCK_7028 | Z34 | 93022521-1VL |  | pkg of vial of cells | 1 | op | 3814.23 | 3814.23 | 12 miesięcy od daty dostawy | UZP.2025.00361 | 46451 | 6048886.63
25_361_MERCK_7029 | Zakrętka tryskawki, LDPE, gwint GL 25 | BR129222-50EA |  | 50EA | 1 | op | 221.4 | 221.4 | 12 miesięcy od daty dostawy | UZP.2025.00361 | 46451 | 6048886.63
25_361_MERCK_7030 | Zatyczka, PE, do Probówka, średnica 16 mm | Z641235-100EA |  | 100EA | 1 | op | 23.37 | 23.37 | 12 miesięcy od daty dostawy | UZP.2025.00361 | 46451 | 6048886.63
25_361_MERCK_7031 | Zatyczka, PE, do Probówka, średnica 24 mm | Z641243-100EA |  | 100EA | 1 | op | 39.36 | 39.36 | 12 miesięcy od daty dostawy | UZP.2025.00361 | 46451 | 6048886.63
25_361_MERCK_7032 | Zatyczka, PE, do Probówka, średnica 30 mm | Z641278-100EA |  | 100EA | 1 | op | 56.58 | 56.58 | 12 miesięcy od daty dostawy | UZP.2025.00361 | 46451 | 6048886.63
25_361_MERCK_7033 | Zatyczka, PE, do Probówka, średnica 40 mm | Z641294-100EA |  | 100EA | 1 | op | 83.64 | 83.64 | 12 miesięcy od daty dostawy | UZP.2025.00361 | 46451 | 6048886.63
25_361_MERCK_7034 | Zatyczka, PE, do Probówka, średnica 45 mm | Z641308-100EA |  | 100EA | 1 | op | 83.64 | 83.64 | 12 miesięcy od daty dostawy | UZP.2025.00361 | 46451 | 6048886.63
25_361_MERCK_7035 | Zatyczki do analizatora Technicon, PE, PLASTIBRAND, odpowiednie do rozmiarów 0, 5 i 1, 5 ml | BR115020-1000EA |  | 1000EA | 1 | op | 136.53 | 136.53 | 12 miesięcy od daty dostawy | UZP.2025.00361 | 46451 | 6048886.63
25_361_MERCK_7036 | Zatyczki, PP, do kriofiolek, do oznaczania kolorami, czerwone | BR114852-500EA |  | 500EA | 1 | op | 79.95 | 79.95 | 12 miesięcy od daty dostawy | UZP.2025.00361 | 46451 | 6048886.63
25_361_MERCK_7037 | Zatyczki, PP, do kriofiolek, do oznaczania kolorami, niebieskie | BR114851-500EA |  | 500EA | 1 | op | 79.95 | 79.95 | 12 miesięcy od daty dostawy | UZP.2025.00361 | 46451 | 6048886.63
25_361_MERCK_7038 | Zatyczki, PP, do kriofiolek, do oznaczania kolorami, zielone | BR114853-500EA |  | 500EA | 1 | op | 79.95 | 79.95 | 12 miesięcy od daty dostawy | UZP.2025.00361 | 46451 | 6048886.63
25_361_MERCK_7039 | Zawór igłowy do eksykatorów, DURAN, BISTABIL | BR82415-1EA |  | 1EA | 1 | op | 196.8 | 196.8 | 12 miesięcy od daty dostawy | UZP.2025.00361 | 46451 | 6048886.63
25_361_MERCK_7040 | Zawór zwrotny do eksykatorów | BR65804-1EA |  | 1EA | 1 | op | 73.8 | 73.8 | 12 miesięcy od daty dostawy | UZP.2025.00361 | 46451 | 6048886.63
25_361_MERCK_7041 | Zeatin, BioReagent, suitable for plant cell culture, powder | Z0164-10MG | 13114-27-7 | 10MG | 1 | op | 843.78 | 843.78 | 12 miesięcy od daty dostawy | UZP.2025.00361 | 46451 | 6048886.63
25_361_MERCK_7042 | Zeaxanthin analytical standard | 14681-1MG-F | 144-68-3 | 1MG | 1 | op | 4216.44 | 4216.44 | 12 miesięcy od daty dostawy | UZP.2025.00361 | 46451 | 6048886.63
25_361_MERCK_7043 | Zein from corn | Z3625-1KG | 9010-66-6 | 1KG | 1 | op | 1047.96 | 1047.96 | 12 miesięcy od daty dostawy | UZP.2025.00361 | 46451 | 6048886.63
25_361_MERCK_7044 | Zein from corn | Z3625-500G | 9010-66-6 | 500G | 1 | op | 862.23 | 862.23 | 12 miesięcy od daty dostawy | UZP.2025.00361 | 46451 | 6048886.63
25_361_MERCK_7045 | Zestaw do oznaczania fosfatazy alkalicznej/kwaśnej (R-R-A-pS-V-A) Alkaline/Acid Phosphatase Assay Kit is routinely used to detect phosphatase activity by either dephosphorylation of the phosphopeptide (RRApSVA) or hydrolysis of pNPP | 17-128 |  | 1KT | 1 | op | 2580.54 | 2580.54 | 12 miesięcy od daty dostawy | UZP.2025.00361 | 46451 | 6048886.63
25_361_MERCK_7046 | Zestaw końcówek PD-Tips II, 20 sztuk z kazdego rozmiaru 0,5, 1, 1,25, 2,5, 5, 10, 12,5 ml, niesterylne, ze znacznikiem kodowania rozmiaru | BR705720-1EA |  | 1EA | 1 | op | 457.56 | 457.56 | 12 miesięcy od daty dostawy | UZP.2025.00361 | 46451 | 6048886.63
25_361_MERCK_7047 | Zestaw Macro 3xTrf S Var. 100-1000ul, 500-5000ul, 1-10ml. 3xTip-Box N | BR705892-1EA |  | 1EA | 1 | op | 3018.42 | 3018.42 | 12 miesięcy od daty dostawy | UZP.2025.00361 | 46451 | 6048886.63
25_361_MERCK_7048 | Zestaw startowy składający się z 3 pipet automatycznych o regulowanych pojemnościach: (2-20 μL) (20-200 μL) (100-1000 μL),, BRAND Transferpette S Pipette Starter Kit (2-20 μL) (20-200 μL) (100-1000 μL), single-channel, 3 shelf mounts | BR705891-1EA |  | 1EA | 1 | op | 3177.09 | 3177.09 | 12 miesięcy od daty dostawy | UZP.2025.00361 | 46451 | 6048886.63
25_361_MERCK_7049 | Zinc acetate 99.99% trace metals basis | 383317-25G | 557-34-6 | 25G | 1 | op | 702.33 | 702.33 | 12 miesięcy od daty dostawy | UZP.2025.00361 | 46451 | 6048886.63
25_361_MERCK_7050 | Zinc acetate dihydrate, ACS reagent, ≥98% | 383058-500G | 5970-45-6 | 500G | 1 | op | 528.9 | 528.9 | 12 miesięcy od daty dostawy | UZP.2025.00361 | 46451 | 6048886.63
25_361_MERCK_7051 | Zinc bromide dihydrate, 99% | 546739-100G | 18921-13-6 | 100G | 1 | op | 261.99 | 261.99 | 12 miesięcy od daty dostawy | UZP.2025.00361 | 46451 | 6048886.63
25_361_MERCK_7052 | Zinc bromide, anhydrous for synthesis | 8186310250 | 7699-45-8 | 250G | 1 | op | 360.39 | 360.39 | 12 miesięcy od daty dostawy | UZP.2025.00361 | 46451 | 6048886.63
25_361_MERCK_7053 | Zinc carbonate basic, purum p.a., ≥58% Zn basis (KT) | 96466-250G | 5263-02-5 | 250G | 1 | op | 178.35 | 178.35 | 12 miesięcy od daty dostawy | UZP.2025.00361 | 46451 | 6048886.63
25_361_MERCK_7054 | Zinc chloride anhydrous, free-flowing, Redi-Dri™, ACS reagent, ≥97% | 746355-100G | 7646-85-7 | 100G | 1 | op | 231.24 | 231.24 | 12 miesięcy od daty dostawy | UZP.2025.00361 | 46451 | 6048886.63
25_361_MERCK_7055 | Zinc chloride anhydrous, free-flowing, Redi-Dri™, ACS reagent, ≥97% | 746355-500G | 7646-85-7 | 500G | 1 | op | 509.22 | 509.22 | 12 miesięcy od daty dostawy | UZP.2025.00361 | 46451 | 6048886.63
25_361_MERCK_7056 | Zinc chloride anhydrous, free-flowing, Redi-Dri™, ACS reagent, ≥97% | 793523-1KG | 7646-85-7 | 1KG | 1 | op | 696.18 | 696.18 | 12 miesięcy od daty dostawy | UZP.2025.00361 | 46451 | 6048886.63
25_361_MERCK_7057 | Zinc citrate dihydrate, 97% | 480762-100G | 5990-32-9 | 100G | 1 | op | 170.97 | 170.97 | 12 miesięcy od daty dostawy | UZP.2025.00361 | 46451 | 6048886.63
25_361_MERCK_7058 | Zinc nitrate hexahydrate, purum p.a., crystallized, ≥99.0% (KT) | 96482-500G | 10196-18-6 | 500G | 1 | op | 232.47 | 232.47 | 12 miesięcy od daty dostawy | UZP.2025.00361 | 46451 | 6048886.63
25_361_MERCK_7059 | Zinc oxide. nanopowder, <100 nm particle size | 544906-50G | 1314-13-2 | 50G | 1 | op | 629.76 | 629.76 | 12 miesięcy od daty dostawy | UZP.2025.00361 | 46451 | 6048886.63
25_361_MERCK_7060 | Zinc Standard for AAS TraceCERT®, 1 g/L Zn in nitric acid (nominal concentration) | 18827-250ML |  | 250ML | 1 | op | 195.57 | 195.57 | 12 miesięcy od daty dostawy | UZP.2025.00361 | 46451 | 6048886.63
25_361_MERCK_7061 | Zinc standard solution traceable to SRM from NIST Zn(NO₃)₂ in HNO₃ 0.5 mol/l 1000 mg/l Zn Certipur® | 1198060500 |  | 500ML | 1 | op | 207.87 | 207.87 | 12 miesięcy od daty dostawy | UZP.2025.00361 | 46451 | 6048886.63
25_361_MERCK_7062 | Zinc stearate, technical grade | 307564-25G | 557-05-1 | 25G | 1 | op | 212.79 | 212.79 | 12 miesięcy od daty dostawy | UZP.2025.00361 | 46451 | 6048886.63
25_361_MERCK_7063 | Zinc sulfate heptahydrate for analysis EMSURE® ACS,ISO,Reag. Ph Eur | 1088830500 | 7446-20-0 | 500G | 1 | op | 174.66 | 174.66 | 12 miesięcy od daty dostawy | UZP.2025.00361 | 46451 | 6048886.63
25_361_MERCK_7064 | Zinc sulfate monohydrate, ≥99.9% trace metals basis | 307491-500G | 7446-19-7 | 500G | 1 | op | 1692.48 | 1692.48 | 12 miesięcy od daty dostawy | UZP.2025.00361 | 46451 | 6048886.63
25_361_MERCK_7065 | Zinc trifluoroacetate hydrate | 394017-5G | 207801-31-8 | 5G | 1 | op | 195.57 | 195.57 | 12 miesięcy od daty dostawy | UZP.2025.00361 | 46451 | 6048886.63
25_361_MERCK_7066 | Zinc trifluoromethanesulfonate, 98% | 290068-10G | 54010-75-2 | 10G | 1 | op | 456.33 | 456.33 | 12 miesięcy od daty dostawy | UZP.2025.00361 | 46451 | 6048886.63
25_361_MERCK_7067 | Zinc(II) acetylacetonate, for synthesis | 8088030100 | 14024-63-6 | 100G | 1 | op | 301.35 | 301.35 | 12 miesięcy od daty dostawy | UZP.2025.00361 | 46451 | 6048886.63
25_361_MERCK_7068 | Zipper-top poly bag size 3 in. × 5 in. | Z162949-50EA |  | 50EA | 1 | op | 87.33 | 87.33 | 12 miesięcy od daty dostawy | UZP.2025.00361 | 46451 | 6048886.63
25_361_MERCK_7069 | Zipper-top poly bag size 9 in. × 12 in. | Z162973-50EA |  | 50EA | 1 | op | 227.55 | 227.55 | 12 miesięcy od daty dostawy | UZP.2025.00361 | 46451 | 6048886.63
25_361_MERCK_7070 | ZipTip® Pipette Tips C18 resin, bed volume 0.6 μL, tip volume 10 μL | ZTC18S008 |  | 8 pkg | 1 | op | 233.7 | 233.7 | 12 miesięcy od daty dostawy | UZP.2025.00361 | 46451 | 6048886.63
25_361_MERCK_7071 | ZipTip® Pipette Tips C18 resin, micro, bed volume 0.2 μL, tip volume 10 μL | ZTC18M008 |  | 8 pkg | 1 | op | 247.23 | 247.23 | 12 miesięcy od daty dostawy | UZP.2025.00361 | 46451 | 6048886.63
25_361_MERCK_7072 | ZipTip® Pipette Tips C4 resin, bed volume 0.6 μL, tip volume 10 μL | ZTC04S008 |  | 8 pkg | 1 | op | 226.32 | 226.32 | 12 miesięcy od daty dostawy | UZP.2025.00361 | 46451 | 6048886.63
25_361_MERCK_7073 | ZipTip® Pipette Tips strong cation exchange (SCX) resin, bed volume 0.6 μL, tip volume 10 μL | ZTSCXS096 |  | 96EA | 1 | op | 3177.09 | 3177.09 | 12 miesięcy od daty dostawy | UZP.2025.00361 | 46451 | 6048886.63
25_361_MERCK_7074 | ZipTip® Pipette Tips. C18 resin, bed volume 0.6 μL, tip volume 10 μL | ZTC18S096 |  | 96EA | 1 | op | 1715.85 | 1715.85 | 12 miesięcy od daty dostawy | UZP.2025.00361 | 46451 | 6048886.63
25_361_MERCK_7075 | Zirconium(IV) oxide, powder, 5 μm, 99% trace metals basis | 230693-100G | 1314-23-4 | 100G | 1 | op | 329.64 | 329.64 | 12 miesięcy od daty dostawy | UZP.2025.00361 | 46451 | 6048886.63
25_361_MERCK_7076 | Z-Leu-Leu-Leu-al ≥90% (HPLC) | C2211-5MG | 133407-82-6 | 5MG | 1 | op | 653.13 | 653.13 | 12 miesięcy od daty dostawy | UZP.2025.00361 | 46451 | 6048886.63
25_361_MERCK_7077 | Zlewka 100 ml, niska, z dziobkiem, DURAN | Z231827-10EA |  | 10EA | 1 | op | 277.98 | 277.98 | 12 miesięcy od daty dostawy | UZP.2025.00361 | 46451 | 6048886.63
25_361_MERCK_7078 | Zlewka 100 ml, wysoka, z dziobkiem, DURAN | Z231959-10EA |  | 10EA | 1 | op | 285.36 | 285.36 | 12 miesięcy od daty dostawy | UZP.2025.00361 | 46451 | 6048886.63
25_361_MERCK_7079 | Zlewka 10000 ml, grubościenna, z dziobkiem, DURAN | DUAN2113186 |  | 1EA | 1 | op | 831.48 | 831.48 | 12 miesięcy od daty dostawy | UZP.2025.00361 | 46451 | 6048886.63
25_361_MERCK_7080 | Zlewka 150 ml, niska, z dziobkiem, DURAN | Z231835-10EA |  | 10EA | 1 | op | 292.74 | 292.74 | 12 miesięcy od daty dostawy | UZP.2025.00361 | 46451 | 6048886.63
25_361_MERCK_7081 | Zlewka 150 ml, wysoka, z dziobkiem, DURAN | Z231967-10EA |  | 10EA | 1 | op | 303.81 | 303.81 | 12 miesięcy od daty dostawy | UZP.2025.00361 | 46451 | 6048886.63
25_361_MERCK_7082 | Zlewka 25 ml, niska, z dziobkiem, DURAN | Z231800-10EA |  | 10EA | 1 | op | 292.74 | 292.74 | 12 miesięcy od daty dostawy | UZP.2025.00361 | 46451 | 6048886.63
25_361_MERCK_7083 | Zlewka 250 ml, niska, z dziobkiem, DURAN | Z231843-10EA |  | 10EA | 1 | op | 302.58 | 302.58 | 12 miesięcy od daty dostawy | UZP.2025.00361 | 46451 | 6048886.63
25_361_MERCK_7084 | Zlewka 50 ml, niska, z dziobkiem, DURAN | Z231819-10EA |  | 10EA | 1 | op | 280.44 | 280.44 | 12 miesięcy od daty dostawy | UZP.2025.00361 | 46451 | 6048886.63
25_361_MERCK_7085 | Zlewka 50 ml, wysoka, z dziobkiem, DURAN | Z231940-10EA |  | 10EA | 1 | op | 281.67 | 281.67 | 12 miesięcy od daty dostawy | UZP.2025.00361 | 46451 | 6048886.63
25_361_MERCK_7086 | Zlewka 5000 ml, niska, z dziobkiem, DURAN | Z231924-1EA |  | 1EA | 1 | op | 384.99 | 384.99 | 12 miesięcy od daty dostawy | UZP.2025.00361 | 46451 | 6048886.63
25_361_MERCK_7087 | Zlewka na mocz, bez pokrywki PLASTIBRAND PP skalado 125 ml | BR758901-1000EA |  | 1000EA | 1 | op | 358.56 | 358.56 | 12 miesięcy od daty dostawy | UZP.2025.00361 | 46451 | 6048886.63
25_361_MERCK_7088 | Zlewka Super duty, 150 ml, wysoka, z wylewem. DURAN | DWK211182908-10EA |  | 10EA | 1 | op | 366.54 | 366.54 | 12 miesięcy od daty dostawy | UZP.2025.00361 | 46451 | 6048886.63
25_361_MERCK_7089 | Zlewka Super duty, 250 ml, wysoka, z wylewem. DURAN | DWK211183604-10EA |  | 10EA | 1 | op | 373.92 | 373.92 | 12 miesięcy od daty dostawy | UZP.2025.00361 | 46451 | 6048886.63
25_361_MERCK_7090 | Zlewka z wylewemm, poj. 400ml, wzmocnione ścianki, DURAN | Z680907-10EA |  | 10EA | 1 | op | 471.09 | 471.09 | 12 miesięcy od daty dostawy | UZP.2025.00361 | 46451 | 6048886.63
25_361_MERCK_7091 | Zlewka, PP, 1000 ml, skala co 100 ml, niebieska | BR87620-6EA |  | 6EA | 1 | op | 116.85 | 116.85 | 12 miesięcy od daty dostawy | UZP.2025.00361 | 46451 | 6048886.63
25_361_MERCK_7092 | Zlewka, PP, 2000 ml, skala co 200 ml, niebieska | BR87622-6EA |  | 6EA | 1 | op | 216.48 | 216.48 | 12 miesięcy od daty dostawy | UZP.2025.00361 | 46451 | 6048886.63
25_361_MERCK_7093 | Zlewka, PP, 25 ml, skala co 5 ml, niebieska | BR87604-12EA |  | 12EA | 1 | op | 71.34 | 71.34 | 12 miesięcy od daty dostawy | UZP.2025.00361 | 46451 | 6048886.63
25_361_MERCK_7094 | Zlewka, PP, 3000 ml, skala co 200 ml, niebieska | BR87624-4EA |  | 4EA | 1 | op | 284.13 | 284.13 | 12 miesięcy od daty dostawy | UZP.2025.00361 | 46451 | 6048886.63
25_361_MERCK_7095 | Zlewka, PP, 400 ml, skala co 50 ml, niebieska | BR87614-6EA |  | 6EA | 1 | op | 77.49 | 77.49 | 12 miesięcy od daty dostawy | UZP.2025.00361 | 46451 | 6048886.63
25_361_MERCK_7096 | Zlewka, PP, 500 ml, skala co 50 ml, niebieska | BR87616-6EA |  | 6EA | 1 | op | 79.95 | 79.95 | 12 miesięcy od daty dostawy | UZP.2025.00361 | 46451 | 6048886.63
25_361_MERCK_7097 | Zlewka, PP, 600 ml, skala co 50 ml, niebieska | BR87618-6EA |  | 6EA | 1 | op | 81.18 | 81.18 | 12 miesięcy od daty dostawy | UZP.2025.00361 | 46451 | 6048886.63
25_361_MERCK_7098 | Zlewka, PTFE, PLASTIBRAND, niska, bez podziałki, z dziobkiem, 100 ml | Z322679-1EA |  | 1EA | 1 | op | 134.07 | 134.07 | 12 miesięcy od daty dostawy | UZP.2025.00361 | 46451 | 6048886.63
25_361_MERCK_7099 | Zlewka, PTFE, PLASTIBRAND, niska, bez podziałki, z dziobkiem, 250 ml | Z322695-1EA |  | 1EA | 1 | op | 248.46 | 248.46 | 12 miesięcy od daty dostawy | UZP.2025.00361 | 46451 | 6048886.63
25_361_MERCK_7100 | Zosuquidar hydrochloride ≥98% (HPLC) | SML1044-5MG | 167354-41-8 | 5MG | 1 | op | 1120.53 | 1120.53 | 12 miesięcy od daty dostawy | UZP.2025.00361 | 46451 | 6048886.63
25_361_MERCK_7101 | α,Nα-Bis(carboxymethyl)-L-lysine hydrate, ≥97.0% (TLC) | 14580-1G | 941689-36-7 | 1G | 1 | op | 931.11 | 931.11 | 12 miesięcy od daty dostawy | UZP.2025.00361 | 46451 | 6048886.63
25_361_MERCK_7102 | α,α′-Dibromo-p-xylene, purum, ≥98.0% (GC) | 34440-25G-F | 623-24-5 | 25G | 1 | op | 430.5 | 430.5 | 12 miesięcy od daty dostawy | UZP.2025.00361 | 46451 | 6048886.63
25_361_MERCK_7103 | α1-Acid Glycoprotein from bovine plasma | G3643-250MG | 66455-27-4 | 250MG | 1 | op | 7462.41 | 7462.41 | 12 miesięcy od daty dostawy | UZP.2025.00361 | 46451 | 6048886.63
25_361_MERCK_7104 | α1-Acid Glycoprotein from bovine plasma, ≥99% | G3643-25MG | 66455-27-4 | 25MG | 1 | op | 1666.65 | 1666.65 | 12 miesięcy od daty dostawy | UZP.2025.00361 | 46451 | 6048886.63
25_361_MERCK_7105 | α-Amanitin from Amanita phalloides, ≥85% (HPLC), powder | A2263-1MG | 23109-05-9 | 1MG | 1 | op | 1916.34 | 1916.34 | 12 miesięcy od daty dostawy | UZP.2025.00361 | 46451 | 6048886.63
25_361_MERCK_7106 | α-Amylase from Aspergillus oryzae, powder, ~30 U/mg | 10065-10G |  | 10G | 1 | op | 327.18 | 327.18 | 12 miesięcy od daty dostawy | UZP.2025.00361 | 46451 | 6048886.63
25_361_MERCK_7107 | α-Amylase from Bacillus amyloliquefaciens. liquid, ≥250 units/g | A7595-50ML | 9000-85-5 | 50ML | 1 | op | 536.28 | 536.28 | 12 miesięcy od daty dostawy | UZP.2025.00361 | 46451 | 6048886.63
25_361_MERCK_7108 | α-Amylase from human saliva Type IX-A, lyophilized powder, 1,000-3,000 units/mg protein | A0521-100UN |  | 100UN | 1 | op | 258.3 | 258.3 | 12 miesięcy od daty dostawy | UZP.2025.00361 | 46451 | 6048886.63
25_361_MERCK_7109 | α-Amylase from human saliva Type IX-A, lyophilized powder, 1,000-3,000 units/mg protein | A0521-2.5KU |  | 2.5KU | 1 | op | 2789.64 | 2789.64 | 12 miesięcy od daty dostawy | UZP.2025.00361 | 46451 | 6048886.63
25_361_MERCK_7110 | α-Amylase from human saliva Type IX-A, lyophilized powder, 1,000-3,000 units/mg protein | A0521-500UN |  | 500UN | 1 | op | 1483.38 | 1483.38 | 12 miesięcy od daty dostawy | UZP.2025.00361 | 46451 | 6048886.63
25_361_MERCK_7111 | α-Amylase from human saliva Type XIII-A, lyophilized powder, 300-1,500 units/mg protein | A1031-5KU |  | 5KU | 1 | op | 2290.26 | 2290.26 | 12 miesięcy od daty dostawy | UZP.2025.00361 | 46451 | 6048886.63
25_361_MERCK_7112 | α-Amylase from porcine pancreas Type VI-B, ≥5 units/mg solid | A3176-2.5MU |  | 2.5MU | 1 | op | 756.45 | 756.45 | 12 miesięcy od daty dostawy | UZP.2025.00361 | 46451 | 6048886.63
25_361_MERCK_7113 | α-Amylase from porcine pancreas Type VI-B, ≥5 units/mg solid | A3176-500KU |  | 500KU | 1 | op | 271.83 | 271.83 | 12 miesięcy od daty dostawy | UZP.2025.00361 | 46451 | 6048886.63
25_361_MERCK_7114 | α-Amylase, heat-stable. solution, for use in Total Dietary Fiber Assay, TDF-100A | A3306-10ML | 9000-85-5 | 10ML | 1 | op | 487.08 | 487.08 | 12 miesięcy od daty dostawy | UZP.2025.00361 | 46451 | 6048886.63
25_361_MERCK_7115 | α-Angelica lactone, 98% | A86406-10G | 591-12-8 | 10G | 1 | op | 276.75 | 276.75 | 12 miesięcy od daty dostawy | UZP.2025.00361 | 46451 | 6048886.63
25_361_MERCK_7116 | α-Carotene, ≥95.0% (HPLC) | 40395-1MG | 7488-99-5 | 1MG | 1 | op | 4610.04 | 4610.04 | 12 miesięcy od daty dostawy | UZP.2025.00361 | 46451 | 6048886.63
25_361_MERCK_7117 | α-Casein from bovine milk, ≥70% αs-casein basis (electrophoresis), lyophilized powder | C6780-250MG | 9000-71-9 | 250MG | 1 | op | 420.66 | 420.66 | 12 miesięcy od daty dostawy | UZP.2025.00361 | 46451 | 6048886.63
25_361_MERCK_7118 | α-Cellulose | C8002-1KG | 9004-34-6 | 1KG | 1 | op | 286.59 | 286.59 | 12 miesięcy od daty dostawy | UZP.2025.00361 | 46451 | 6048886.63
25_361_MERCK_7119 | α-Chymotrypsin from bovine pancreas Type I-S, essentially salt-free, lyophilized powder | C7762-25MG | 9004-07-3 | 25MG | 1 | op | 345.63 | 345.63 | 12 miesięcy od daty dostawy | UZP.2025.00361 | 46451 | 6048886.63
25_361_MERCK_7120 | α-Cyano-4-hydroxycinnamic acid suitable for matrix substance for MALDI-MS, ≥99.0% (HPLC) | 70990-250MG-F | 28166-41-8 | 250MG | 1 | op | 182.04 | 182.04 | 12 miesięcy od daty dostawy | UZP.2025.00361 | 46451 | 6048886.63
25_361_MERCK_7121 | α-D-Glucose, anhydrous, 96% | 158968-25G | 492-62-6 | 25G | 1 | op | 82.08 | 82.08 | 12 miesięcy od daty dostawy | UZP.2025.00361 | 46451 | 6048886.63
25_361_MERCK_7122 | α-Glucosidase from Saccharomyces cerevisiae | G0660-750UN | 9001-42-7 | 750UN | 1 | op | 1099.62 | 1099.62 | 12 miesięcy od daty dostawy | UZP.2025.00361 | 46451 | 6048886.63
25_361_MERCK_7123 | α-Glucosidase from Saccharomyces cerevisiae | G5003-1KU | 9001-42-7 | 1KU | 1 | op | 2017.2 | 2017.2 | 12 miesięcy od daty dostawy | UZP.2025.00361 | 46451 | 6048886.63
25_361_MERCK_7124 | α-Glucosidase from Saccharomyces cerevisiae. Type I, lyophilized powder, ≥10 units/mg protein (using p-nitrophenyl α-D-glucoside as substrate.) | G5003-100UN | 9001-42-7 | 100UN | 1 | op | 622.38 | 622.38 | 12 miesięcy od daty dostawy | UZP.2025.00361 | 46451 | 6048886.63
25_361_MERCK_7125 | α-Hederin primary reference standard | 01240585-10MG | 27013-91-8 | 10MG | 1 | op | 2300.1 | 2300.1 | 12 miesięcy od daty dostawy | UZP.2025.00361 | 46451 | 6048886.63
25_361_MERCK_7126 | α-Ketoglutaric acid analytical standard | 61234-50MG | 328-50-7 | 50MG | 1 | op | 963.09 | 963.09 | 12 miesięcy od daty dostawy | UZP.2025.00361 | 46451 | 6048886.63
25_361_MERCK_7127 | α-Ketoglutaric acid. 99.0-101.0% (T) | 75890-25G | 328-50-7 | 25G | 1 | op | 126.69 | 126.69 | 12 miesięcy od daty dostawy | UZP.2025.00361 | 46451 | 6048886.63
25_361_MERCK_7128 | α-Lactalbumin from bovine milk. For use as a marker in SDS-PAGE | L6385-1VL | 9051-29-0 | 1VL | 1 | op | 298.89 | 298.89 | 12 miesięcy od daty dostawy | UZP.2025.00361 | 46451 | 6048886.63
25_361_MERCK_7129 | α-Lactalbumin from bovine milk. Type III, calcium depleted, ≥85% (PAGE), lyophilized powder | L6010-1G | 9051-29-0 | 1G | 1 | op | 3541.17 | 3541.17 | 12 miesięcy od daty dostawy | UZP.2025.00361 | 46451 | 6048886.63
25_361_MERCK_7130 | α-Methylstyrene, 99%, contains 15 ppm p-tert- -butylcatechol as inhibitor | M80903-5ML | 98-83-9 | 5ML | 1 | op | 121.77 | 121.77 | 12 miesięcy od daty dostawy | UZP.2025.00361 | 46451 | 6048886.63
25_361_MERCK_7131 | α-Solanine from potato sprouts, ≥95% | S3757-5MG | 20562-02-1 | 5MG | 1 | op | 1141.44 | 1141.44 | 12 miesięcy od daty dostawy | UZP.2025.00361 | 46451 | 6048886.63
25_361_MERCK_7132 | α-Terpinene ≥95.0% (GC) | 86473-1ML | 99-86-5 | 1ML | 1 | op | 430.5 | 430.5 | 12 miesięcy od daty dostawy | UZP.2025.00361 | 46451 | 6048886.63
25_361_MERCK_7133 | α-Terpinene ≥95.0% (GC) | 86473-5ML | 99-86-5 | 5ML | 1 | op | 1175.88 | 1175.88 | 12 miesięcy od daty dostawy | UZP.2025.00361 | 46451 | 6048886.63
25_361_MERCK_7134 | α-Tocotrienol analytical standard | 07205-100MG | 58864-81-6 | 100MG | 1 | op | 5542.38 | 5542.38 | 12 miesięcy od daty dostawy | UZP.2025.00361 | 46451 | 6048886.63
25_361_MERCK_7135 | α-Zearalenol. | Z0166-5MG | 36455-72-8 | 5MG | 1 | op | 1543.65 | 1543.65 | 12 miesięcy od daty dostawy | UZP.2025.00361 | 46451 | 6048886.63
25_361_MERCK_7136 | β,γ-Methyleneadenosine 5′-triphosphate disodium salt | M7510-10MG | 7414-56-4 | 10MG | 1 | op | 776.13 | 776.13 | 12 miesięcy od daty dostawy | UZP.2025.00361 | 46451 | 6048886.63
25_361_MERCK_7137 | β,γ-Methyleneadenosine 5′-triphosphate disodium salt | M7510-5MG | 7414-56-4 | 5MG | 1 | op | 415.74 | 415.74 | 12 miesięcy od daty dostawy | UZP.2025.00361 | 46451 | 6048886.63
25_361_MERCK_7138 | β-1,3-Glucan from Euglena gracilis. | 89862-5G-F | 9051-97-2 | 5G | 1 | op | 1607.61 | 1607.61 | 12 miesięcy od daty dostawy | UZP.2025.00361 | 46451 | 6048886.63
25_361_MERCK_7139 | β-Alanine 99% | 146064-25G | 107-95-9 | 25G | 1 | op | 123 | 123 | 12 miesięcy od daty dostawy | UZP.2025.00361 | 46451 | 6048886.63
25_361_MERCK_7140 | β-Alanine BioXtra, ≥99.0% (NT) | 05160-50G | 107-95-9 | 50G | 1 | op | 94.71 | 94.71 | 12 miesięcy od daty dostawy | UZP.2025.00361 | 46451 | 6048886.63
25_361_MERCK_7141 | β-Carotene synthetic ≥95% (HPLC), crystalline | C4582-10MG | 7235-40-7 | 10MG | 1 | op | 333.33 | 333.33 | 12 miesięcy od daty dostawy | UZP.2025.00361 | 46451 | 6048886.63
25_361_MERCK_7142 | β-Carotene synthetic ≥95% (HPLC), crystalline | C4582-25MG | 7235-40-7 | 25MG | 1 | op | 1927.41 | 1927.41 | 12 miesięcy od daty dostawy | UZP.2025.00361 | 46451 | 6048886.63
25_361_MERCK_7143 | β-Carotene synthetic, ≥93% (UV), powder | C9750-5G | 7235-40-7 | 5G | 1 | op | 555.96 | 555.96 | 12 miesięcy od daty dostawy | UZP.2025.00361 | 46451 | 6048886.63
25_361_MERCK_7144 | β-Carotene Vitamin A precursor. | 217538-1GM | 7235-40-7 | 1GM | 1 | op | 386.22 | 386.22 | 12 miesięcy od daty dostawy | UZP.2025.00361 | 46451 | 6048886.63
25_361_MERCK_7145 | β-Casein from bovine milk BioUltra, ≥98% (PAGE) | C6905-1G | 9000-71-9 | 1G | 1 | op | 2672.79 | 2672.79 | 12 miesięcy od daty dostawy | UZP.2025.00361 | 46451 | 6048886.63
25_361_MERCK_7146 | β-Casein from bovine milk. BioUltra, ≥98% (PAGE) | C6905-250MG | 9000-71-9 | 250MG | 1 | op | 872.07 | 872.07 | 12 miesięcy od daty dostawy | UZP.2025.00361 | 46451 | 6048886.63
25_361_MERCK_7147 | β-Casomorphin 1-7 human | B1189-5MG |  | 5MG | 1 | op | 843.78 | 843.78 | 12 miesięcy od daty dostawy | UZP.2025.00361 | 46451 | 6048886.63
25_361_MERCK_7148 | [9 empty] | UZP.2025.00361 | 46451 | 6048886.63
25_361_MERCK_7149 | β-Cyclodextrin ≥97% | C4767-25G | 7585-39-9 | 25G | 1 | op | 546.12 | 546.12 | 12 miesięcy od daty dostawy | UZP.2025.00361 | 46451 | 6048886.63
25_361_MERCK_7150 | β-Cyclodextrin, sulfated sodium salt. extent of labeling: 12-15 mol per mol β-CD. | 389153-5G | 37191-69-8 | 5G | 1 | op | 452.64 | 452.64 | 12 miesięcy od daty dostawy | UZP.2025.00361 | 46451 | 6048886.63
25_361_MERCK_7151 | β-Cyclodextrin. Wacker Chemie AG, ≥95.0% (HPLC) | 779105-1KG | 7585-39-9 | 1KG | 1 | op | 2987.67 | 2987.67 | 12 miesięcy od daty dostawy | UZP.2025.00361 | 46451 | 6048886.63
25_361_MERCK_7152 | β-Estradiol ≥98% | E8875-1G | 50-28-2 | 1G | 1 | op | 466.17 | 466.17 | 12 miesięcy od daty dostawy | UZP.2025.00361 | 46451 | 6048886.63
25_361_MERCK_7153 | β-Estradiol ≥98% | E8875-250MG | 50-28-2 | 250MG | 1 | op | 162.36 | 162.36 | 12 miesięcy od daty dostawy | UZP.2025.00361 | 46451 | 6048886.63
25_361_MERCK_7154 | β-Estradiol BioReagent, powder, suitable for cell culture | E2758-1G | 50-28-2 | 1G | 1 | op | 499.38 | 499.38 | 12 miesięcy od daty dostawy | UZP.2025.00361 | 46451 | 6048886.63
25_361_MERCK_7155 | β-Estradiol BioReagent, powder, suitable for cell culture | E2758-250MG | 50-28-2 | 250MG | 1 | op | 179.58 | 179.58 | 12 miesięcy od daty dostawy | UZP.2025.00361 | 46451 | 6048886.63
25_361_MERCK_7156 | β-Eudesmol ≥90% (GC) | 17790-10MG | 473-15-4 | 10MG | 1 | op | 1023.36 | 1023.36 | 12 miesięcy od daty dostawy | UZP.2025.00361 | 46451 | 6048886.63
25_361_MERCK_7157 | β-Galactosidase from Escherichia coli | G4155-3KU | 9031-11-2 | 3KU | 1 | op | 1708.47 | 1708.47 | 12 miesięcy od daty dostawy | UZP.2025.00361 | 46451 | 6048886.63
25_361_MERCK_7158 | β-Glucosidase from almonds lyophilized, powder, ≥4 U/mg | 49290-250MG | 9001-22-3 | 250MG | 1 | op | 371.46 | 371.46 | 12 miesięcy od daty dostawy | UZP.2025.00361 | 46451 | 6048886.63
25_361_MERCK_7159 | β-Glucuronidase from Helix pomatia Type H-2, aqueous solution, ≥85,000 units/mL | G0876-5ML | 9001-45-0 | 5ML | 1 | op | 1180.8 | 1180.8 | 12 miesięcy od daty dostawy | UZP.2025.00361 | 46451 | 6048886.63
25_361_MERCK_7160 | β-Glucuronidase from Helix pomatia Type H-2, aqueous solution, ≥85,000 units/mL | G0876-2ML | 9001-45-0 | 2ML | 1 | op | 507.99 | 507.99 | 12 miesięcy od daty dostawy | UZP.2025.00361 | 46451 | 6048886.63
25_361_MERCK_7161 | β-Glucuronidase from Helix pomatia Type HP-2, aqueous solution, ≥100,000 units/mL | G7017-10ML | 9001-45-0 | 10ML | 1 | op | 2280.42 | 2280.42 | 12 miesięcy od daty dostawy | UZP.2025.00361 | 46451 | 6048886.63
25_361_MERCK_7162 | β-Glucuronidase from Helix pomatia Type HP-2, aqueous solution, ≥100,000 units/mL | G7017-25ML | 9001-45-0 | 25ML | 1 | op | 3974.13 | 3974.13 | 12 miesięcy od daty dostawy | UZP.2025.00361 | 46451 | 6048886.63
25_361_MERCK_7163 | β-Glucuronidase from Helix pomatia. Type HP-2, aqueous solution, ≥100,000 units/mL | G7017-2ML | 9001-45-0 | 2ML | 1 | op | 559.65 | 559.65 | 12 miesięcy od daty dostawy | UZP.2025.00361 | 46451 | 6048886.63
25_361_MERCK_7164 | β-Glycerol phosphate disodium salt pentahydrate, ≥98.0% (NT) | 50020-100G | 13408-09-8 | 100G | 1 | op | 548.58 | 548.58 | 12 miesięcy od daty dostawy | UZP.2025.00361 | 46451 | 6048886.63
25_361_MERCK_7165 | β-Glycerophosphate disodium salt hydrate | G9422-10G | 154804-51-0 | 10G | 1 | op | 323.49 | 323.49 | 12 miesięcy od daty dostawy | UZP.2025.00361 | 46451 | 6048886.63
25_361_MERCK_7166 | β-Glycerophosphate disodium salt hydrate. BioUltra, suitable for cell culture, suitable for plant cell culture, ≥99% (titration) | G9422-50G | 154804-51-0 | 50G | 1 | op | 824.1 | 824.1 | 12 miesięcy od daty dostawy | UZP.2025.00361 | 46451 | 6048886.63
25_361_MERCK_7167 | β-Lactoglobulin A from bovine milk, ≥90% (PAGE) | L7880-10MG | 50863-92-8 | 10MG | 1 | op | 460.02 | 460.02 | 12 miesięcy od daty dostawy | UZP.2025.00361 | 46451 | 6048886.63
25_361_MERCK_7168 | β-Lactoglobulin from bovine milk, ≥90% (PAGE), lyophilized powder | L3908-250MG | 9045-23-2 | 250MG | 1 | op | 340.71 | 340.71 | 12 miesięcy od daty dostawy | UZP.2025.00361 | 46451 | 6048886.63
25_361_MERCK_7169 | β-Lactose ≤30% α-anomer basis, ≥99% total lactose basis | L3750-100G | 5965-66-2 | 100G | 1 | op | 511.92 | 511.92 | 12 miesięcy od daty dostawy | UZP.2025.00361 | 46451 | 6048886.63
25_361_MERCK_7170 | β-N-Acetylglucosaminidase from Canavalia ensiformis (Jack bean). ammonium sulfate suspension, ≥10 units/mg protein | A2264-10UN | 9012-33-3 | 10UN | 1 | op | 1291.5 | 1291.5 | 12 miesięcy od daty dostawy | UZP.2025.00361 | 46451 | 6048886.63
25_361_MERCK_7171 | β-Nicotinamide adenine dinucleotide hydrate, ≥96.5% (HPLC), ≥96.5% (spectrophotometric assay), from yeast | N7004-1G | 53-84-9 | 1G | 1 | op | 359.16 | 359.16 | 12 miesięcy od daty dostawy | UZP.2025.00361 | 46451 | 6048886.63
25_361_MERCK_7172 | β-Nicotinamide adenine dinucleotide hydrate, ≥96.5% (HPLC), ≥96.5% (spectrophotometric assay), from yeast | N7004-250MG | 53-84-9 | 250MG | 1 | op | 198.03 | 198.03 | 12 miesięcy od daty dostawy | UZP.2025.00361 | 46451 | 6048886.63
25_361_MERCK_7173 | β-Nicotinamide adenine dinucleotide hydrate, ≥96.5% (HPLC), ≥96.5% (spectrophotometric assay), from yeast | N7004-5G | 53-84-9 | 5G | 1 | op | 1487.07 | 1487.07 | 12 miesięcy od daty dostawy | UZP.2025.00361 | 46451 | 6048886.63
25_361_MERCK_7174 | β-Nicotinamide adenine dinucleotide hydrate, ≥99% | N1511-250MG | 53-84-9 | 250MG | 1 | op | 394.83 | 394.83 | 12 miesięcy od daty dostawy | UZP.2025.00361 | 46451 | 6048886.63
25_361_MERCK_7175 | β-Nicotinamide adenine dinucleotide hydrate, ≥99% | N1511-1G | 53-84-9 | 1G | 1 | op | 1215.24 | 1215.24 | 12 miesięcy od daty dostawy | UZP.2025.00361 | 46451 | 6048886.63
25_361_MERCK_7176 | β-Nicotinamide adenine dinucleotide phosphate disodium salt, ≥97% (calc. based on dry substance, enzymatic) | 93205-50MG | 24292-60-2 | 50MG | 1 | op | 389.91 | 389.91 | 12 miesięcy od daty dostawy | UZP.2025.00361 | 46451 | 6048886.63
25_361_MERCK_7177 | β-Nicotinamide adenine dinucleotide phosphate hydrate | N5755-100MG | 53-59-8 | 100MG | 1 | op | 814.26 | 814.26 | 12 miesięcy od daty dostawy | UZP.2025.00361 | 46451 | 6048886.63
25_361_MERCK_7178 | β-Nicotinamide adenine dinucleotide phosphate sodium salt hydrate | N0505-500MG | 698999-85-8 | 500MG | 1 | op | 2558.4 | 2558.4 | 12 miesięcy od daty dostawy | UZP.2025.00361 | 46451 | 6048886.63
25_361_MERCK_7179 | β-Nicotinamide adenine dinucleotide phosphate, reduced tetra(cyclohexylammonium) salt, ≥93% | N5130-25MG | 100929-71-3 | 25MG | 1 | op | 654.36 | 654.36 | 12 miesięcy od daty dostawy | UZP.2025.00361 | 46451 | 6048886.63
25_361_MERCK_7180 | β-Nicotinamide adenine dinucleotide sodium salt | N0632-5G | 20111-18-6 | 5G | 1 | op | 1318.56 | 1318.56 | 12 miesięcy od daty dostawy | UZP.2025.00361 | 46451 | 6048886.63
25_361_MERCK_7181 | β-Nicotinamide adenine dinucleotide, reduced dipotassium salt | N4505-1G | 104809-32-7 | 1G | 1 | op | 2519.04 | 2519.04 | 12 miesięcy od daty dostawy | UZP.2025.00361 | 46451 | 6048886.63
25_361_MERCK_7182 | β-Nicotinamide adenine dinucleotide, reduced disodium salt hydrate ≥94% (HPLC) | N6005-1G | 606-68-8 | 1G | 1 | op | 757.68 | 757.68 | 12 miesięcy od daty dostawy | UZP.2025.00361 | 46451 | 6048886.63
25_361_MERCK_7183 | β-Nicotinamide adenine dinucleotide, reduced disodium salt hydrate ≥95.0% (HPLC) | 43420-1G | 606-68-8 | 1G | 1 | op | 772.44 | 772.44 | 12 miesięcy od daty dostawy | UZP.2025.00361 | 46451 | 6048886.63
25_361_MERCK_7184 | β-Nicotinamide adenine dinucleotide, reduced disodium salt hydrate, ≥94% (HPLC) | N6005-5G | 606-68-8 | 5G | 1 | op | 3168.48 | 3168.48 | 12 miesięcy od daty dostawy | UZP.2025.00361 | 46451 | 6048886.63
25_361_MERCK_7185 | β-Nicotinamide adenine dinucleotide, reduced disodium salt hydrate, ≥97% (HPLC) | N8129-500MG | 606-68-8 | 500MG | 1 | op | 981.54 | 981.54 | 12 miesięcy od daty dostawy | UZP.2025.00361 | 46451 | 6048886.63
25_361_MERCK_7186 | β-ODAP, ≥98% (HPLC) | SML1836-5MG | 5302-45-4 | 5MG | 1 | op | 485.85 | 485.85 | 12 miesięcy od daty dostawy | UZP.2025.00361 | 46451 | 6048886.63
25_361_MERCK_7187 | β-Tocotrienol analytical standard | 05644-100MG | 490-23-3 | 100MG | 1 | op | 14554.59 | 14554.59 | 12 miesięcy od daty dostawy | UZP.2025.00361 | 46451 | 6048886.63
25_361_MERCK_7188 | γ-Aminobutyric acid, ≥99% | A2129-10G | 56-12-2 | 10G | 1 | op | 88.56 | 88.56 | 12 miesięcy od daty dostawy | UZP.2025.00361 | 46451 | 6048886.63
25_361_MERCK_7189 | γ-Butyrolactone ReagentPlus®, ≥99% | B103608-2.5KG | 96-48-0 | 2.5KG | 1 | op | 584.25 | 584.25 | 12 miesięcy od daty dostawy | UZP.2025.00361 | 46451 | 6048886.63
25_361_MERCK_7190 | γ-Cyclodextrin Wacker Chemie AG, ≥90.0% cyclodextrin basis (HPLC) | 779431-100G | 17465-86-0 | 100G | 1 | op | 655.59 | 655.59 | 12 miesięcy od daty dostawy | UZP.2025.00361 | 46451 | 6048886.63
25_361_MERCK_7191 | γ-Heptalactone ≥98%, FCC, FG | W253901-1KG-K | 105-21-5 | 1KG | 1 | op | 900.36 | 900.36 | 12 miesięcy od daty dostawy | UZP.2025.00361 | 46451 | 6048886.63
25_361_MERCK_7192 | γ-Linolenic acid analytical standard | 62174-100MG-F | 506-26-3 | 100MG | 1 | op | 1067.64 | 1067.64 | 12 miesięcy od daty dostawy | UZP.2025.00361 | 46451 | 6048886.63
25_361_MERCK_7193 | γ-Nonanoic lactone ≥98%, FCC, FG | W278106-SAMPLE-K | 104-61-0 | sample | 1 | op | 209.1 | 209.1 | 12 miesięcy od daty dostawy | UZP.2025.00361 | 46451 | 6048886.63
25_361_MERCK_7194 | γ-Nonanoic lactone, ≥98%, FCC, FG | W278106-1KG-K | 104-61-0 | 1KG | 1 | op | 369 | 369 | 12 miesięcy od daty dostawy | UZP.2025.00361 | 46451 | 6048886.63
25_361_MERCK_7195 | γ-Octalactone ≥97%, FCC, FG | W279609-SAMPLE-K | 104-50-7 | sample | 1 | op | 228.78 | 228.78 | 12 miesięcy od daty dostawy | UZP.2025.00361 | 46451 | 6048886.63
25_361_MERCK_7196 | γ-Terpinene analytical standard | 86476-1ML | 99-85-4 | 1ML | 1 | op | 500.61 | 500.61 | 12 miesięcy od daty dostawy | UZP.2025.00361 | 46451 | 6048886.63
25_361_MERCK_7197 | γ-Terpinene analytical standard | 86476-5ML | 99-85-4 | 5ML | 1 | op | 1484.61 | 1484.61 | 12 miesięcy od daty dostawy | UZP.2025.00361 | 46451 | 6048886.63
25_361_MERCK_7198 | γ-Tocotrienol analytical standard | 49634-100MG | 14101-61-2 | 100MG | 1 | op | 5889.24 | 5889.24 | 12 miesięcy od daty dostawy | UZP.2025.00361 | 46451 | 6048886.63
25_361_MERCK_7199 | γ-Valerolactone ReagentPlus®, 99% | V403-100G | 108-29-2 | 100G | 1 | op | 206.64 | 206.64 | 12 miesięcy od daty dostawy | UZP.2025.00361 | 46451 | 6048886.63
25_361_MERCK_7200 | δ-Tocopherol analytical standard | 47784 | 119-13-1 | 100 mg | 1 | op | 396.06 | 396.06 | 12 miesięcy od daty dostawy | UZP.2025.00361 | 46451 | 6048886.63
25_361_MERCK_7201 | δ-Tocotrienol analytical standard | 69745-100MG | 25612-59-3 | 100MG | 1 | op | 6489.48 | 6489.48 | 12 miesięcy od daty dostawy | UZP.2025.00361 | 46451 | 6048886.63
25_361_MERCK_7202 | ε-Caprolactone for synthesis | 8028010250 | 502-44-3 | 250ML | 1 | op | 214.02 | 214.02 | 12 miesięcy od daty dostawy | UZP.2025.00361 | 46451 | 6048886.63
25_361_MERCK_7203 | ι-Carrageenan Predominantly iota carrageenan | C1138-100G | 9062-07-1 | 100G | 1 | op | 258.3 | 258.3 | 12 miesięcy od daty dostawy | UZP.2025.00361 | 46451 | 6048886.63
25_361_MERCK_7204 | κ-Carrageenan sulfated plant polysaccharide | 22048-100G-F | 11114-20-8 | 100G | 1 | op | 630.99 | 630.99 | 12 miesięcy od daty dostawy | UZP.2025.00361 | 46451 | 6048886.63
25_361_MERCK_7205 | κ-Carrageenan sulfated plant polysaccharide | 22048-25G-F | 11114-20-8 | 25G | 1 | op | 206.64 | 206.64 | 12 miesięcy od daty dostawy | UZP.2025.00361 | 46451 | 6048886.63
25_361_MERCK_7206 | κ-Casein from bovine milk, ≥70% (PAGE), lyophilized powder | C0406-100MG | 9000-71-9 | 100MG | 1 | op | 1231.23 | 1231.23 | 12 miesięcy od daty dostawy | UZP.2025.00361 | 46451 | 6048886.63
25_361_MERCK_7207 | κ-Casein from bovine milk, ≥70% (PAGE), lyophilized powder | C0406-1G | 9000-71-9 | 1G | 1 | op | 4074.99 | 4074.99 | 12 miesięcy od daty dostawy | UZP.2025.00361 | 46451 | 6048886.63
25_361_MERCK_7208 | κ-Casein from bovine milk, ≥70% (PAGE), lyophilized powder | C0406-1G | 9000-71-9 | 1G | 1 | op | 4074.99 | 4074.99 | 12 miesięcy od daty dostawy | UZP.2025.00361 | 46451 | 6048886.63
25_361_MERCK_7209
25_361_MERCK_7209

## 05 Przykładowe zakupy (hidden)
PRZYKŁADOWE ZAKUPY DLA KÓŁ NAUKOWYCH
MATERIAŁ POMOCNICZY – inspiracje, nie wykaz zatwierdzonych produktów
Zakupy w pierwszej kolejności z wykazów załącznika i sklepiku UMK. Poza wykazami: oferta handlowa ORAZ link do produktu.
Obszar / zestaw | Rodzaj | Przykładowa pozycja | Cena orientacyjna (zł) | Uwagi / zastosowanie
Biologia molekularna i mikroskopia | Sprzęt | Mikroskop optyczny z kamerą USB (1000x) | 1600
Biologia molekularna i mikroskopia | Sprzęt | Pipety automatyczne (2 szt.) | 500
Biologia molekularna i mikroskopia | Sprzęt | Termocykler PCR mini | 3500
Biologia molekularna i mikroskopia | Sprzęt | Wirówka stołowa (mini) | 1500
Biologia molekularna i mikroskopia | Sprzęt | Zestaw do elektroforezy DNA (1 szt.) | 800
Chemia analityczna i fizykochemia | Sprzęt | pH-metr cyfrowy z elektrodą | 800
Chemia analityczna i fizykochemia | Sprzęt | Mieszadło magnetyczne z podgrzewaczem | 1000
Chemia analityczna i fizykochemia | Sprzęt | Spektrofotometr UV-Vis przenośny | 3500
Chemia analityczna i fizykochemia | Sprzęt | Waga analityczna 0,0001 g | 2000
Chemia analityczna i fizykochemia | Sprzęt | Multimetr cyfrowy wysokiej klasy (3 szt.) | 700
Fizyka i inżynieria | Sprzęt | Raspberry Pi 5 + zestaw startowy (1 szt.) | 700 | Wymaga oceny kwalifikowalności
Fizyka i inżynieria | Sprzęt | Oscyloskop cyfrowy 2-kanałowy (50 MHz) (1 szt.) | 1800
Fizyka i inżynieria | Sprzęt | Multimetr cyfrowy wysokiej klasy | 500
Fizyka i inżynieria | Sprzęt | Zestaw czujników (temperatura, ciśnienie, światło, gaz, dźwięk) (1 szt.) | 900
Fizyka i inżynieria | Sprzęt | Zasilacz laboratoryjny regulowany | 600
Fizyka i inżynieria | Sprzęt | Moduł Arduino + akcesoria | 300 | Wymaga oceny kwalifikowalności
Nauki przyrodnicze (biologia, chemia) | Materiały zużywalne | Odczynniki chemiczne – zestaw startowy
Nauki przyrodnicze (biologia, chemia) | Materiały zużywalne | Zestaw szkieł i preparatów biologicznych
Nauki przyrodnicze (biologia, chemia) | Materiały zużywalne | Rękawice jednorazowe
Nauki przyrodnicze (biologia, chemia) | Materiały zużywalne | Pipety, próbówki, szalki Petriego
Nauki przyrodnicze (biologia, chemia) | Materiały zużywalne | Testy terenowe (gleba, woda)
Nauki przyrodnicze (biologia, chemia) | Materiały zużywalne | Papier wskaźnikowy, filtr, etykiety
Nauki ścisłe (fizyka, automatyka) | Materiały zużywalne | Filamenty – 1 zestaw
Nauki ścisłe (fizyka, automatyka) | Materiały zużywalne | Papier do flipchartów i flamastry
Nauki ścisłe (fizyka, automatyka) | Materiały zużywalne | Żarówki, baterie, przewody, sprężyny
Nauki społeczne | Materiały zużywalne | Papier do flipchartów
Nauki społeczne | Materiały zużywalne | Tusze do drukarki
Nauki społeczne | Materiały zużywalne | Kredki, flamastry
Nauki społeczne | Materiały zużywalne | Papier A4 w ryzach
Nauki społeczne | Materiały zużywalne | Papier A4 kolorowy
Nauki społeczne | Materiały zużywalne | Plastelina, ciastolina, sznurki
Zestaw warsztatowy | Wyposażenie i materiały | Flipcharty (2 szt.) |  | Do pracy grupowej
Zestaw warsztatowy | Wyposażenie i materiały | Chusta animacyjna 3 m i emocje |  | Integracja
Zestaw warsztatowy | Wyposażenie i materiały | Zestaw nagłośnieniowy |  | Mikrofon bezprzewodowy + głośnik; sprawdzić kwalifikowalność
Zestaw warsztatowy | Wyposażenie i materiały | Gry dydaktyczne i drobny sprzęt sportowy |  | Gry karciane, planszowe, klocki; piłki, badminton, kręgle, dart, słupki