## 01 Budżet
Od kandydata do absolwenta! Kompleksowy program przeciwdziałania DROP-OUTowi na UMK
ZAŁĄCZNIK NR 6 BUDŻET I SPECYFIKACJA ZAKUPÓW
DANE WNIOSKODAWCY
Nazwa koła / organizacji
Wydział / jednostka UMK
Imię i nazwisko opiekuna
E-mail i telefon opiekuna
Imię i nazwisko odbiorcy
Dokładny adres dostawy (ulica, miasto)
Budynek, piętro, numer pomieszczenia
ZESTAWIENIE PLANOWANYCH ZAKUPÓW
Lp. | Rodzaj wydatku (materiały zużywalne / sprzęt i wyposażenie / inne wydatki kwalifikowalne) | Kod / nr pozycji w przetargu | Dokładna nazwa produktu i parametry techniczne | Ilość | Cena jednostkowa brutto (zł) | Wartość całkowita brutto (zł) | Link do produktu spoza przetargu | Oferta handlowa spoza przetargu | Działanie, w ramach którego planowany jest zakup | Uzasadnienie niezbędności zakupu i planowany sposób wykorzystania
1
2
3
4
5
6
7
8
9
10
11
12
13
14
15
16
17
18
19
20
21
22
23
24
25
26
27
28
29
30
RAZEM MATERIAŁY ZUŻYWALNE | [5 empty] | 0
RAZEM SPRZĘT | [5 empty] | 0
ŁĄCZNY BUDŻET | [5 empty] | #REF!
KONTROLA LIMITU (10 000 zł) | [5 empty] | #REF!

## 02 Instrukcja zamówień
INSTRUKCJA WYPEŁNIANIA I REALIZACJI ZAKUPÓW
01 Kto przygotowuje?
Załącznik nr 6 przygotowuje opiekun naukowy koła lub opiekun organizacji studenckiej (pracownik UMK) we współpracy z Wnioskodawcą, zgodnie z § 6 ust. 4 Regulaminu. Opiekun sprawdza aktualne wykazy i dostępność produktów.
02 Przetarg
PRIORYTET ZAKUPÓW: w pierwszej kolejności wybieraj produkty z dołączonych do pliku wykazów (zakładki 03–04), z uwzględnieniem obowiązujących umów przetargowych. Wpisuj dokładne nazwy produktów i numery pozycji zgodne z wykazami.
03 Sklepik UMK
PRIORYTET ZAKUPÓW: również w pierwszej kolejności sprawdź dostępność produktów w sklepiku UMK, za pośrednictwem Działu Zaopatrzenia: https://www.umk.pl/pracownik/dzt/ (dostęp pracowniczy). Produkty dostępne w przetargu lub sklepiku wybieraj przed zakupami zewnętrznymi.
04 Brak towaru w naszych wykazach i sklepiku
Jeśli produktu nie ma w wykazach dołączonych do Załącznika nr 6 ani w sklepiku UMK, OBOWIĄZKOWO podaj bezpośredni link do konkretnego produktu ORAZ dołącz ofertę handlową. Preferowana jest oferta z długim terminem ważności. Podaj nazwę, specyfikację, ilość i cenę brutto.
05 Dostawa
Obowiązkowo uzupełnij imię i nazwisko odbiorcy — pracownika UMK — oraz dokładne miejsce dostawy: jednostka, ulica, kod, miasto, budynek, piętro i numer pomieszczenia.
06 Collegium Medicum – wspólne wykazy
Wnioskodawcy z Collegium Medicum UMK NIE wskazują materiałów ze swoich odrębnych baz lub wykazów. Obowiązują ich te same pliki dołączone do Załącznika nr 6 (zakładki 03–04) i sklepik UMK. Jeśli towaru nie ma w tych źródłach, należy przekazać ofertę handlową ORAZ link do produktu. Opiekun weryfikuje dostępność, ceny i warunki zakupu.
07 Budżet
Ujmij materiały zużywalne, sprzęt i wyposażenie (kategoria „Sprzęt”) oraz — wyłącznie jeśli dopuszczone — inne wydatki kwalifikowalne. Każdy wydatek powiąż z działaniem i uzasadnij. Podawaj ceny i dostawy brutto. Łączny budżet nie może przekroczyć 10 000 zł. Nie stosuj niepotwierdzonych limitów dla kategorii.
08 Przed zamówieniem
Zakupy są realizowane zgodnie z procedurami i zatwierdzeniami UMK; samo wskazanie produktu lub linku w zestawieniu nie stanowi zamówienia ani gwarancji finansowania.
09 PODSUMOWANIE
Kolejność: najpierw dołączone wykazy przetargowe i materiałowe oraz sklepik UMK; dopiero w razie braku produktu – oferta zewnętrzna wraz z linkiem. Dotyczy to także Collegium Medicum; jego odrębne bazy nie są źródłem pozycji budżetowych. Przed zakupem należy potwierdzić aktualność danych.

## 03 Wykaz produktów - przetarg
KOD PRODUKTU | NAZWA | NUMER KATALOGOWY | CAS | czystość/opis | ILOŚĆ | JEDNOSTKA | CENA JEDNOSTKOWA BRUTTO | WARTOŚĆ BRUTTO | OFEROWANY OKRES GWARANCJI | Umowa nr. | data wygaśnięcia umowy: | WARTOŚĆ UMOWY BRUTTO:
dni/miesiące/lata
25_355_ALCHEM_1 | (−)-Riboflavin | H00033872 | 83-88-5 | 25g | 1 | op | 426.81 | 426.81 | 12 miesięcy | UZP.2025.00355 | 46451 | 1526936
25_355_ALCHEM_2 | (+)-Limonene >99,0%(GC) | H10165072 | 5989-27-5 | 25ml | 1 | op | 846.6 | 846.6 | 12 miesięcy | UZP.2025.00355 | 46451 | 1526936
25_355_ALCHEM_3 | (+)-Usnic acid | H10263819 | 7562-61-0 | 10g | 1 | op | 739.2 | 739.2 | 12 miesięcy | UZP.2025.00355 | 46451 | 1526936
25_355_ALCHEM_4 | (±)-Verapamil hydrochloride ≥99% (titration), powder | H00057424 | 152-11-4 | 1g | 1 | op | 573.75 | 573.75 | 12 miesięcy | UZP.2025.00355 | 46451 | 1526936
25_355_ALCHEM_5 | (1-Hexadecyl)trimethylammonium bromide, 98% | H10195175 | 57-09-0 | 100g | 1 | op | 165.46 | 165.46 | 12 miesięcy | UZP.2025.00355 | 46451 | 1526936
25_355_ALCHEM_6 | (1R,2R)-(-)-1,2-Cyclohexanediamine >98,0%(GC)(T) | H10145671 | 20439-47-8 | 5g | 1 | op | 345.15 | 345.15 | 12 miesięcy | UZP.2025.00355 | 46451 | 1526936
25_355_ALCHEM_7 | (1R,2S)-(+)-cis-1-Amino-2-indanol | H00051266 | 136030-00-7 | 5g | 1 | op | 391.4 | 391.4 | 12 miesięcy | UZP.2025.00355 | 46451 | 1526936
25_355_ALCHEM_8 | (1S,2S)-(-)-1,2-Diphenylethylenediamine, 98% | H10313682 | 29841-69-8 | 5g | 1 | op | 225.97 | 225.97 | 12 miesięcy | UZP.2025.00355 | 46451 | 1526936
25_355_ALCHEM_9 | (Pentamethylcyclopentadienyl)rhodium(III) Dichloride Dimer >96,0%(T) | H10174628 | 12354-85-7 | 200mg | 1 | op | 663.39 | 663.39 | 12 miesięcy | UZP.2025.00355 | 46451 | 1526936
25_355_ALCHEM_10 | (R)-(−)-2-Amino-1-propanol | H00050083 | 35320-23-1 | 1g | 1 | op | 231.36 | 231.36 | 12 miesięcy | UZP.2025.00355 | 46451 | 1526936
25_355_ALCHEM_11 | (R)-(−)-2-Amino-3-methyl-1-butanol | H00049960 |  | 1g | 1 | op | 389.11 | 389.11 | 12 miesięcy | UZP.2025.00355 | 46451 | 1526936
25_355_ALCHEM_12 | (R)-(−)-Leucinol | H10326900 | 53448-09-2 | 1g | 1 | op | 300.3 | 300.3 | 12 miesięcy | UZP.2025.00355 | 46451 | 1526936
25_355_ALCHEM_13 | (R)-(-)-sec-Butanol, 99% | H10116687 | 14898-79-4 | 1g | 1 | op | 293.9 | 293.9 | 12 miesięcy | UZP.2025.00355 | 46451 | 1526936
25_355_ALCHEM_14 | (R)-(+)-1-Phenylethanol, 99%, ee 97+% | H10238168 | 1517-69-7 | 5g | 1 | op | 650.62 | 650.62 | 12 miesięcy | UZP.2025.00355 | 46451 | 1526936
25_355_ALCHEM_15 | (R)-2,3-Dihydro-1H-inden-1-ol, 95% | H10381251 | 697-64-3 | 1g | 1 | op | 1383.2 | 1383.2 | 12 miesięcy | UZP.2025.00355 | 46451 | 1526936
25_355_ALCHEM_16 | (S)-(-)-1-Phenylethanol, 98+% | H10198393 | 1445-91-6 | 5g | 1 | op | 611.36 | 611.36 | 12 miesięcy | UZP.2025.00355 | 46451 | 1526936
25_355_ALCHEM_17 | (S)-(+)-2-Amino-1-propanol | H00053665 |  | 1g | 1 | op | 212.67 | 212.67 | 12 miesięcy | UZP.2025.00355 | 46451 | 1526936
25_355_ALCHEM_18 | (S)-(+)-2-Amino-3-methyl-1-butanol | H00048888 | 2026-48-4 | 1g | 1 | op | 255.9 | 255.9 | 12 miesięcy | UZP.2025.00355 | 46451 | 1526936
25_355_ALCHEM_19 | (S)-(+)-2-Butanol, 98+% | H10235652 | 4221-99-2 | 1g | 1 | op | 369.62 | 369.62 | 12 miesięcy | UZP.2025.00355 | 46451 | 1526936
25_355_ALCHEM_20 | (S)-2,3-Dihydro-1H-inden-1-ol, 98% | H10381252 | 25501-32-0 | 1g | 1 | op | 577.97 | 577.97 | 12 miesięcy | UZP.2025.00355 | 46451 | 1526936
25_355_ALCHEM_21 | [(IMes)AuCl] Umicore | H10311779 |  | 1g | 1 | op | 1603.89 | 1603.89 | 12 miesięcy | UZP.2025.00355 | 46451 | 1526936
25_355_ALCHEM_22 | [Ir(dtbbpy)(ppy)2]PF6 | H00198751 | 676525-77-2 | 100mg | 1 | op | 997.9 | 997.9 | 12 miesięcy | UZP.2025.00355 | 46451 | 1526936
25_355_ALCHEM_23 | 1-(Dimethylamino)-2-propanol | H10263949 | 108-16-7 | 100ml | 1 | op | 195.14 | 195.14 | 12 miesięcy | UZP.2025.00355 | 46451 | 1526936
25_355_ALCHEM_24 | 1,1,1,3,3,3-Hexafluoro-2-propanol >99,0%(GC) | H10161407 | 920-66-1 | 100g | 1 | op | 678.66 | 678.66 | 12 miesięcy | UZP.2025.00355 | 46451 | 1526936
25_355_ALCHEM_25 | 1,1,3,3-Tetraethoxypropane 96% | H00057353 | 122-31-6 | 25ml | 1 | op | 257.07 | 257.07 | 12 miesięcy | UZP.2025.00355 | 46451 | 1526936
25_355_ALCHEM_26 | 1,1-Cyclobutanedicarboxylic Acid >98,0%(GC)(T) | H10144633 | 5445-51-2 | 5g | 1 | op | 162.81 | 162.81 | 12 miesięcy | UZP.2025.00355 | 46451 | 1526936
25_355_ALCHEM_27 | 1,1-Diphenyl-2-picrylhydrazyl Free Radical >97,0%(HPLC) | H10154470 | 1898-66-4 | 5g | 1 | op | 987.64 | 987.64 | 12 miesięcy | UZP.2025.00355 | 46451 | 1526936
25_355_ALCHEM_28 | 1,2 -propanodiol (glikol propylenowy) czda 98,5% | H00068311 | 57-55-6 | 1l | 1 | op | 40.49 | 40.49 | 12 miesięcy | UZP.2025.00355 | 46451 | 1526936
25_355_ALCHEM_29 | 1,3,5-Benzenetricarboxylic Acid >98,0%(T) | H10135075 | 554-95-0 | 100g | 1 | op | 358.18 | 358.18 | 12 miesięcy | UZP.2025.00355 | 46451 | 1526936
25_355_ALCHEM_30 | 1,3-Bis(2,4,6-trimethylphenyl)imidazolinium chloride 95% | H10311781 |  | 1g | 1 | op | 489.6 | 489.6 | 12 miesięcy | UZP.2025.00355 | 46451 | 1526936
25_355_ALCHEM_31 | 1,3-Bis-(2,6-diisopropylphenyl)imidazolinium chloride 97% | H00052350 | 258278-25-0 | 1g | 1 | op | 526.99 | 526.99 | 12 miesięcy | UZP.2025.00355 | 46451 | 1526936
25_355_ALCHEM_32 | 1,3-Bis(trifluoromethyl)-5-bromobenzene 99% | H00023179 | 328-70-1 | 50g | 1 | op | 792.24 | 792.24 | 12 miesięcy | UZP.2025.00355 | 46451 | 1526936
25_355_ALCHEM_33 | 1,3-Dioxane 98% | H10262401 |  | 25ml | 1 | op | 616.32 | 616.32 | 12 miesięcy | UZP.2025.00355 | 46451 | 1526936
25_355_ALCHEM_34 | 1,3-Diphenylisobenzofuran, 97% | H10113537 | 5471-63-6 | 1g | 1 | op | 177.24 | 177.24 | 12 miesięcy | UZP.2025.00355 | 46451 | 1526936
25_355_ALCHEM_35 | 1,4-Diaminobutane, 99% | H10114780 | 110-60-1 | 25g | 1 | op | 231.08 | 231.08 | 12 miesięcy | UZP.2025.00355 | 46451 | 1526936
25_355_ALCHEM_36 | 1,5-Diaminopentane, 98% | H10127534 | 462-94-2 | 25ml | 1 | op | 1502.32 | 1502.32 | 12 miesięcy | UZP.2025.00355 | 46451 | 1526936
25_355_ALCHEM_37 | 1,5-Diaminopentane, 98% | H10199414 | 462-94-2 | 5g | 1 | op | 639.41 | 639.41 | 12 miesięcy | UZP.2025.00355 | 46451 | 1526936
25_355_ALCHEM_38 | 1,5-Difenylokarbazyd | H00031728 | 140-22-7 | 25g | 1 | op | 321.34 | 321.34 | 12 miesięcy | UZP.2025.00355 | 46451 | 1526936
25_355_ALCHEM_39 | 1,8-Diazabicyclo[5.4.0]undec-7-ene | H00198767 | 6674-22-2 | 2x2g | 1 | op | 57.37 | 57.37 | 12 miesięcy | UZP.2025.00355 | 46451 | 1526936
25_355_ALCHEM_40 | 12 nm Colloidal Gold AffiniPure Goat Anti-Rabbit IgG (H+L) (EM Grade) | H10313588 |  | 1mg | 1 | op | 876.38 | 876.38 | 12 miesięcy | UZP.2025.00355 | 46451 | 1526936
25_355_ALCHEM_41 | 1-Decene [Standard Material for GC] >99,5%(GC) | H10176578 | 872-05-9 | 5ml | 1 | op | 1408 | 1408 | 12 miesięcy | UZP.2025.00355 | 46451 | 1526936
25_355_ALCHEM_42 | 1-Decene >95,0%(GC) | H10148608 | 872-05-9 | 25ml | 1 | op | 104.2 | 104.2 | 12 miesięcy | UZP.2025.00355 | 46451 | 1526936
25_355_ALCHEM_43 | 1-Hexene 97% | H00022434 | 592-41-6 | 1l | 1 | op | 319 | 319 | 12 miesięcy | UZP.2025.00355 | 46451 | 1526936
25_355_ALCHEM_44 | 1-Metyl-2-pyrrolidone 99% | H00055834 | 872-50-4 | 1l | 1 | op | 239.54 | 239.54 | 12 miesięcy | UZP.2025.00355 | 46451 | 1526936
25_355_ALCHEM_45 | 1-Octacosanol ≥99% (GC) | H00033223 | 557-61-9 | 100mg | 1 | op | 1285.35 | 1285.35 | 12 miesięcy | UZP.2025.00355 | 46451 | 1526936
25_355_ALCHEM_46 | 1-Octadecene | H00026214 | 112-88-9 | 1l | 1 | op | 380.93 | 380.93 | 12 miesięcy | UZP.2025.00355 | 46451 | 1526936
25_355_ALCHEM_47 | 1-Octadecylamine, 97% | H00197905 | 124-30-1 | 25g | 1 | op | 266.98 | 266.98 | 12 miesięcy | UZP.2025.00355 | 46451 | 1526936
25_355_ALCHEM_48 | 1-Octene, 99+% | H10113484 | 111-66-0 | 100ml | 1 | op | 187.89 | 187.89 | 12 miesięcy | UZP.2025.00355 | 46451 | 1526936
25_355_ALCHEM_49 | 1-tert-Butyl-3-ethylcarbodiimide | H10327744 |  | 1g | 1 | op | 294.46 | 294.46 | 12 miesięcy | UZP.2025.00355 | 46451 | 1526936
25_355_ALCHEM_50 | 2-(2-Butoxyethoxy)ethanol, 99+% | H00015193 | 112-34-5 | 1l | 1 | op | 199.11 | 199.11 | 12 miesięcy | UZP.2025.00355 | 46451 | 1526936
25_355_ALCHEM_51 | 2,2′:6′,2′′-Terpyridine | H00193679 | 1148-79-4 | 5g | 1 | op | 3790.85 | 3790.85 | 12 miesięcy | UZP.2025.00355 | 46451 | 1526936
25_355_ALCHEM_52 | 2,2'-Bipirydyl czda | H00068051 | 366-18-7 | 5g | 1 | op | 94.73 | 94.73 | 12 miesięcy | UZP.2025.00355 | 46451 | 1526936
25_355_ALCHEM_53 | 2,2'-Bipyridyl >99,0%(T) | H10135472 | 366-18-7 | 25g | 1 | op | 234.45 | 234.45 | 12 miesięcy | UZP.2025.00355 | 46451 | 1526936
25_355_ALCHEM_54 | 2,2'-diphenyl-1-picrylhydrazyl | H00025816 | 1898-66-4 | 1g | 1 | op | 684.74 | 684.74 | 12 miesięcy | UZP.2025.00355 | 46451 | 1526936
25_355_ALCHEM_55 | 2,2-diphenyl-1-picrylhydrazyl | H00025817 | 1898-66-4 | 5g | 1 | op | 1976 | 1976 | 12 miesięcy | UZP.2025.00355 | 46451 | 1526936
25_355_ALCHEM_56 | 2,2-Diphenyl-1-picrylhydrazyl (free radical), 95% | H00027716 | 1898-66-4 | 1g | 1 | op | 1003.98 | 1003.98 | 12 miesięcy | UZP.2025.00355 | 46451 | 1526936
25_355_ALCHEM_57 | 2,3,5-Trimethylpyrazine >98,0%(GC)(T) | H10178572 | 14667-55-1 | 25g | 1 | op | 358.18 | 358.18 | 12 miesięcy | UZP.2025.00355 | 46451 | 1526936
25_355_ALCHEM_58 | 2,3,5-Trimethylpyrazine, 99% | H10194894 | 14667-55-1 | 10g | 1 | op | 243.42 | 243.42 | 12 miesięcy | UZP.2025.00355 | 46451 | 1526936
25_355_ALCHEM_59 | 2,3-Dimethylfuran, 99% | H10236473 | 14920-89-9 | 5g | 1 | op | 745.97 | 745.97 | 12 miesięcy | UZP.2025.00355 | 46451 | 1526936
25_355_ALCHEM_60 | 2,4,6-Tri(2-pyridyl)-1,3,5-triazine >98,0%(T) | H10178071 | 3682-35-7 | 1g | 1 | op | 117.22 | 117.22 | 12 miesięcy | UZP.2025.00355 | 46451 | 1526936
25_355_ALCHEM_61 | 2,4,6-Tri(2-pyridyl)-s-triazine, 99% | H00190839 | 3682-35-7 | 1g | 1 | op | 256.88 | 256.88 | 12 miesięcy | UZP.2025.00355 | 46451 | 1526936
25_355_ALCHEM_62 | 2,4,6-Trimethylstyrene | H10326890 | 769-25-5 | 5g | 1 | op | 844.83 | 844.83 | 12 miesięcy | UZP.2025.00355 | 46451 | 1526936
25_355_ALCHEM_63 | 2,4-Dihydroxybenzoic acid 97% | H00025647 | 89-86-1 | 500g | 1 | op | 433.51 | 433.51 | 12 miesięcy | UZP.2025.00355 | 46451 | 1526936
25_355_ALCHEM_64 | 2,4-Dimethoxybenzaldehyde, 98% | H10113474 | 613-45-6 | 25g | 1 | op | 177.24 | 177.24 | 12 miesięcy | UZP.2025.00355 | 46451 | 1526936
25_355_ALCHEM_65 | 2,4-Dimethylbenzaldehyde >97,0%(GC) | H10152018 | 15764-16-6 | 25g | 1 | op | 169.32 | 169.32 | 12 miesięcy | UZP.2025.00355 | 46451 | 1526936
25_355_ALCHEM_66 | 2,4-Dimethylheptane; 98% | HH00111 |  | 1ml | 1 | op | 1050.48 | 1050.48 | 12 miesięcy | UZP.2025.00355 | 46451 | 1526936
25_355_ALCHEM_67 | 2,5-Dimethylpyrazine, 99% | H10115704 | 123-32-0 | 5g | 1 | op | 249.03 | 249.03 | 12 miesięcy | UZP.2025.00355 | 46451 | 1526936
25_355_ALCHEM_68 | 2,6-Dimethylpyrazine >98,0%(GC)(T) | H10150682 | 108-50-9 | 25g | 1 | op | 234.45 | 234.45 | 12 miesięcy | UZP.2025.00355 | 46451 | 1526936
25_355_ALCHEM_69 | 2,6-Di-tert-butyl-4-methylphenol, 99% | H10112819 | 128-37-0 | 250g | 1 | op | 162.1 | 162.1 | 12 miesięcy | UZP.2025.00355 | 46451 | 1526936
25_355_ALCHEM_70 | 2,9-Dimethyl-1,10-phenanthroline, 98% | H10263569 | 484-11-7 | 10g | 1 | op | 321.34 | 321.34 | 12 miesięcy | UZP.2025.00355 | 46451 | 1526936
25_355_ALCHEM_71 | 2-Acetylthiazole >98,0%(GC) | H10132257 | 24295-03-2 | 5g | 1 | op | 507.96 | 507.96 | 12 miesięcy | UZP.2025.00355 | 46451 | 1526936
25_355_ALCHEM_72 | 2-Aminobenzyl alcohol, 98% | H10112402 | 5344-90-1 | 10g | 1 | op | 127.32 | 127.32 | 12 miesięcy | UZP.2025.00355 | 46451 | 1526936
25_355_ALCHEM_73 | 2-Aminoterephthalic acid, 99% | H00198844 | 10312-55-7 | 100g | 1 | op | 822.6 | 822.6 | 12 miesięcy | UZP.2025.00355 | 46451 | 1526936
25_355_ALCHEM_74 | 2-Bromoaniline, 98% | H10114639 | 615-36-1 | 25g | 1 | op | 201.91 | 201.91 | 12 miesięcy | UZP.2025.00355 | 46451 | 1526936
25_355_ALCHEM_75 | 2-bromoanisole 97% | H10326897 | 578-57-4 | 100g | 1 | op | 745.5 | 745.5 | 12 miesięcy | UZP.2025.00355 | 46451 | 1526936
25_355_ALCHEM_76 | 2-Bromobenzaldehyde | H00053861 | 6630-33-7 | 25g | 1 | op | 398.88 | 398.88 | 12 miesięcy | UZP.2025.00355 | 46451 | 1526936
25_355_ALCHEM_77 | 2-Bromobenzonitrile 99% | H10328229 | 2042-37-7 | 1g | 1 | op | 84.25 | 84.25 | 12 miesięcy | UZP.2025.00355 | 46451 | 1526936
25_355_ALCHEM_78 | 2-Bromobenzotrifluoride 99% | H10328231 | 392-83-6 | 25g | 1 | op | 199.81 | 199.81 | 12 miesięcy | UZP.2025.00355 | 46451 | 1526936
25_355_ALCHEM_79 | 2-Bromobenzoyl chloride, 98% | H10194592 | 7154-66-7 | 10g | 1 | op | 199.11 | 199.11 | 12 miesięcy | UZP.2025.00355 | 46451 | 1526936
25_355_ALCHEM_80 | 2-Bromobenzyl bromide | H10326898 | 3433-80-5 | 100g | 1 | op | 1261.8 | 1261.8 | 12 miesięcy | UZP.2025.00355 | 46451 | 1526936
25_355_ALCHEM_81 | 2-Bromophenol >98,0%(GC)(T) | H10135763 | 95-56-7 | 100g | 1 | op | 983.36 | 983.36 | 12 miesięcy | UZP.2025.00355 | 46451 | 1526936
25_355_ALCHEM_82 | 2-Chloro-3-methoxybenzaldehyde 97% | H00052342 | 54881-49-1 | 1g | 1 | op | 348.21 | 348.21 | 12 miesięcy | UZP.2025.00355 | 46451 | 1526936
25_355_ALCHEM_83 | 2-Chloro-3-nitropyridine >99,0%(GC) | H10145012 | 5470-18-8 | 25g | 1 | op | 481.92 | 481.92 | 12 miesięcy | UZP.2025.00355 | 46451 | 1526936
25_355_ALCHEM_84 | 2-Chloro-4-methylbenzaldehyde, 98% | H10129956 | 50817-80-6 | 1g | 1 | op | 171.53 | 171.53 | 12 miesięcy | UZP.2025.00355 | 46451 | 1526936
25_355_ALCHEM_85 | 2-Cyclohexen-1-one, 97% | H10117322 | 930-68-7 | 25g | 1 | op | 324.19 | 324.19 | 12 miesięcy | UZP.2025.00355 | 46451 | 1526936
25_355_ALCHEM_86 | 2-Cyclopenten-1-one >96,0%(GC) | H10144675 | 930-30-3 | 25mL | 1 | op | 901.85 | 901.85 | 12 miesięcy | UZP.2025.00355 | 46451 | 1526936
25_355_ALCHEM_87 | 2-Cyclopenten-1-one, 98% | H10209226 | 930-30-3 | 5g | 1 | op | 301.19 | 301.19 | 12 miesięcy | UZP.2025.00355 | 46451 | 1526936
25_355_ALCHEM_88 | 2-Deoxy-D-ribose, ≥99 %, for biochemistry | H00095786 | 533-67-5 | 5g | 1 | op | 285.97 | 285.97 | 12 miesięcy | UZP.2025.00355 | 46451 | 1526936
25_355_ALCHEM_89 | 2-Ethyl-5-methylpyrazine(contains 2-Ethyl-6-methylpyrazine) | H10315609 | 13360-64-0 | 25g | 1 | op | 555.48 | 555.48 | 12 miesięcy | UZP.2025.00355 | 46451 | 1526936
25_355_ALCHEM_90 | 2-Ethylacrolein, tech. 90%, stab. with 50ppm hydroquinone | H10198803 | 922-63-4 | 5g | 1 | op | 323.07 | 323.07 | 12 miesięcy | UZP.2025.00355 | 46451 | 1526936
25_355_ALCHEM_91 | 2-Ethylimidazole, 98% | H10210028 | 1072-62-4 | 100g | 1 | op | 237.81 | 237.81 | 12 miesięcy | UZP.2025.00355 | 46451 | 1526936
25_355_ALCHEM_92 | 2-Fluorobenzoyl Chloride >98,0%(GC)(T) | H10158534 | 393-52-2 | 25g | 1 | op | 136.76 | 136.76 | 12 miesięcy | UZP.2025.00355 | 46451 | 1526936
25_355_ALCHEM_93 | 2-Furaldehyde, 99% | H10112157 | 98-01-1 | 25mL | 1 | op | 139.66 | 139.66 | 12 miesięcy | UZP.2025.00355 | 46451 | 1526936
25_355_ALCHEM_94 | 2-Hydroxy-3,5-dinitrobenzoic acid, 97% | H10109849 | 609-99-4 | 25g | 1 | op | 194.02 | 194.02 | 12 miesięcy | UZP.2025.00355 | 46451 | 1526936
25_355_ALCHEM_95 | 2-Mercaptoethanol, 99%, pure | H00201772 | 60-24-2 | 1l | 1 | op | 559.8 | 559.8 | 12 miesięcy | UZP.2025.00355 | 46451 | 1526936
25_355_ALCHEM_96 | 2-Methylbutyl Isovalerate >98.0%(GC) | H10306242 | 2445-77-4 | 100ml | 1 | op | 384.23 | 384.23 | 12 miesięcy | UZP.2025.00355 | 46451 | 1526936
25_355_ALCHEM_97 | 2-Methylimidazole >98,0%(GC)(T) | H10165871 | 693-98-1 | 500g | 1 | op | 503.2 | 503.2 | 12 miesięcy | UZP.2025.00355 | 46451 | 1526936
25_355_ALCHEM_98 | 2-Methylimidazole 99% | H10262222 |  | 500g | 1 | op | 391.45 | 391.45 | 12 miesięcy | UZP.2025.00355 | 46451 | 1526936
25_355_ALCHEM_99 | 2-Octynal | H00198771 | 1846-68-0 | 5g | 1 | op | 539.85 | 539.85 | 12 miesięcy | UZP.2025.00355 | 46451 | 1526936
25_355_ALCHEM_100 | 2-Pentanol >98,0%(GC) | H10172300 | 6032-29-7 | 25mL | 1 | op | 104.2 | 104.2 | 12 miesięcy | UZP.2025.00355 | 46451 | 1526936
25_355_ALCHEM_101 | 2-Pentylfuran | 71158 | 3777-69-3 | 5g | 1 | op | 257.07 | 257.07 | 12 miesięcy | UZP.2025.00355 | 46451 | 1526936
25_355_ALCHEM_102 | 2-Phenylethylamine, 99% | H10193590 | 64-04-0 | 250ml | 1 | op | 186.77 | 186.77 | 12 miesięcy | UZP.2025.00355 | 46451 | 1526936
25_355_ALCHEM_103 | 2-Propanol (alkohol izopropylowy) CHROMASOLV 99.9% | H00135320 | 67-63-0 | 4x2,5L | 1 | op | 585.9 | 585.9 | 12 miesięcy | UZP.2025.00355 | 46451 | 1526936
25_355_ALCHEM_104 | 2-Propanol (alkohol izopropylowy) CHROMASOLV, do LC-MS | H00135370 | 67-63-0 | 4x2,5L | 1 | op | 1048.9 | 1048.9 | 12 miesięcy | UZP.2025.00355 | 46451 | 1526936
25_355_ALCHEM_105 | 2-Propanol (alkohol izopropylowy) CHROMASOLV, do LC-MS | H00135369 | 67-63-0 | 2,5l | 1 | op | 262.23 | 262.23 | 12 miesięcy | UZP.2025.00355 | 46451 | 1526936
25_355_ALCHEM_106 | 2-Propanol (alkohol izopropylowy) CHROMASOLV, do LC-MS | H00135368 | 67-63-0 | 1l | 1 | op | 157.3 | 157.3 | 12 miesięcy | UZP.2025.00355 | 46451 | 1526936
25_355_ALCHEM_107 | 2-Propanol (alkohol izopropylowy) do HPLC CHROMASOLV 99.9% | H00135319 | 67-63-0 | 2,5l | 1 | op | 168.5 | 168.5 | 12 miesięcy | UZP.2025.00355 | 46451 | 1526936
25_355_ALCHEM_108 | 2-propanol (alkohol izopropylowy) r-r 70% czda | H00070057 | 67-63-0 | 500ml | 1 | op | 16.27 | 16.27 | 12 miesięcy | UZP.2025.00355 | 46451 | 1526936
25_355_ALCHEM_109 | 2-Thiobarbituric Acid >98,0%(T) | H10177582 | 504-17-6 | 25g | 1 | op | 260.49 | 260.49 | 12 miesięcy | UZP.2025.00355 | 46451 | 1526936
25_355_ALCHEM_110 | 2-Thiophenemethanol | H00188871 | 636-72-6 | 100g | 1 | op | 642.2 | 642.2 | 12 miesięcy | UZP.2025.00355 | 46451 | 1526936
25_355_ALCHEM_111 | 2-Undecanone, 98% | H10115577 | 112-12-9 | 250ml | 1 | op | 283.49 | 283.49 | 12 miesięcy | UZP.2025.00355 | 46451 | 1526936
25_355_ALCHEM_112 | 2-Vinylnaphthalene 95% | H10326891 | 827-54-3 | 5g | 1 | op | 662.54 | 662.54 | 12 miesięcy | UZP.2025.00355 | 46451 | 1526936
25_355_ALCHEM_113 | 3,3′′′-Dihexyl-2,2′:5′,2′′:5′′,2′′′-quaterthiophene | H10312176 |  | 1g | 1 | op | 1365.15 | 1365.15 | 12 miesięcy | UZP.2025.00355 | 46451 | 1526936
25_355_ALCHEM_114 | 3,4-Dihydroxy-3-cyclobutene-1,2-dione | H00048321 | 2892-51-5 | 5g | 1 | op | 428.84 | 428.84 | 12 miesięcy | UZP.2025.00355 | 46451 | 1526936
25_355_ALCHEM_115 | 3,5-Bis(trifluoromethyl)phenyl Isocyanate >98,0%(GC) | H10164341 | 16588-74-2 | 5g | 1 | op | 456.3 | 456.3 | 12 miesięcy | UZP.2025.00355 | 46451 | 1526936
25_355_ALCHEM_116 | 3,5-Bis(trifluoromethyl)phenyl isocyanate, 98% | H10120282 | 16588-74-2 | 5g | 1 | op | 441.15 | 441.15 | 12 miesięcy | UZP.2025.00355 | 46451 | 1526936
25_355_ALCHEM_117 | 3,5-Dibromosalicylic acid, 97% | H10114833 | 3147-55-5 | 25g | 1 | op | 209.05 | 209.05 | 12 miesięcy | UZP.2025.00355 | 46451 | 1526936
25_355_ALCHEM_118 | 3,5-Dimethoxy-4-hydroxycinnamic acid, 98%, predominantly trans isomer | H10113475 | 530-59-6 | 1g | 1 | op | 177.24 | 177.24 | 12 miesięcy | UZP.2025.00355 | 46451 | 1526936
25_355_ALCHEM_119 | 3,5-Dinitrosalicylic acid, 98% | H00015241 | 609-99-4 | 100g | 1 | op | 390.71 | 390.71 | 12 miesięcy | UZP.2025.00355 | 46451 | 1526936
25_355_ALCHEM_120 | 32mm Round cell window | H10109203 |  |  | 1 | szt | 897 | 897 | 12 miesięcy | UZP.2025.00355 | 46451 | 1526936
25_355_ALCHEM_121 | 3-Bromobenzonitrile, 99% | H10193484 | 6952-59-6 | 10g | 1 | op | 286.05 | 286.05 | 12 miesięcy | UZP.2025.00355 | 46451 | 1526936
25_355_ALCHEM_122 | 3-Bromobenzotrifluoride 99% | H10328230 | 401-78-5 | 100g | 1 | op | 350.55 | 350.55 | 12 miesięcy | UZP.2025.00355 | 46451 | 1526936
25_355_ALCHEM_123 | 3-Bromopyridine 99% | H00025484 | 626-55-1 | 5g | 1 | op | 182.29 | 182.29 | 12 miesięcy | UZP.2025.00355 | 46451 | 1526936
25_355_ALCHEM_124 | 3-Buten-2-one | H00198749 | 78-94-4 | 100ml | 1 | op | 323.67 | 323.67 | 12 miesięcy | UZP.2025.00355 | 46451 | 1526936
25_355_ALCHEM_125 | 3-Methyl-2-benzothiazolinone hydrazone hydrochloride hydrate, 97% | H10196152 | 149022-15-1 | 5g | 1 | op | 256.88 | 256.88 | 12 miesięcy | UZP.2025.00355 | 46451 | 1526936
25_355_ALCHEM_126 | 4-(Trifluoromethyl)styrene (stabilized with TBC) >98,0%(GC) | H10181753 | 402-50-6 | 1g | 1 | op | 338.65 | 338.65 | 12 miesięcy | UZP.2025.00355 | 46451 | 1526936
25_355_ALCHEM_127 | 4',6'-Diamidino-2-phenylindole dihydrochloride, 98% | H00190630 | 28718-90-3 | 10mg | 1 | op | 426.31 | 426.31 | 12 miesięcy | UZP.2025.00355 | 46451 | 1526936
25_355_ALCHEM_128 | 4,6-Dibromoisophthalonitrile 99% | H10328259 | 244261-21-0 | 1g | 1 | op | 857.18 | 857.18 | 12 miesięcy | UZP.2025.00355 | 46451 | 1526936
25_355_ALCHEM_129 | 4′,6-Diamidino-2-phenylindole dihydrochloride DAPI | H00202233 | 28718-90-3 | 1mg | 1 | op | 267.3 | 267.3 | 12 miesięcy | UZP.2025.00355 | 46451 | 1526936
25_355_ALCHEM_130 | 4-Acetamidophenol, ≥ 98.0% (anhydrous basis) | H10265618 | 103-90-2 | 100g | 1 | op | 153.95 | 153.95 | 12 miesięcy | UZP.2025.00355 | 46451 | 1526936
25_355_ALCHEM_131 | 4-Acetamidophenol, 98% | H00199388 | 103-90-2 | 250g | 1 | op | 217.06 | 217.06 | 12 miesięcy | UZP.2025.00355 | 46451 | 1526936
25_355_ALCHEM_132 | 4-Aminostyrene, 97%, stab. | H10232897 | 1520-21-4 | 1g | 1 | op | 270.34 | 270.34 | 12 miesięcy | UZP.2025.00355 | 46451 | 1526936
25_355_ALCHEM_133 | 4-Bromobenzonitrile, 98% | H10114060 | 623-00-7 | 10g | 1 | op | 181.17 | 181.17 | 12 miesięcy | UZP.2025.00355 | 46451 | 1526936
25_355_ALCHEM_134 | 4-Bromobenzotrifluoride, 99% | H10115565 | 402-43-7 | 5ml | 1 | op | 255.76 | 255.76 | 12 miesięcy | UZP.2025.00355 | 46451 | 1526936
25_355_ALCHEM_135 | 4-Chlorostyrene 97%, contains 500 ppm 4-tert-butylcatechol as inhibitor | H10326889 | 1073-67-2 | 10g | 1 | op | 408.98 | 408.98 | 12 miesięcy | UZP.2025.00355 | 46451 | 1526936
25_355_ALCHEM_136 | 4-Chlorostyrene, 99%, stabilized | H10116413 | 1073-67-2 | 10g | 1 | op | 284.92 | 284.92 | 12 miesięcy | UZP.2025.00355 | 46451 | 1526936
25_355_ALCHEM_137 | 4-Fluoro-3-nitrobenzotrifluoride | H00195523 | 367-86-2 | 100g | 1 | op | 268 | 268 | 12 miesięcy | UZP.2025.00355 | 46451 | 1526936
25_355_ALCHEM_138 | 4-Hydroxybenzoic acid, 99+% | H10111835 | 99-96-7 | 100g | 1 | op | 126.76 | 126.76 | 12 miesięcy | UZP.2025.00355 | 46451 | 1526936
25_355_ALCHEM_139 | 4-Methyl-2-pentanone >99,5%(GC) | H10165937 | 108-10-1 | 25mL | 1 | op | 110.71 | 110.71 | 12 miesięcy | UZP.2025.00355 | 46451 | 1526936
25_355_ALCHEM_140 | 4-Methylimidazole >98,0%(GC) | H10166303 | 822-36-6 | 25g | 1 | op | 136.76 | 136.76 | 12 miesięcy | UZP.2025.00355 | 46451 | 1526936
25_355_ALCHEM_141 | 4-Methyloctane; 95% | H00199629 |  | 5ml | 1 | op | 886.2 | 886.2 | 12 miesięcy | UZP.2025.00355 | 46451 | 1526936
25_355_ALCHEM_142 | 4-Methylstyrene | H10326892 | 622-97-9 | 10ml | 1 | op | 259.41 | 259.41 | 12 miesięcy | UZP.2025.00355 | 46451 | 1526936
25_355_ALCHEM_143 | 4-Methylstyrene, 98%, stab. with 0.1% 3,5-di-tert-butylcatechol | H10224295 | 622-97-9 | 10g | 1 | op | 211.45 | 211.45 | 12 miesięcy | UZP.2025.00355 | 46451 | 1526936
25_355_ALCHEM_144 | 4-Nitrobenzaldehyde, 99% | H10198017 | 555-16-8 | 25g | 1 | op | 199.11 | 199.11 | 12 miesięcy | UZP.2025.00355 | 46451 | 1526936
25_355_ALCHEM_145 | 4-Vinylbenzyl chloride 90% | H10326895 | 1592-20-7 | 25mL | 1 | op | 299.14 | 299.14 | 12 miesięcy | UZP.2025.00355 | 46451 | 1526936
25_355_ALCHEM_146 | 5-Bromoisophthalonitrile 97% | H10328258 | 160892-07-9 | 1g | 1 | op | 789.91 | 789.91 | 12 miesięcy | UZP.2025.00355 | 46451 | 1526936
25_355_ALCHEM_147 | 6-Aminohexanoic acid, USP grade, 98.5 - 101.5 % (anhydrous basis) | H10265965 | 60-32-2 | 25g | 1 | op | 185.99 | 185.99 | 12 miesięcy | UZP.2025.00355 | 46451 | 1526936
25_355_ALCHEM_148 | 6-Hydroxy-2,5,7,8-tetramethylchroman-2-carboxylic Acid >98,0%(GC)(T) | H10161850 | 53188-07-1 | 1g | 1 | op | 286.54 | 286.54 | 12 miesięcy | UZP.2025.00355 | 46451 | 1526936
25_355_ALCHEM_149 | 6-tert-ButylQuinoline, 98,0% | H10188311 | 68141-13-9 | 1g | 1 | op | 759.53 | 759.53 | 12 miesięcy | UZP.2025.00355 | 46451 | 1526936
25_355_ALCHEM_150 | 701606-PARAFILM M - folia uszczelniająca, szer. 100mm, dł. 75m | H00111191 |  |  | 1 | szt | 138.02 | 138.02 | 12 miesięcy | UZP.2025.00355 | 46451 | 1526936
25_355_ALCHEM_151 | 8-Aminoquinoline-7-carbaldehyde, 95% | H10381230 | #N/D! | 5g | 1 | op | 3672.6 | 3672.6 | 12 miesięcy | UZP.2025.00355 | 46451 | 1526936
25_355_ALCHEM_152 | AAR014 – sonda temperaturowa giętka | H00014838 |  |  | 1 | szt | 937.78 | 937.78 | 12 miesięcy | UZP.2025.00355 | 46451 | 1526936
25_355_ALCHEM_153 | ABTS, ≥ 98.0% | H10266100 | 30931-67-0 | 5g | 1 | op | 1112.83 | 1112.83 | 12 miesięcy | UZP.2025.00355 | 46451 | 1526936
25_355_ALCHEM_154 | Acetamide >98,0%(GC) | H10130458 | 60-35-5 | 25g | 1 | op | 104.2 | 104.2 | 12 miesięcy | UZP.2025.00355 | 46451 | 1526936
25_355_ALCHEM_155 | Acetaminophen >99% | H00046084 | 103-90-2 | 100g | 1 | op | 629.82 | 629.82 | 12 miesięcy | UZP.2025.00355 | 46451 | 1526936
25_355_ALCHEM_156 | Acetazolamide | H10188305 |  | 100g | 1 | op | 489.02 | 489.02 | 12 miesięcy | UZP.2025.00355 | 46451 | 1526936
25_355_ALCHEM_157 | Aceton cz /prekursor/ | H00039791 | 67-64-1 | 1l | 1 | op | 19.48 | 19.48 | 12 miesięcy | UZP.2025.00355 | 46451 | 1526936
25_355_ALCHEM_158 | Aceton - zero benzenu czda /prekursor/ | H00188593 | 67-64-1 | 5l | 1 | op | 119.86 | 119.86 | 12 miesięcy | UZP.2025.00355 | 46451 | 1526936
25_355_ALCHEM_159 | Aceton ≥99% (GC) cz, odpow. spec. Ph. Eur., BP, NF /prekursor/ | H00134553 | 67-64-1 | 1l | 1 | op | 158 | 158 | 12 miesięcy | UZP.2025.00355 | 46451 | 1526936
25_355_ALCHEM_160 | Aceton ≥99.5% (GC) czda, ACS, ISO, Reag. Ph. Eur. /prekursor/ | H00134920 | 67-64-1 | 1l | 1 | op | 45.93 | 45.93 | 12 miesięcy | UZP.2025.00355 | 46451 | 1526936
25_355_ALCHEM_161 | Aceton CHROMASOLV ≥99.8%, do HPLC /prekursor/ | H00135284 | 67-64-1 | 2,5l | 1 | op | 164.52 | 164.52 | 12 miesięcy | UZP.2025.00355 | 46451 | 1526936
25_355_ALCHEM_162 | Aceton CHROMASOLV ≥99.8%, do HPLC /prekursor/ | H00135283 | 67-64-1 | 1l | 1 | op | 103.9 | 103.9 | 12 miesięcy | UZP.2025.00355 | 46451 | 1526936
25_355_ALCHEM_163 | Aceton CHROMASOLV ≥99.8%, do HPLC /prekursor/ | H00135285 | 67-64-1 | 4x2,5L | 1 | op | 632.07 | 632.07 | 12 miesięcy | UZP.2025.00355 | 46451 | 1526936
25_355_ALCHEM_164 | Aceton cz /prekursor/ | H00039793 | 67-64-1 | 5l | 1 | op | 95.33 | 95.33 | 12 miesięcy | UZP.2025.00355 | 46451 | 1526936
25_355_ALCHEM_165 | Aceton cz /prekursor/ | H00072611 | 67-64-1 | 2,5l | 1 | op | 41.64 | 41.64 | 12 miesięcy | UZP.2025.00355 | 46451 | 1526936
25_355_ALCHEM_166 | Aceton cz /prekursor/ | H00072610 | 67-64-1 | 1l | 1 | op | 21.05 | 21.05 | 12 miesięcy | UZP.2025.00355 | 46451 | 1526936
25_355_ALCHEM_167 | Aceton cz tworzywo /prekursor/ | H00072619 | 67-64-1 | 5l | 1 | op | 92.77 | 92.77 | 12 miesięcy | UZP.2025.00355 | 46451 | 1526936
25_355_ALCHEM_168 | Aceton czda /prekursor/ | H00067356 | 67-64-1 | 20l | 1 | op | 362.75 | 362.75 | 12 miesięcy | UZP.2025.00355 | 46451 | 1526936
25_355_ALCHEM_169 | Aceton czda /prekursor/ | H00039458 | 67-64-1 | 20l | 1 | op | 191.88 | 191.88 | 12 miesięcy | UZP.2025.00355 | 46451 | 1526936
25_355_ALCHEM_170 | Aceton czda /prekursor/ | H00039459 | 67-64-1 | 5l | 1 | op | 97.38 | 97.38 | 12 miesięcy | UZP.2025.00355 | 46451 | 1526936
25_355_ALCHEM_171 | Aceton czda /prekursor/ | H00067360 | 67-64-1 | 3l | 1 | op | 64.71 | 64.71 | 12 miesięcy | UZP.2025.00355 | 46451 | 1526936
25_355_ALCHEM_172 | Aceton czda /prekursor/ | H00039445 | 67-64-1 | 1l | 1 | op | 22.55 | 22.55 | 12 miesięcy | UZP.2025.00355 | 46451 | 1526936
25_355_ALCHEM_173 | Aceton czda /prekursor/ | H00067361 | 67-64-1 | 500ml | 1 | op | 18.65 | 18.65 | 12 miesięcy | UZP.2025.00355 | 46451 | 1526936
25_355_ALCHEM_174 | Aceton czda /prekursor/ min. 99% | H00067350 | 67-64-1 | 1l | 1 | op | 22.69 | 22.69 | 12 miesięcy | UZP.2025.00355 | 46451 | 1526936
25_355_ALCHEM_175 | Aceton czda /prekursor/, szkło | H00067354 | 67-64-1 | 2,5l | 1 | op | 67.26 | 67.26 | 12 miesięcy | UZP.2025.00355 | 46451 | 1526936
25_355_ALCHEM_176 | Aceton czda szkło /prekursor/ | H00067352 | 67-64-1 | 2,5l | 1 | op | 55.3 | 55.3 | 12 miesięcy | UZP.2025.00355 | 46451 | 1526936
25_355_ALCHEM_177 | Aceton czda tworzywo /prekursor/ | H00067353 | 67-64-1 | 2,5l | 1 | op | 50.18 | 50.18 | 12 miesięcy | UZP.2025.00355 | 46451 | 1526936
25_355_ALCHEM_178 | Aceton ocz /prekursor/ | H00072165 | 67-64-1 | 20l | 1 | op | 325.45 | 325.45 | 12 miesięcy | UZP.2025.00355 | 46451 | 1526936
25_355_ALCHEM_179 | Aceton ocz /prekursor/ | H00072161 | 67-64-1 | 10l | 1 | op | 166.86 | 166.86 | 12 miesięcy | UZP.2025.00355 | 46451 | 1526936
25_355_ALCHEM_180 | Aceton oczyszcz. /prekursor/ | H00039762 | 67-64-1 | 20l | 1 | op | 139.11 | 139.11 | 12 miesięcy | UZP.2025.00355 | 46451 | 1526936
25_355_ALCHEM_181 | Aceton, czda /prekursor/ | H10287220 | 67-64-1 | 2,5l | 1 | op | 51.72 | 51.72 | 12 miesięcy | UZP.2025.00355 | 46451 | 1526936
25_355_ALCHEM_182 | Aceton, czda, op. tworzywo /prekursor/ | H00067362 | 67-64-1 | 5l | 1 | op | 95.52 | 95.52 | 12 miesięcy | UZP.2025.00355 | 46451 | 1526936
25_355_ALCHEM_183 | Acetone-D6 99 atom % D | H00194543 |  | 25mL | 1 | op | 167.65 | 167.65 | 12 miesięcy | UZP.2025.00355 | 46451 | 1526936
25_355_ALCHEM_184 | Acetone-D6 99,8 atom % D | H10379736 |  | 10x0,75ml | 1 | op | 119.73 | 119.73 | 12 miesięcy | UZP.2025.00355 | 46451 | 1526936
25_355_ALCHEM_185 | Acetonitril bezw. 99,8% | H00044877 | 75-05-8 | 1l | 1 | op | 637.9 | 637.9 | 12 miesięcy | UZP.2025.00355 | 46451 | 1526936
25_355_ALCHEM_186 | Acetonitrile-D3 99,8 atom % D | H00203882 |  | 10ml | 1 | op | 194.6 | 194.6 | 12 miesięcy | UZP.2025.00355 | 46451 | 1526936
25_355_ALCHEM_187 | Acetonitryl CHROMASOLV ≥99.9%, do HPLC | H00135289 | 75-05-8 | 4x2,5L | 1 | op | 520.2 | 520.2 | 12 miesięcy | UZP.2025.00355 | 46451 | 1526936
25_355_ALCHEM_188 | Acetonitryl CHROMASOLV ≥99.9%, do HPLC | H00135288 | 75-05-8 | 2,5l | 1 | op | 130.05 | 130.05 | 12 miesięcy | UZP.2025.00355 | 46451 | 1526936
25_355_ALCHEM_189 | Acetonitryl CHROMASOLV ≥99.9%, do HPLC | H00135287 | 75-05-8 | 1l | 1 | op | 108.9 | 108.9 | 12 miesięcy | UZP.2025.00355 | 46451 | 1526936
25_355_ALCHEM_190 | Acetonitryl CHROMASOLV, do LC-MS | H00135378 | 75-05-8 | 4x2,5L | 1 | op | 545.6 | 545.6 | 12 miesięcy | UZP.2025.00355 | 46451 | 1526936
25_355_ALCHEM_191 | Acetonitryl CHROMASOLV, do LC-MS | H00135377 | 75-05-8 | 2,5l | 1 | op | 170.05 | 170.05 | 12 miesięcy | UZP.2025.00355 | 46451 | 1526936
25_355_ALCHEM_192 | Acetonitryl czda | H00067372 | 75-05-8 | 1l | 1 | op | 83.64 | 83.64 | 12 miesięcy | UZP.2025.00355 | 46451 | 1526936
25_355_ALCHEM_193 | Acetophenone >98,5%(GC) | H10130546 | 98-86-2 | 25g | 1 | op | 109.68 | 109.68 | 12 miesięcy | UZP.2025.00355 | 46451 | 1526936
25_355_ALCHEM_194 | Acetylsalicylic acid, ≥ 99.0% (dried basis) | H10266206 | 50-78-2 | 500g | 1 | op | 240.21 | 240.21 | 12 miesięcy | UZP.2025.00355 | 46451 | 1526936
25_355_ALCHEM_195 | Acrylamide/​Bis-​acrylamide, 30% solution | H00053527 |  | 500ml | 1 | op | 1221.39 | 1221.39 | 12 miesięcy | UZP.2025.00355 | 46451 | 1526936
25_355_ALCHEM_196 | Acrylamide/Bis-acrylamide, 29:1, 30% solution | H00203578 |  | 500ml | 1 | op | 390.94 | 390.94 | 12 miesięcy | UZP.2025.00355 | 46451 | 1526936
25_355_ALCHEM_197 | Aerodesin 2000 | H00137957 |  | 5l | 1 | op | 220.7 | 220.7 | 12 miesięcy | UZP.2025.00355 | 46451 | 1526936
25_355_ALCHEM_198 | Aerodesin 2000 | H00137956 |  | 1l | 1 | op | 65.88 | 65.88 | 12 miesięcy | UZP.2025.00355 | 46451 | 1526936
25_355_ALCHEM_199 | Agar bakteriologiczny | H00114648 |  | 1kg | 1 | op | 751.53 | 751.53 | 12 miesięcy | UZP.2025.00355 | 46451 | 1526936
25_355_ALCHEM_200 | Agar bakteriologiczny - 0.50 kg | H00114656 |  | 500g | 1 | op | 503.06 | 503.06 | 12 miesięcy | UZP.2025.00355 | 46451 | 1526936
25_355_ALCHEM_201 | Agar bakteriologiczny - 1 kg | H00114649 |  | 1kg | 1 | op | 1006.28 | 1006.28 | 12 miesięcy | UZP.2025.00355 | 46451 | 1526936
25_355_ALCHEM_202 | Agar glukozowo-ziemniaczany (pda) - 0.5 kg | H00114280 |  | 500g | 1 | op | 464.77 | 464.77 | 12 miesięcy | UZP.2025.00355 | 46451 | 1526936
25_355_ALCHEM_203 | Agar No. 2 Bacteriological | H10110376 |  | 500g | 1 | op | 365.79 | 365.79 | 12 miesięcy | UZP.2025.00355 | 46451 | 1526936
25_355_ALCHEM_204 | Agar odżywczy - 0.5 kg | H00113993 |  | 500g | 1 | op | 382.36 | 382.36 | 12 miesięcy | UZP.2025.00355 | 46451 | 1526936
25_355_ALCHEM_205 | Agar odżywczy (w) - 0.5 kg | H10249339 |  | 500g | 1 | op | 505.87 | 505.87 | 12 miesięcy | UZP.2025.00355 | 46451 | 1526936
25_355_ALCHEM_206 | Agar peptonowo-glukozowy z różem bengalskim wg mar | H00114244 |  | 500g | 1 | op | 431.07 | 431.07 | 12 miesięcy | UZP.2025.00355 | 46451 | 1526936
25_355_ALCHEM_207 | AHD 1000 płyn alkoholowy do dezynfekcji rąk i skóry | H00115189 |  | 1l | 1 | op | 38.87 | 38.87 | 12 miesięcy | UZP.2025.00355 | 46451 | 1526936
25_355_ALCHEM_208 | Albumin from human serum | H00030665 | 70024-90-7 | 10g | 1 | op | 3019.1 | 3019.1 | 12 miesięcy | UZP.2025.00355 | 46451 | 1526936
25_355_ALCHEM_209 | Albumin from human serum lyophilized powder, ≥96% (agarose gel electrophoresis) (Sigma) | H00195353 | 70024-90-7 | 1g | 1 | op | 519.2 | 519.2 | 12 miesięcy | UZP.2025.00355 | 46451 | 1526936
25_355_ALCHEM_210 | Albumina V | H00195322 | 90604-29-8 | 10g | 1 | op | 196.06 | 196.06 | 12 miesięcy | UZP.2025.00355 | 46451 | 1526936
25_355_ALCHEM_211 | Albumina z jaj kurzych | H00189657 |  | 50g | 1 | op | 31.98 | 31.98 | 12 miesięcy | UZP.2025.00355 | 46451 | 1526936
25_355_ALCHEM_212 | alfa-Tocoferol | H00057218 | 59-02-9 | 10g | 1 | op | 295.2 | 295.2 | 12 miesięcy | UZP.2025.00355 | 46451 | 1526936
25_355_ALCHEM_213 | Alkohol etylowy 50% czda | H00068143 | 64-17-5 | 500ml | 1 | op | 68.99 | 68.99 | 12 miesięcy | UZP.2025.00355 | 46451 | 1526936
25_355_ALCHEM_214 | Alkohol etylowy 70% czda 500ml | H00073141 | 64-17-5 | 500ml | 1 | op | 66.37 | 66.37 | 12 miesięcy | UZP.2025.00355 | 46451 | 1526936
25_355_ALCHEM_215 | Alkohol etylowy 96% czda/FP | H00190687 | 64-17-5 | 500ml | 1 | op | 94.85 | 94.85 | 12 miesięcy | UZP.2025.00355 | 46451 | 1526936
25_355_ALCHEM_216 | Alkohol etylowy 99,8% zgodny z FP | H00068150 | 64-17-5 | 500ml | 1 | op | 122.1 | 122.1 | 12 miesięcy | UZP.2025.00355 | 46451 | 1526936
25_355_ALCHEM_217 | Alkohol poliwinylowy - Mw 31,000-50,000, 98-99% | H00023687 | 9002-89-5 | 500g | 1 | op | 758.91 | 758.91 | 12 miesięcy | UZP.2025.00355 | 46451 | 1526936
25_355_ALCHEM_218 | Alkohol tert butylowy alkohol czda | H00067769 |  | 1l | 1 | op | 142.56 | 142.56 | 12 miesięcy | UZP.2025.00355 | 46451 | 1526936
25_355_ALCHEM_219 | alpha-Methylstyrene (stabilized with TBC) >99,0%(GC) | H10166006 | 98-83-9 | 25mL | 1 | op | 109.68 | 109.68 | 12 miesięcy | UZP.2025.00355 | 46451 | 1526936
25_355_ALCHEM_220 | Amberlyst¦r 15(H), wet, ion exchange resin | H10264401 | 39389-20-3 | 250g | 1 | op | 250.33 | 250.33 | 12 miesięcy | UZP.2025.00355 | 46451 | 1526936
25_355_ALCHEM_221 | Amicon Ultra-0.5 Centrifugal Filter Unit | H00145423 |  | 96szt | 1 | op | 2140.2 | 2140.2 | 12 miesięcy | UZP.2025.00355 | 46451 | 1526936
25_355_ALCHEM_222 | Amicon Ultra-0.5 Centrifugal Filter Unit with Ultracel-3 regenerated cellulose membrane | H00152466 |  | 96szt | 1 | op | 2177.1 | 2177.1 | 12 miesięcy | UZP.2025.00355 | 46451 | 1526936
25_355_ALCHEM_223 | Amino Acids Mix Solution | 71159 |  | 5x2ml | 1 | op | 1354 | 1354 | 12 miesięcy | UZP.2025.00355 | 46451 | 1526936
25_355_ALCHEM_224 | Ammonium acetate LC-MS Ultra; eluent additive for UHPLC-MS | H00134248 | 631-61-8 | 25g | 1 | op | 623.04 | 623.04 | 12 miesięcy | UZP.2025.00355 | 46451 | 1526936
25_355_ALCHEM_225 | Ammonium tetrachloroplatinate(II) | H00196378 | 13820-41-2 | 1g | 1 | op | 895.5 | 895.5 | 12 miesięcy | UZP.2025.00355 | 46451 | 1526936
25_355_ALCHEM_226 | Amoniak r-r 2M w etanolu | H10107870 | 7664-41-7 | 100ml | 1 | op | 596.55 | 596.55 | 12 miesięcy | UZP.2025.00355 | 46451 | 1526936
25_355_ALCHEM_227 | Amoniak r-r wodny 25% czda | H10258518 | 1336-21-6 | 5l | 1 | op | 82 | 82 | 12 miesięcy | UZP.2025.00355 | 46451 | 1526936
25_355_ALCHEM_228 | Amoniak r-r wodny 25% czda | H00067400 | 1336-21-6 | 1l | 1 | op | 30.91 | 30.91 | 12 miesięcy | UZP.2025.00355 | 46451 | 1526936
25_355_ALCHEM_229 | Amoniak, roztwór 25 % do HPLC LiChropur | H00193075 | 7664-41-7 | 250ml | 1 | op | 474.78 | 474.78 | 12 miesięcy | UZP.2025.00355 | 46451 | 1526936
25_355_ALCHEM_230 | Amonu azotan czda | H00067464 | 6484-52-2 | 1kg | 1 | op | 78.57 | 78.57 | 12 miesięcy | UZP.2025.00355 | 46451 | 1526936
25_355_ALCHEM_231 | Amonu chlorek czda | H00067477 | 12125-02-9 | 1kg | 1 | op | 32.72 | 32.72 | 12 miesięcy | UZP.2025.00355 | 46451 | 1526936
25_355_ALCHEM_232 | Amonu chlorek czda | H00067482 | 12125-02-9 | 500g | 1 | op | 21.77 | 21.77 | 12 miesięcy | UZP.2025.00355 | 46451 | 1526936
25_355_ALCHEM_233 | Amonu chlorek czda | H00067478 | 12125-02-9 | 250g | 1 | op | 18.57 | 18.57 | 12 miesięcy | UZP.2025.00355 | 46451 | 1526936
25_355_ALCHEM_234 | Amonu fluorek czda (K) | H00067501 | 12125-01-8 | 1kg | 1 | op | 204.18 | 204.18 | 12 miesięcy | UZP.2025.00355 | 46451 | 1526936
25_355_ALCHEM_235 | Amonu fosforan I zas bezw. czda | H00067516 | 7722-76-1 | 1kg | 1 | op | 79.1 | 79.1 | 12 miesięcy | UZP.2025.00355 | 46451 | 1526936
25_355_ALCHEM_236 | Amonu fosforan I zas. bezw., cz | H10286911 | 7722-76-1 | 1kg | 1 | op | 58.07 | 58.07 | 12 miesięcy | UZP.2025.00355 | 46451 | 1526936
25_355_ALCHEM_237 | Amonu fosforan III zas 3 hyd. czda | H00067528 | 25447-33-0 | 1kg | 1 | op | 231.19 | 231.19 | 12 miesięcy | UZP.2025.00355 | 46451 | 1526936
25_355_ALCHEM_238 | Amonu metawanadan czda | H00067531 |  | 100g | 1 | op | 200.18 | 200.18 | 12 miesięcy | UZP.2025.00355 | 46451 | 1526936
25_355_ALCHEM_239 | Amonu molibdenian 4 hyd. czda | H00067541 | 12054-85-2 | 1kg | 1 | op | 707.69 | 707.69 | 12 miesięcy | UZP.2025.00355 | 46451 | 1526936
25_355_ALCHEM_240 | Amonu molibdenian 4 hyd. czda | H00067542 | 12054-85-2 | 250g | 1 | op | 210.6 | 210.6 | 12 miesięcy | UZP.2025.00355 | 46451 | 1526936
25_355_ALCHEM_241 | Amonu molibdenian 4 hyd. czda | H00067539 | 12054-85-2 | 100g | 1 | op | 106.92 | 106.92 | 12 miesięcy | UZP.2025.00355 | 46451 | 1526936
25_355_ALCHEM_242 | Amonu mrówczan do HPLC >99% | H00134294 | 540-69-2 | 50g | 1 | op | 584.55 | 584.55 | 12 miesięcy | UZP.2025.00355 | 46451 | 1526936
25_355_ALCHEM_243 | Amonu mrówczan eluent do LC-MS | H00135702 | 540-69-2 | 50g | 1 | op | 1160.98 | 1160.98 | 12 miesięcy | UZP.2025.00355 | 46451 | 1526936
25_355_ALCHEM_244 | Amonu nadsiarczan czda | H00067555 | 7727-54-0 | 1kg | 1 | op | 53.54 | 53.54 | 12 miesięcy | UZP.2025.00355 | 46451 | 1526936
25_355_ALCHEM_245 | Amonu octan czda | H00067563 | 631-61-8 | 1kg | 1 | op | 116.85 | 116.85 | 12 miesięcy | UZP.2025.00355 | 46451 | 1526936
25_355_ALCHEM_246 | Amonu octan do HPLC >99% | H00099779 | 631-61-8 | 50g | 1 | op | 510.57 | 510.57 | 12 miesięcy | UZP.2025.00355 | 46451 | 1526936
25_355_ALCHEM_247 | Amonu siarczan czda | H00067586 | 7783-20-2 | 1kg | 1 | op | 39.78 | 39.78 | 12 miesięcy | UZP.2025.00355 | 46451 | 1526936
25_355_ALCHEM_248 | Amonu siarczan czda | H00067591 | 7783-20-2 | 500g | 1 | op | 24.16 | 24.16 | 12 miesięcy | UZP.2025.00355 | 46451 | 1526936
25_355_ALCHEM_249 | Amonu węglan cz | H00072789 | 10361-29-2 | 1kg | 1 | op | 66.88 | 66.88 | 12 miesięcy | UZP.2025.00355 | 46451 | 1526936
25_355_ALCHEM_250 | Amonu węglan czda | H00067620 | 10361-29-2 | 1kg | 1 | op | 76.28 | 76.28 | 12 miesięcy | UZP.2025.00355 | 46451 | 1526936
25_355_ALCHEM_251 | Amonu wodorowęglan (amonu węglan kwaśny) czda | H00067628 | 1066-33-7 | 1kg | 1 | op | 37.13 | 37.13 | 12 miesięcy | UZP.2025.00355 | 46451 | 1526936
25_355_ALCHEM_252 | Amonu żelaza (III) siarczan 12 hyd. czda | H00067456 | 7783-83-7 | 1kg | 1 | op | 149.17 | 149.17 | 12 miesięcy | UZP.2025.00355 | 46451 | 1526936
25_355_ALCHEM_253 | Amonu żelaza (III) szczawian 3hydrat czda | H00196377 |  | 250g | 1 | op | 165.31 | 165.31 | 12 miesięcy | UZP.2025.00355 | 46451 | 1526936
25_355_ALCHEM_254 | Ampicillin, anhydrous, 97.5 - 102.5 % (anhydrous basis) | H10267051 | 69-53-4 | 25g | 1 | op | 1008.53 | 1008.53 | 12 miesięcy | UZP.2025.00355 | 46451 | 1526936
25_355_ALCHEM_255 | Anaerostat poj.3l eco | H00156110 |  |  | 1 | op | 1234.67 | 1234.67 | 12 miesięcy | UZP.2025.00355 | 46451 | 1526936
25_355_ALCHEM_256 | Anilina czda | H00067641 | 62-53-3 | 1l | 1 | op | 179.72 | 179.72 | 12 miesięcy | UZP.2025.00355 | 46451 | 1526936
25_355_ALCHEM_257 | Anilina czda | H00067640 | 62-53-3 | 100ml | 1 | op | 41 | 41 | 12 miesięcy | UZP.2025.00355 | 46451 | 1526936
25_355_ALCHEM_258 | Antazoline hydrochloride | H10188308 | 2508-72-7 | 25g | 1 | op | 1121.76 | 1121.76 | 12 miesięcy | UZP.2025.00355 | 46451 | 1526936
25_355_ALCHEM_259 | Antazoline Hydrochloride >99,0%(T) | H10133319 | 2508-72-7 | 25g | 1 | op | 507.28 | 507.28 | 12 miesięcy | UZP.2025.00355 | 46451 | 1526936
25_355_ALCHEM_260 | Anthranilamide | H00202264 | 88-68-6 | 100g | 1 | op | 220.17 | 220.17 | 12 miesięcy | UZP.2025.00355 | 46451 | 1526936
25_355_ALCHEM_261 | Anthrone | H10308226 | 90-44-8 | 10g | 1 | op | 291.51 | 291.51 | 12 miesięcy | UZP.2025.00355 | 46451 | 1526936
25_355_ALCHEM_262 | Anti-2,2,7-Trimethylguanosine Antibody, clone K121, from mouse | H10264608 |  | 100µg | 1 | op | 2014.74 | 2014.74 | 12 miesięcy | UZP.2025.00355 | 46451 | 1526936
25_355_ALCHEM_263 | Anti-Actin (Ab-1) Mouse mAb (JLA20) | H00197953 |  |  | 1 | szt | 3273 | 3273 | 12 miesięcy | UZP.2025.00355 | 46451 | 1526936
25_355_ALCHEM_264 | Anti-Lactoferrin antibody produced in rabbit | 71150 |  |  | 1 | szt | 2361.6 | 2361.6 | 12 miesięcy | UZP.2025.00355 | 46451 | 1526936
25_355_ALCHEM_265 | Antron 97% | H00045170 | 90-44-8 | 25g | 1 | op | 960.63 | 960.63 | 12 miesięcy | UZP.2025.00355 | 46451 | 1526936
25_355_ALCHEM_266 | Antymonu (III) chlorek czda | H00191005 | 10025-91-9 | 25g | 1 | op | 66.89 | 66.89 | 12 miesięcy | UZP.2025.00355 | 46451 | 1526936
25_355_ALCHEM_267 | Antypoślizgowa podkładka silikonowa 350x350mm czerwona | H00096122 |  |  | 1 | szt | 244.04 | 244.04 | 12 miesięcy | UZP.2025.00355 | 46451 | 1526936
25_355_ALCHEM_268 | Aparat filtracyjny szklany z korkiem, spiek szklany, 1000ml | H10310898 |  |  | 1 | szt | 492 | 492 | 12 miesięcy | UZP.2025.00355 | 46451 | 1526936
25_355_ALCHEM_269 | Aparat filtracyjny szklany ze spiekiem szklanym poj. 15ml na filtry 25 mm | H00188470 |  |  | 1 | op | 1758.9 | 1758.9 | 12 miesięcy | UZP.2025.00355 | 46451 | 1526936
25_355_ALCHEM_270 | Aparat filtracyjny szklany ze spiekiem szklanym, poj. 300mL na filtry 47mm | H00152531 |  |  | 1 | op | 1845 | 1845 | 12 miesięcy | UZP.2025.00355 | 46451 | 1526936
25_355_ALCHEM_271 | Arsen roztwór wzorcowy do AAS 1000 mg/L w HNO3 | H00061459 |  | 500ml | 1 | op | 164.52 | 164.52 | 12 miesięcy | UZP.2025.00355 | 46451 | 1526936
25_355_ALCHEM_272 | Axoclamp Holder With Suction Port and Wire-2.0 mm | H00197604 |  |  | 1 | op | 898.71 | 898.71 | 12 miesięcy | UZP.2025.00355 | 46451 | 1526936
25_355_ALCHEM_273 | Bagietka szklana 3-4x300mm | H00166434 |  |  | 1 | szt | 3.57 | 3.57 | 12 miesięcy | UZP.2025.00355 | 46451 | 1526936
25_355_ALCHEM_274 | Bagietka szklana 4-5x200mm | H00137213 |  |  | 1 | szt | 1.13 | 1.13 | 12 miesięcy | UZP.2025.00355 | 46451 | 1526936
25_355_ALCHEM_275 | Bagietka szklana 4-5x300mm | H00043786 |  |  | 1 | szt | 1.85 | 1.85 | 12 miesięcy | UZP.2025.00355 | 46451 | 1526936
25_355_ALCHEM_276 | Bagietka szklana 5-6x250mm obtopiona | H00166451 |  |  | 1 | szt | 4.55 | 4.55 | 12 miesięcy | UZP.2025.00355 | 46451 | 1526936
25_355_ALCHEM_277 | Bagietka szklana 5-6x300mm | H00166443 |  |  | 1 | szt | 4.18 | 4.18 | 12 miesięcy | UZP.2025.00355 | 46451 | 1526936
25_355_ALCHEM_278 | Bagietka szklana 7-8x200mm | H00122203 |  |  | 1 | szt | 1.17 | 1.17 | 12 miesięcy | UZP.2025.00355 | 46451 | 1526936
25_355_ALCHEM_279 | Bagietka szklana 7-8x300mm | H00137203 |  |  | 1 | szt | 3.44 | 3.44 | 12 miesięcy | UZP.2025.00355 | 46451 | 1526936
25_355_ALCHEM_280 | Bagietka szklana 7-8x300mm obtopiona | H00166457 |  |  | 1 | szt | 4.8 | 4.8 | 12 miesięcy | UZP.2025.00355 | 46451 | 1526936
25_355_ALCHEM_281 | Bagietka szklana 7x300mm | H10310981 |  |  | 1 | szt | 1.29 | 1.29 | 12 miesięcy | UZP.2025.00355 | 46451 | 1526936
25_355_ALCHEM_282 | Baru azotan czda | H00067665 | 10022-31-8 | 1kg | 1 | op | 141.76 | 141.76 | 12 miesięcy | UZP.2025.00355 | 46451 | 1526936
25_355_ALCHEM_283 | Baru azotan czda | H00067667 | 10022-31-8 | 500g | 1 | op | 86.79 | 86.79 | 12 miesięcy | UZP.2025.00355 | 46451 | 1526936
25_355_ALCHEM_284 | Baru chlorek 2 hyd. czda | H00067674 | 10326-27-9 | 1kg | 1 | op | 68.88 | 68.88 | 12 miesięcy | UZP.2025.00355 | 46451 | 1526936
25_355_ALCHEM_285 | Baru chlorek 2 hyd. czda | H00067678 | 10326-27-9 | 50g | 1 | op | 19.68 | 19.68 | 12 miesięcy | UZP.2025.00355 | 46451 | 1526936
25_355_ALCHEM_286 | Baru wodorotlenek 8 hydrat cz | H00072852 | 12230-71-6 | 100g | 1 | op | 23.48 | 23.48 | 12 miesięcy | UZP.2025.00355 | 46451 | 1526936
25_355_ALCHEM_287 | Barwiacz pionowy Coplina na 5 szkiełek | H10314825 |  |  | 1 | szt | 17.22 | 17.22 | 12 miesięcy | UZP.2025.00355 | 46451 | 1526936
25_355_ALCHEM_288 | B-Casein from bovine milk | H00188120 |  | 1g | 1 | op | 3202 | 3202 | 12 miesięcy | UZP.2025.00355 | 46451 | 1526936
25_355_ALCHEM_289 | BEEM CAPSULE SIZE #3 | H00198626 |  | 1000szt | 1 | op | 406.21 | 406.21 | 12 miesięcy | UZP.2025.00355 | 46451 | 1526936
25_355_ALCHEM_290 | Benzen czda | H00067720 | 71-43-2 | 1l | 1 | op | 38.24 | 38.24 | 12 miesięcy | UZP.2025.00355 | 46451 | 1526936
25_355_ALCHEM_291 | Benzene-D6 99 atom % D | H10183584 | 1076-43-3 | 25mL | 1 | op | 243.54 | 243.54 | 12 miesięcy | UZP.2025.00355 | 46451 | 1526936
25_355_ALCHEM_292 | Benzene-D6 99,5 atom % D | H00065086 |  | 25mL | 1 | op | 330.65 | 330.65 | 12 miesięcy | UZP.2025.00355 | 46451 | 1526936
25_355_ALCHEM_293 | Benzil, 99+% | H10113116 | 134-81-6 | 100g | 1 | op | 177.71 | 177.71 | 12 miesięcy | UZP.2025.00355 | 46451 | 1526936
25_355_ALCHEM_294 | Benzyna bezzapachowa D-30 | H00200941 |  | 1l | 1 | op | 17.8 | 17.8 | 12 miesięcy | UZP.2025.00355 | 46451 | 1526936
25_355_ALCHEM_295 | Benzyna lakowa D-40 | H00200940 |  | 1l | 1 | op | 26.9 | 26.9 | 12 miesięcy | UZP.2025.00355 | 46451 | 1526936
25_355_ALCHEM_296 | Berberine chloride | H00053813 | 633-65-8 | 5g | 1 | op | 377.61 | 377.61 | 12 miesięcy | UZP.2025.00355 | 46451 | 1526936
25_355_ALCHEM_297 | Bezwodnik maleinowy | 71903 | 108-31-6 | 100g | 1 | op | 205.41 | 205.41 | 12 miesięcy | UZP.2025.00355 | 46451 | 1526936
25_355_ALCHEM_298 | Bezwodnik octowy cz /prekursor/ | H00076372 | 108-24-7 | 1l | 1 | op | 62.71 | 62.71 | 12 miesięcy | UZP.2025.00355 | 46451 | 1526936
25_355_ALCHEM_299 | Bezwodnik octowy czda /prekursor/ | H00069487 | 108-24-7 | 1l | 1 | op | 81.01 | 81.01 | 12 miesięcy | UZP.2025.00355 | 46451 | 1526936
25_355_ALCHEM_300 | Bibuła jakościowa miękka 450 x 560 op=100ark | H00120230 |  | 100szt | 1 | op | 61.5 | 61.5 | 12 miesięcy | UZP.2025.00355 | 46451 | 1526936
25_355_ALCHEM_301 | Bibuła jakościowa średnia 500B; 450x560mm; 61g/m2 (stary kod: 999-bibuła450x560), Grade 0600 | H00174951 |  | 100szt | 1 | op | 60.32 | 60.32 | 12 miesięcy | UZP.2025.00355 | 46451 | 1526936
25_355_ALCHEM_302 | Bibuła Whatman 2Chr chromatograficzna 460x570 mm | H00041895 |  | 100szt | 1 | op | 1650.71 | 1650.71 | 12 miesięcy | UZP.2025.00355 | 46451 | 1526936
25_355_ALCHEM_303 | Bibuła Whatman 3MM CHR do blotingu 460 x 570 mm | H00041910 |  | 500g | 1 | op | 1842.65 | 1842.65 | 12 miesięcy | UZP.2025.00355 | 46451 | 1526936
25_355_ALCHEM_304 | Biotin >99% | H00031103 | 58-85-5 | 1g | 1 | op | 880.68 | 880.68 | 12 miesięcy | UZP.2025.00355 | 46451 | 1526936
25_355_ALCHEM_305 | Bis(2,4-pentanedionato)zinc(II) >96,0%(T) | H10182905 | 14024-63-6 | 100g | 1 | op | 863.74 | 863.74 | 12 miesięcy | UZP.2025.00355 | 46451 | 1526936
25_355_ALCHEM_306 | Bismuth(III) gallate basic hydrate /dermatol/ >98% | H00021292 | 99-26-3 | 100g | 1 | op | 260.76 | 260.76 | 12 miesięcy | UZP.2025.00355 | 46451 | 1526936
25_355_ALCHEM_307 | BIS-TRIS >98% | H00200919 | 6976-37-0 | 100g | 1 | op | 1291.5 | 1291.5 | 12 miesięcy | UZP.2025.00355 | 46451 | 1526936
25_355_ALCHEM_308 | Biureta cyfrowa Continuous RS 50ml, A 0.2%, CV 0.1% | H00035451 |  |  | 1 | szt | 4121.74 | 4121.74 | 12 miesięcy | UZP.2025.00355 | 46451 | 1526936
25_355_ALCHEM_309 | Biureta Pelleta kl.AS kran pośredni teflon pasek Schellbacha skala niebieska cert. serii 25mL | H00155656 |  |  | 1 | szt | 810.1 | 810.1 | 12 miesięcy | UZP.2025.00355 | 46451 | 1526936
25_355_ALCHEM_310 | Biureta Pelleta kl.AS kran pośredni teflon pasek Schellbacha skala niebieska cert. serii 50mL | H00155657 |  |  | 1 | szt | 980.3 | 980.3 | 12 miesięcy | UZP.2025.00355 | 46451 | 1526936
25_355_ALCHEM_311 | Biureta Pelleta oranż kl.AS kran pośredni teflon skala biała cert. serii 25mL | H00155659 |  |  | 1 | szt | 1089.1 | 1089.1 | 12 miesięcy | UZP.2025.00355 | 46451 | 1526936
25_355_ALCHEM_312 | Biureta Schillinga kl.AS pasek Schellbacha skala niebieska butla PE cert. serii 25mL | H00155663 |  |  | 1 | szt | 559.92 | 559.92 | 12 miesięcy | UZP.2025.00355 | 46451 | 1526936
25_355_ALCHEM_313 | Blok SC-18 na probówki 12x1,5ml i 20x0,5ml do TS-100 | H00117978 |  |  | 1 | szt | 1645.22 | 1645.22 | 12 miesięcy | UZP.2025.00355 | 46451 | 1526936
25_355_ALCHEM_314 | Blok SC-24N na probówki 24x1,5ml do TS-100 | H00117984 |  |  | 1 | szt | 1645.22 | 1645.22 | 12 miesięcy | UZP.2025.00355 | 46451 | 1526936
25_355_ALCHEM_315 | Blok SC-24NC na probówki 24x1,5ml do TS-100C | H00118025 |  |  | 1 | szt | 3838.85 | 3838.85 | 12 miesięcy | UZP.2025.00355 | 46451 | 1526936
25_355_ALCHEM_316 | Błękit bromofenolowy wsk. | H00071105 | 115-39-9 | 25g | 1 | op | 190.65 | 190.65 | 12 miesięcy | UZP.2025.00355 | 46451 | 1526936
25_355_ALCHEM_317 | Błękit metylenowy | H00071122 | 61-73-4 | 10g | 1 | op | 28.41 | 28.41 | 12 miesięcy | UZP.2025.00355 | 46451 | 1526936
25_355_ALCHEM_318 | Błękit metylenowy bm | H00071127 | 61-73-4 | 50g | 1 | op | 87.82 | 87.82 | 12 miesięcy | UZP.2025.00355 | 46451 | 1526936
25_355_ALCHEM_319 | Borane pyridine complex | H00044291 | 110-51-0 | 5g | 1 | op | 268.14 | 268.14 | 12 miesięcy | UZP.2025.00355 | 46451 | 1526936
25_355_ALCHEM_320 | Borane-ammonia complex 97% | H10310185 | 13774-81-7 | 10g | 1 | op | 2804.4 | 2804.4 | 12 miesięcy | UZP.2025.00355 | 46451 | 1526936
25_355_ALCHEM_321 | Boron nitride nanotubes | H00195227 | 10043-11-5 | 500mg | 1 | op | 6113.1 | 6113.1 | 12 miesięcy | UZP.2025.00355 | 46451 | 1526936
25_355_ALCHEM_322 | Boron trifluoride diethyl etherate, 98+% | H00190643 | 109-63-7 | 1l | 1 | op | 655.34 | 655.34 | 12 miesięcy | UZP.2025.00355 | 46451 | 1526936
25_355_ALCHEM_323 | Bovine Lactoferrin Polyclonal Antibody | H10313589 |  |  | 1 | szt | 1881.9 | 1881.9 | 12 miesięcy | UZP.2025.00355 | 46451 | 1526936
25_355_ALCHEM_324 | Bromek heksadecylotrimetyloamoniowy do syntezy | H00144690 | 57-09-0 | 100g | 1 | op | 297.66 | 297.66 | 12 miesięcy | UZP.2025.00355 | 46451 | 1526936
25_355_ALCHEM_325 | Bromooctan metylu 97% | H00021418 | 96-32-2 | 100g | 1 | op | 207.87 | 207.87 | 12 miesięcy | UZP.2025.00355 | 46451 | 1526936
25_355_ALCHEM_326 | Buelka PET 250mL, 64x64x132mm, sterylna | H00116241 |  |  | 1 | szt | 10.75 | 10.75 | 12 miesięcy | UZP.2025.00355 | 46451 | 1526936
25_355_ALCHEM_327 | Bufor amoniakalny pH 10.00 do kompleksometrii | H00135075 | 12125-02-9 | 1l | 1 | op | 276.89 | 276.89 | 12 miesięcy | UZP.2025.00355 | 46451 | 1526936
25_355_ALCHEM_328 | Bufor fosforanowy PBS pH 7,4 | H00199057 |  | 100szt | 1 | op | 409.6 | 409.6 | 12 miesięcy | UZP.2025.00355 | 46451 | 1526936
25_355_ALCHEM_329 | Bufor pH 2 z dokł. 0,05 | H00071518 |  | 1l | 1 | op | 56.44 | 56.44 | 12 miesięcy | UZP.2025.00355 | 46451 | 1526936
25_355_ALCHEM_330 | Bulion kazeinowo-sojowy - 0.5 kg | H00114251 |  | 500g | 1 | op | 263.84 | 263.84 | 12 miesięcy | UZP.2025.00355 | 46451 | 1526936
25_355_ALCHEM_331 | Bulion mrs - podstawa - 0.5 kg | H00114273 |  | 500g | 1 | op | 378.5 | 378.5 | 12 miesięcy | UZP.2025.00355 | 46451 | 1526936
25_355_ALCHEM_332 | Bulion odżywczy - 0.5 kg | H00114016 |  | 500g | 1 | op | 380.78 | 380.78 | 12 miesięcy | UZP.2025.00355 | 46451 | 1526936
25_355_ALCHEM_333 | Bulk Beads, Zirconium, 3.0mm, Triple-Pure Molecular Biology Grade | H00190836 |  | 300g | 1 | op | 1934.68 | 1934.68 | 12 miesięcy | UZP.2025.00355 | 46451 | 1526936
25_355_ALCHEM_334 | Butanol-1 (alkohol n-butylowy) czda | H00067757 | 71-36-3 | 1l | 1 | op | 54.74 | 54.74 | 12 miesięcy | UZP.2025.00355 | 46451 | 1526936
25_355_ALCHEM_335 | Butanol-1 (alkohol n-butylowy) czda (tworzywo) | H00067759 | 71-36-3 | 2,5l | 1 | op | 132.23 | 132.23 | 12 miesięcy | UZP.2025.00355 | 46451 | 1526936
25_355_ALCHEM_336 | Butanol-2 czda | H00067764 | 78-92-2 | 1l | 1 | op | 115.77 | 115.77 | 12 miesięcy | UZP.2025.00355 | 46451 | 1526936
25_355_ALCHEM_337 | Butelka apteczna 10ml GL18 | H00066910 |  |  | 1 | szt | 0.95 | 0.95 | 12 miesięcy | UZP.2025.00355 | 46451 | 1526936
25_355_ALCHEM_338 | Butelka do przemywania jednego oka 500ml | H00098223 |  |  | 1 | szt | 121.25 | 121.25 | 12 miesięcy | UZP.2025.00355 | 46451 | 1526936
25_355_ALCHEM_339 | Butelka HDPE sz/sz GL45 250ml kwadratowa naturalna bez nakrętki | H00154549 |  |  | 1 | szt | 5.1 | 5.1 | 12 miesięcy | UZP.2025.00355 | 46451 | 1526936
25_355_ALCHEM_340 | Butelka PP sz/sz 125ml, 50/99mm (d/h), gwint 38-415 | H00128772 |  |  | 1 | szt | 12.61 | 12.61 | 12 miesięcy | UZP.2025.00355 | 46451 | 1526936
25_355_ALCHEM_341 | Butelka PP sz/sz 500ml | H00128775 |  |  | 1 | szt | 27.75 | 27.75 | 12 miesięcy | UZP.2025.00355 | 46451 | 1526936
25_355_ALCHEM_342 | Butelka szklana z atomizerem, 100 ml, szkło oranżowe | H00180994 |  |  | 1 | szt | 3.81 | 3.81 | 12 miesięcy | UZP.2025.00355 | 46451 | 1526936
25_355_ALCHEM_343 | Butelka wirówkowa PP sz/sz 450ml nakrętka z uszczelką silikonową | H00128945 |  |  | 1 | szt | 140.79 | 140.79 | 12 miesięcy | UZP.2025.00355 | 46451 | 1526936
25_355_ALCHEM_344 | Butelka z polipropylenu 500ml (fi85x135mm), płaska (1 sztuka) | H00151145 |  |  | 1 | szt | 296.43 | 296.43 | 12 miesięcy | UZP.2025.00355 | 46451 | 1526936
25_355_ALCHEM_345 | Butelka z szeroką szyjką ROTILABO® Z aprobatą UN, 500 ml, 54 mm | H10368109 |  | 10szt | 1 | op | 295.59 | 295.59 | 12 miesięcy | UZP.2025.00355 | 46451 | 1526936
25_355_ALCHEM_346 | Butelki do hodowli adherentnych (surface-treated) 250 ml, zakrętka szczelna - plug seal | 70243 |  | 100szt | 1 | op | 444.04 | 444.04 | 12 miesięcy | UZP.2025.00355 | 46451 | 1526936
25_355_ALCHEM_347 | Butelki do hodowli adherentnych (surface-treated) 50 ml, zakrętka z filtrem-vent | 70241 |  | 200szt | 1 | op | 398.9 | 398.9 | 12 miesięcy | UZP.2025.00355 | 46451 | 1526936
25_355_ALCHEM_348 | Butelki do hodowli komórkowych 250mL, traktowane plazmą, z wentylowaną nakrętką, sterylne, 5/pak. | H00145579 |  | 100szt | 1 | op | 479.6 | 479.6 | 12 miesięcy | UZP.2025.00355 | 46451 | 1526936
25_355_ALCHEM_349 | Butelki do hodowli komórkowych 50mL, traktowane plazmą, z wentylowaną nakrętką, sterylne, 10/pak. | H00145578 |  | 200szt | 1 | op | 378.22 | 378.22 | 12 miesięcy | UZP.2025.00355 | 46451 | 1526936
25_355_ALCHEM_350 | Butelki do hodowli zawiesinowych (non-treated) 250 ml, zakrętka z filtrem-vent | 70235 |  | 100szt | 1 | op | 397.89 | 397.89 | 12 miesięcy | UZP.2025.00355 | 46451 | 1526936
25_355_ALCHEM_351 | Butla do biurety Pelleta 2L szkło ciemne | H00155674 |  |  | 1 | szt | 150.7 | 150.7 | 12 miesięcy | UZP.2025.00355 | 46451 | 1526936
25_355_ALCHEM_352 | Butla do biurety Pelleta 2L szkło jasne | H00155673 |  |  | 1 | szt | 150.7 | 150.7 | 12 miesięcy | UZP.2025.00355 | 46451 | 1526936
25_355_ALCHEM_353 | Butla HDPE 10 L w/sz z uchwytem i kranem | H00153781 |  |  | 1 | szt | 89.6 | 89.6 | 12 miesięcy | UZP.2025.00355 | 46451 | 1526936
25_355_ALCHEM_354 | Butla HDPE 25 L w/sz z uchwytem i kranem | H00153782 |  |  | 1 | szt | 145.6 | 145.6 | 12 miesięcy | UZP.2025.00355 | 46451 | 1526936
25_355_ALCHEM_355 | Butla HDPE 5 L w/sz z uchwytem bez kranu | H00153776 |  |  | 1 | szt | 44.3 | 44.3 | 12 miesięcy | UZP.2025.00355 | 46451 | 1526936
25_355_ALCHEM_356 | Butla HDPE 5 L w/sz z uchwytem i kranem | H00153780 |  |  | 1 | szt | 69.66 | 69.66 | 12 miesięcy | UZP.2025.00355 | 46451 | 1526936
25_355_ALCHEM_357 | Butla na wodę destylowaną 25000 ml z kranem | H00120547 |  |  | 1 | szt | 146.37 | 146.37 | 12 miesięcy | UZP.2025.00355 | 46451 | 1526936
25_355_ALCHEM_358 | Butla oranż 1000 ml do biuret i dozowników - kwadratowa | H00133496 |  |  | 1 | szt | 63.89 | 63.89 | 12 miesięcy | UZP.2025.00355 | 46451 | 1526936
25_355_ALCHEM_359 | Butla PP z korkiem sz/sz 100ml 55/111mm (d/h) NS 29/32 | H00090730 |  |  | 1 | szt | 16.64 | 16.64 | 12 miesięcy | UZP.2025.00355 | 46451 | 1526936
25_355_ALCHEM_360 | Butla PP z korkiem sz/sz 250ml 73/144mm (d/h) NS 34/35 | H00090737 |  |  | 1 | szt | 25.5 | 25.5 | 12 miesięcy | UZP.2025.00355 | 46451 | 1526936
25_355_ALCHEM_361 | Butla szkl. 1000ml gwint/zakr.(nakrętka czerwona GL45) przeżroczysta, Simax | H00058484 |  |  | 1 | szt | 60.43 | 60.43 | 12 miesięcy | UZP.2025.00355 | 46451 | 1526936
25_355_ALCHEM_362 | Butla szkl. 1000ml gwint/zakr.(nakrętka niebieska GL45) przeżroczysta, Simax | H00058482 |  |  | 1 | szt | 29.7 | 29.7 | 12 miesięcy | UZP.2025.00355 | 46451 | 1526936
25_355_ALCHEM_363 | Butla szkl. 100ml GL45, nakrętka niebieska, przeżroczysta, 56/105mm(d/h), Duran | H00037455 |  |  | 1 | szt | 40.82 | 40.82 | 12 miesięcy | UZP.2025.00355 | 46451 | 1526936
25_355_ALCHEM_364 | Butla szkl. 100ml gwint/zakr.(nakrętka czerwona GL45) przeżroczysta, Simax | H00058475 |  |  | 1 | szt | 50.53 | 50.53 | 12 miesięcy | UZP.2025.00355 | 46451 | 1526936
25_355_ALCHEM_365 | Butla szkl. 100ml gwint/zakr.(nakrętka niebieska GL45) oranż, Simax | H00058495 |  |  | 1 | szt | 94.82 | 94.82 | 12 miesięcy | UZP.2025.00355 | 46451 | 1526936
25_355_ALCHEM_366 | Butla szkl. 100ml gwint/zakr.(nakrętka niebieska GL45) przeżroczysta, Simax | H00058473 |  |  | 1 | szt | 14.13 | 14.13 | 12 miesięcy | UZP.2025.00355 | 46451 | 1526936
25_355_ALCHEM_367 | Butla szkl. 2000ml gwint/zakr.(nakrętka czerwona GL45) przeżroczysta, Simax | H00058486 |  |  | 1 | szt | 104.27 | 104.27 | 12 miesięcy | UZP.2025.00355 | 46451 | 1526936
25_355_ALCHEM_368 | Butla szkl. 2000ml gwint/zakr.(nakrętka niebieska GL45) przeżroczysta, Simax | H00058485 |  |  | 1 | szt | 41.54 | 41.54 | 12 miesięcy | UZP.2025.00355 | 46451 | 1526936
25_355_ALCHEM_369 | Butla szkl. 250ml GL45, nakrętka niebieska, przeżroczysta, 70/143mm(d/h), Duran | H00037459 |  |  | 1 | szt | 44.18 | 44.18 | 12 miesięcy | UZP.2025.00355 | 46451 | 1526936
25_355_ALCHEM_370 | Butla szkl. 250ml gwint/zakr.(nakrętka czerwona GL45) przeżroczysta, Simax | H00058478 |  |  | 1 | szt | 51.15 | 51.15 | 12 miesięcy | UZP.2025.00355 | 46451 | 1526936
25_355_ALCHEM_371 | Butla szkl. 250ml gwint/zakr.(nakrętka niebieska GL45) przeżroczysta, Simax | H00058476 |  |  | 1 | szt | 15.99 | 15.99 | 12 miesięcy | UZP.2025.00355 | 46451 | 1526936
25_355_ALCHEM_372 | Butla szkl. 25ml GL25, nakrętka niebieska, przeżroczysta, 36/74mm(d/h), Duran | H00037444 |  |  | 1 | szt | 39.45 | 39.45 | 12 miesięcy | UZP.2025.00355 | 46451 | 1526936
25_355_ALCHEM_373 | Butla szkl. 500ml gwint/zakr.(nakrętka czerwona GL45) przeżroczysta, Simax | H00058481 |  |  | 1 | szt | 52.74 | 52.74 | 12 miesięcy | UZP.2025.00355 | 46451 | 1526936
25_355_ALCHEM_374 | Butla szkl. 500ml gwint/zakr.(nakrętka niebieska GL45) przeżroczysta, Simax | H00058479 |  |  | 1 | szt | 20.22 | 20.22 | 12 miesięcy | UZP.2025.00355 | 46451 | 1526936
25_355_ALCHEM_375 | Butla szklana 1000ml oranż (nakrętka niebieska), GL45, szklo boro. Simax | H00058499 |  |  | 1 | szt | 195.04 | 195.04 | 12 miesięcy | UZP.2025.00355 | 46451 | 1526936
25_355_ALCHEM_376 | Butla szklana 10ml przeźroczysta 20/55mm (d/h) z białą nakrętka GL18,fiolka płaskodenna, szkło sodowe | H00156286 |  | 100szt | 1 | op | 204.01 | 204.01 | 12 miesięcy | UZP.2025.00355 | 46451 | 1526936
25_355_ALCHEM_377 | Butla szklana 10ml przeźroczysta 23/45mm (d/h) z nakladaną pokrywką PE, fiolka płaskodenna | H00156300 |  | 200szt | 1 | op | 214.98 | 214.98 | 12 miesięcy | UZP.2025.00355 | 46451 | 1526936
25_355_ALCHEM_378 | Butla szklana 15ml przeźroczysta 27/45mm (d/h) z białą nakrętka GL25,fiolka płaskodenna, szkło sodowe | H00156288 |  | 100szt | 1 | op | 218.82 | 218.82 | 12 miesięcy | UZP.2025.00355 | 46451 | 1526936
25_355_ALCHEM_379 | Butla szklana 2000ml oranż (nakrętka niebieska), szklo borokrzemowe, Simax | H00058501 |  |  | 1 | szt | 244.81 | 244.81 | 12 miesięcy | UZP.2025.00355 | 46451 | 1526936
25_355_ALCHEM_380 | Butla szklana 2000ml sz/sz oranż,korek szkl.Simax | H00058461 |  |  | 1 | szt | 56.25 | 56.25 | 12 miesięcy | UZP.2025.00355 | 46451 | 1526936
25_355_ALCHEM_381 | Butla szklana 20ml przeźroczysta 27/50mm (d/h) z białą nakrętka GL25,fiolka płaskodenna, szkło sodowe | H00156291 |  | 100szt | 1 | op | 240.21 | 240.21 | 12 miesięcy | UZP.2025.00355 | 46451 | 1526936
25_355_ALCHEM_382 | Butla szklana 20ml przeźroczysta 27/55mm (d/h) z nakladaną pokrywką PE,fiolka płaskodenna | H00156302 |  | 200szt | 1 | op | 270.91 | 270.91 | 12 miesięcy | UZP.2025.00355 | 46451 | 1526936
25_355_ALCHEM_383 | Butla szklana 250ml gwint/zakr.(nakrętka niebieska) | H00122050 |  |  | 1 | szt | 5.51 | 5.51 | 12 miesięcy | UZP.2025.00355 | 46451 | 1526936
25_355_ALCHEM_384 | Butla szklana 250ml oranż (nakrętka niebieska) Simax | H00058497 |  |  | 1 | szt | 101.88 | 101.88 | 12 miesięcy | UZP.2025.00355 | 46451 | 1526936
25_355_ALCHEM_385 | Butla szklana 250ml sz/sz oranż,korek szkl.Simax | H00058455 |  |  | 1 | szt | 23.53 | 23.53 | 12 miesięcy | UZP.2025.00355 | 46451 | 1526936
25_355_ALCHEM_386 | Butla szklana 30ml przeźroczysta 27/75mm (d/h) z białą nakrętka GL25,fiolka płaskodenna, szkło sodowe | H00156292 |  | 100szt | 1 | op | 238.88 | 238.88 | 12 miesięcy | UZP.2025.00355 | 46451 | 1526936
25_355_ALCHEM_387 | Butla szklana 5000ml oranż (nakrętka niebieska) Simax | H00058503 |  |  | 1 | szt | 772.55 | 772.55 | 12 miesięcy | UZP.2025.00355 | 46451 | 1526936
25_355_ALCHEM_388 | Butla szklana 500ml gwint/zakr. (nakrętka niebieska) CH | H00122055 |  |  | 1 | szt | 15.2 | 15.2 | 12 miesięcy | UZP.2025.00355 | 46451 | 1526936
25_355_ALCHEM_389 | Butla szklana 50ml gwint/zakr.(nakrętka niebieska) Simax | H00058505 |  |  | 1 | szt | 23.33 | 23.33 | 12 miesięcy | UZP.2025.00355 | 46451 | 1526936
25_355_ALCHEM_390 | Butla szklana 50ml oranż gwint/zakr.(nakrętka niebieska) Simax | H00058506 |  |  | 1 | szt | 72.02 | 72.02 | 12 miesięcy | UZP.2025.00355 | 46451 | 1526936
25_355_ALCHEM_391 | Butla szklana 50ml sz/sz przeźroczysta,41,5/76mm(d/h),korek szkl.24/20 | H00058423 |  |  | 1 | szt | 20.45 | 20.45 | 12 miesięcy | UZP.2025.00355 | 46451 | 1526936
25_355_ALCHEM_392 | Butla szklana 5ml przeźroczysta 19/40mm (d/h) z nakladaną pokrywką PE, fiolka płaskodenna | H00156298 |  | 200szt | 1 | op | 189.2 | 189.2 | 12 miesięcy | UZP.2025.00355 | 46451 | 1526936
25_355_ALCHEM_393 | Butla szklana 5ml przeźroczysta 20/41mm (d/h) z białą nakrętka GL18,fiolka płaskodenna, szkło sodowe | H00156284 |  | 100szt | 1 | op | 148.7 | 148.7 | 12 miesięcy | UZP.2025.00355 | 46451 | 1526936
25_355_ALCHEM_394 | Butla szklana kwadratowa 1000ml, gwint GL80, 105x105/187mm, niebieska nakrętka, Simax | H00058508 |  |  | 1 | szt | 55.75 | 55.75 | 12 miesięcy | UZP.2025.00355 | 46451 | 1526936
25_355_ALCHEM_395 | Butla szklana kwadratowa 500ml, gwint GL80, 94x94/141mm, niebieska nakrętka, Simax | H00058507 |  |  | 1 | szt | 47.26 | 47.26 | 12 miesięcy | UZP.2025.00355 | 46451 | 1526936
25_355_ALCHEM_396 | Butla szklana oranż 1000ml sz/sz,korek szkl.,GL60/31, 106,5/187mm(d/h),Simax,szkło sodowe | H00058459 |  |  | 1 | szt | 39.3 | 39.3 | 12 miesięcy | UZP.2025.00355 | 46451 | 1526936
25_355_ALCHEM_397 | Butla szklana oranż 500ml sz/sz,korek szkl.,GL45/27, 85/162mm(d/h),Simax,szkło sodowe | H00058457 |  |  | 1 | szt | 29.65 | 29.65 | 12 miesięcy | UZP.2025.00355 | 46451 | 1526936
25_355_ALCHEM_398 | Butla z PP z nakrętką z PP – szeroka szyjka, poj. 250ml | H00128773 |  |  | 1 | szt | 11.51 | 11.51 | 12 miesięcy | UZP.2025.00355 | 46451 | 1526936
25_355_ALCHEM_399 | Butyl Butyrate >99,0%(GC) | H10135979 | 109-21-7 | 25mL | 1 | op | 109.68 | 109.68 | 12 miesięcy | UZP.2025.00355 | 46451 | 1526936
25_355_ALCHEM_400 | Butyric acid, ≥ 99.0% | H10268125 | 107-92-6 | 25mL | 1 | op | 91.32 | 91.32 | 12 miesięcy | UZP.2025.00355 | 46451 | 1526936
25_355_ALCHEM_401 | Butyrometr do śmietany 0-50% wg Kohlera podz. 1,0 CE | H00197072 |  |  | 1 | szt | 119.17 | 119.17 | 12 miesięcy | UZP.2025.00355 | 46451 | 1526936
25_355_ALCHEM_402 | C12 NBD-Ceramide, 1 mg | H10323266 | 202850-01-9 | 1mg | 1 | op | 1124.23 | 1124.23 | 12 miesięcy | UZP.2025.00355 | 46451 | 1526936
25_355_ALCHEM_403 | C12 NBD-Phytosphingosine, 100 ug | H10323268 | 388566-94-7 | 100µg | 1 | op | 1266.83 | 1266.83 | 12 miesięcy | UZP.2025.00355 | 46451 | 1526936
25_355_ALCHEM_404 | C12-Ceramide, 10 mg | H10323365 | 74713-60-3 | 10mg | 1 | op | 658.09 | 658.09 | 12 miesięcy | UZP.2025.00355 | 46451 | 1526936
25_355_ALCHEM_405 | C14-Ceramide, 10 mg | H10323368 | 34227-72-0 | 10mg | 1 | op | 658.09 | 658.09 | 12 miesięcy | UZP.2025.00355 | 46451 | 1526936
25_355_ALCHEM_406 | C16-Ceramide, 10 mg | H10323358 | 24696-26-2 | 10mg | 1 | op | 548.41 | 548.41 | 12 miesięcy | UZP.2025.00355 | 46451 | 1526936
25_355_ALCHEM_407 | C18-Ceramide, 10 mg | H10323361 | 2304-81-6 | 10mg | 1 | op | 809.9 | 809.9 | 12 miesięcy | UZP.2025.00355 | 46451 | 1526936
25_355_ALCHEM_408 | C20-Ceramide, 5 mg | H10323369 | 123482-93-9 | 5mg | 1 | op | 493.56 | 493.56 | 12 miesięcy | UZP.2025.00355 | 46451 | 1526936
25_355_ALCHEM_409 | C24-Ceramide, 5 mg | H10323371 | 34435-05-7 | 5mg | 1 | op | 628.62 | 628.62 | 12 miesięcy | UZP.2025.00355 | 46451 | 1526936
25_355_ALCHEM_410 | C7 - C30 Saturated Alkanes | H00051704 |  |  | 1 | szt | 483.39 | 483.39 | 12 miesięcy | UZP.2025.00355 | 46451 | 1526936
25_355_ALCHEM_411 | Cacodylic acid, sodium salt trihydrate, 98%, pure | H10124859 | 6131-99-3 | 100g | 1 | op | 1145.38 | 1145.38 | 12 miesięcy | UZP.2025.00355 | 46451 | 1526936
25_355_ALCHEM_412 | Caffeic acid, ≥ 98.5% (anhydrous basis) | H10268198 | 331-39-5 | 10g | 1 | op | 259.95 | 259.95 | 12 miesięcy | UZP.2025.00355 | 46451 | 1526936
25_355_ALCHEM_413 | Caffeic Acid, 98% | H10109767 |  | 10g | 1 | op | 191.73 | 191.73 | 12 miesięcy | UZP.2025.00355 | 46451 | 1526936
25_355_ALCHEM_414 | Caffeine, 99% | H00027806 | 58-08-2 | 100g | 1 | op | 171.22 | 171.22 | 12 miesięcy | UZP.2025.00355 | 46451 | 1526936
25_355_ALCHEM_415 | Caffeine, 99.0 - 101.0 % (dried basis) | H10268204 | 58-08-2 | 100g | 1 | op | 199.9 | 199.9 | 12 miesięcy | UZP.2025.00355 | 46451 | 1526936
25_355_ALCHEM_416 | Calcium carbonate, 99+%, ACS reagent | H10117604 | 471-34-1 | 500g | 1 | op | 364.28 | 364.28 | 12 miesięcy | UZP.2025.00355 | 46451 | 1526936
25_355_ALCHEM_417 | Calcium chloride, 93+%, extra pure, powder, anhydrous | H10115482 | 10043-52-4 | 500g | 1 | op | 268.63 | 268.63 | 12 miesięcy | UZP.2025.00355 | 46451 | 1526936
25_355_ALCHEM_418 | Calcium thioglycolate trihydrate, 99% | H10112479 | 65208-41-5 | 100g | 1 | op | 155.87 | 155.87 | 12 miesięcy | UZP.2025.00355 | 46451 | 1526936
25_355_ALCHEM_419 | Calosil E25 | H00200942 |  | 1l | 1 | op | 176 | 176 | 12 miesięcy | UZP.2025.00355 | 46451 | 1526936
25_355_ALCHEM_420 | CAPS >98% | H00031254 | 1135-40-6 | 100g | 1 | op | 917.58 | 917.58 | 12 miesięcy | UZP.2025.00355 | 46451 | 1526936
25_355_ALCHEM_421 | Carbogel | H10106041 |  | 200g | 1 | op | 30.01 | 30.01 | 12 miesięcy | UZP.2025.00355 | 46451 | 1526936
25_355_ALCHEM_422 | Carboxy-H2DCFDA (general oxidative stress indicator) C400 | H10305200 |  | 25mg | 1 | op | 1986 | 1986 | 12 miesięcy | UZP.2025.00355 | 46451 | 1526936
25_355_ALCHEM_423 | Carboxymethylcellulose sodium salt, 99,5% | H00094226 | 9004-32-4 | 250g | 1 | op | 240.7 | 240.7 | 12 miesięcy | UZP.2025.00355 | 46451 | 1526936
25_355_ALCHEM_424 | Carboxymethylcellulose sodium salt, high viscosity, ≥ 99.5% | H10268430 | 9004-32-4 | 250g | 1 | op | 136.55 | 136.55 | 12 miesięcy | UZP.2025.00355 | 46451 | 1526936
25_355_ALCHEM_425 | Carboxymethylcellulose sodium salt, low viscosity, ≥ 99.5% | H10268435 | 9004-32-4 | 250g | 1 | op | 134.91 | 134.91 | 12 miesięcy | UZP.2025.00355 | 46451 | 1526936
25_355_ALCHEM_426 | Carboxymethylcellulose sodium salt, medium viscosity, ≥ 99.5% | H10268440 | 9004-32-4 | 250g | 1 | op | 136.55 | 136.55 | 12 miesięcy | UZP.2025.00355 | 46451 | 1526936
25_355_ALCHEM_427 | Carnosic acid | H00064560 |  | 10mg | 1 | op | 471.63 | 471.63 | 12 miesięcy | UZP.2025.00355 | 46451 | 1526936
25_355_ALCHEM_428 | Carnosol | H10130008 | 5957-80-2 | 10mg | 1 | op | 680.03 | 680.03 | 12 miesięcy | UZP.2025.00355 | 46451 | 1526936
25_355_ALCHEM_429 | Casein | H00199352 |  | 100g | 1 | op | 202.95 | 202.95 | 12 miesięcy | UZP.2025.00355 | 46451 | 1526936
25_355_ALCHEM_430 | Casein sodium salt | H10268480 | 9005-46-3 | 500g | 1 | op | 195.78 | 195.78 | 12 miesięcy | UZP.2025.00355 | 46451 | 1526936
25_355_ALCHEM_431 | Cell Death Detection ELISA PLUS | H10108091 |  | 96szt | 1 | op | 4035.11 | 4035.11 | 12 miesięcy | UZP.2025.00355 | 46451 | 1526936
25_355_ALCHEM_432 | Cellulose acetate average Mn ~50,000 by GPC | H00051091 | 9004-35-7 | 500g | 1 | op | 490.77 | 490.77 | 12 miesięcy | UZP.2025.00355 | 46451 | 1526936
25_355_ALCHEM_433 | Cellulose triacetate | H10314741 |  | 500g | 1 | op | 658.21 | 658.21 | 12 miesięcy | UZP.2025.00355 | 46451 | 1526936
25_355_ALCHEM_434 | Cezu węglan 99% | H00198774 | 534-17-8 | 250g | 1 | op | 1195.56 | 1195.56 | 12 miesięcy | UZP.2025.00355 | 46451 | 1526936
25_355_ALCHEM_435 | Chalcone | H00048442 | 614-47-1 | 5g | 1 | op | 200.49 | 200.49 | 12 miesięcy | UZP.2025.00355 | 46451 | 1526936
25_355_ALCHEM_436 | CHES | H00054096 | 103-47-9 | 25g | 1 | op | 580.56 | 580.56 | 12 miesięcy | UZP.2025.00355 | 46451 | 1526936
25_355_ALCHEM_437 | Chitosan (100 - 300 cps), low molecular weight | H00199033 | 9012-76-4 | 500g | 1 | op | 770.64 | 770.64 | 12 miesięcy | UZP.2025.00355 | 46451 | 1526936
25_355_ALCHEM_438 | Chitosan (100 - 300 cps), low molecular weight | H00202451 | 9012-76-4 | 100g | 1 | op | 405.41 | 405.41 | 12 miesięcy | UZP.2025.00355 | 46451 | 1526936
25_355_ALCHEM_439 | Chitosan (30 - 100 cps), low molecular weight, ≥ 90.0% | H00192077 | 9012-76-4 | 1kg | 1 | op | 1009.01 | 1009.01 | 12 miesięcy | UZP.2025.00355 | 46451 | 1526936
25_355_ALCHEM_440 | Chitosan ultra low molecular weight | H00196717 |  | 500g | 1 | op | 660.76 | 660.76 | 12 miesięcy | UZP.2025.00355 | 46451 | 1526936
25_355_ALCHEM_441 | Chloramina T 3 hyd. czda | H00067796 | 7080-50-4 | 50g | 1 | op | 24.6 | 24.6 | 12 miesięcy | UZP.2025.00355 | 46451 | 1526936
25_355_ALCHEM_442 | Chloramphenicol | H00054061 | 56-75-7 | 25g | 1 | op | 570.72 | 570.72 | 12 miesięcy | UZP.2025.00355 | 46451 | 1526936
25_355_ALCHEM_443 | Chlorek tionylu do syntezy | H00144625 |  | 1l | 1 | op | 445.26 | 445.26 | 12 miesięcy | UZP.2025.00355 | 46451 | 1526936
25_355_ALCHEM_444 | Chloro(dimethylsulfide)gold(I) >97,0%(T) | H10147315 | 29892-37-3 | 200mg | 1 | op | 404.45 | 404.45 | 12 miesięcy | UZP.2025.00355 | 46451 | 1526936
25_355_ALCHEM_445 | Chloroacetonitrile 99% | H10262226 |  | 100g | 1 | op | 314.88 | 314.88 | 12 miesięcy | UZP.2025.00355 | 46451 | 1526936
25_355_ALCHEM_446 | Chloroform CHROMASOLV ≥99.8%, do HPLC, stab. amylenem | H00135291 | 513-35-9 | 2,5l | 1 | op | 399.97 | 399.97 | 12 miesięcy | UZP.2025.00355 | 46451 | 1526936
25_355_ALCHEM_447 | Chloroform CHROMASOLV ≥99.8%, do HPLC, stab. amylenem | H00197915 | 67-66-3 | 1l | 1 | op | 434.44 | 434.44 | 12 miesięcy | UZP.2025.00355 | 46451 | 1526936
25_355_ALCHEM_448 | Chloroform CHROMASOLV Plus ≥99.9% do HPLC, stabilizowany amylenem | H00135781 | 67-66-3 | 1l | 1 | op | 592.01 | 592.01 | 12 miesięcy | UZP.2025.00355 | 46451 | 1526936
25_355_ALCHEM_449 | Chloroform stab.amylenem czda | H00067810 | 67-66-3 | 20l | 1 | op | 1020.9 | 1020.9 | 12 miesięcy | UZP.2025.00355 | 46451 | 1526936
25_355_ALCHEM_450 | Chloroform stab.amylenem czda | H00067815 | 67-66-3 | 5l | 1 | op | 267.53 | 267.53 | 12 miesięcy | UZP.2025.00355 | 46451 | 1526936
25_355_ALCHEM_451 | Chloroform stab.amylenem czda | H00039477 | 67-66-3 | 1l | 1 | op | 59.45 | 59.45 | 12 miesięcy | UZP.2025.00355 | 46451 | 1526936
25_355_ALCHEM_452 | Chloroform stab.amylenem czda (tworzywo) | H00067809 | 67-66-3 | 2,5l | 1 | op | 137.76 | 137.76 | 12 miesięcy | UZP.2025.00355 | 46451 | 1526936
25_355_ALCHEM_453 | Chloroform stab.amylenem czda (szkło) | H00067808 | 67-66-3 | 2,5l | 1 | op | 146.06 | 146.06 | 12 miesięcy | UZP.2025.00355 | 46451 | 1526936
25_355_ALCHEM_454 | Chloroform stab.amylenem min. 99% czda | H00067807 | 67-66-3 | 1l | 1 | op | 57.81 | 57.81 | 12 miesięcy | UZP.2025.00355 | 46451 | 1526936
25_355_ALCHEM_455 | Chloroform stab.etanolem czda | H00067819 | 67-66-3 | 1l | 1 | op | 61.5 | 61.5 | 12 miesięcy | UZP.2025.00355 | 46451 | 1526936
25_355_ALCHEM_456 | Chloroform-D + Ag, 99,8 % 1% TMS | H00201033 |  | 100ml | 1 | op | 161.29 | 161.29 | 12 miesięcy | UZP.2025.00355 | 46451 | 1526936
25_355_ALCHEM_457 | Chloroform-D + Ag, 99,8 atom % D | H00027136 |  | 100ml | 1 | op | 166.27 | 166.27 | 12 miesięcy | UZP.2025.00355 | 46451 | 1526936
25_355_ALCHEM_458 | Chloroform-d, for NMR, 99.8 atom % D, contains 1 v/v% TMS | H00015310 | 865-49-6 | 100ml | 1 | op | 363.44 | 363.44 | 12 miesięcy | UZP.2025.00355 | 46451 | 1526936
25_355_ALCHEM_459 | Chlorosulfonic acid 99% | H00045713 | 7790-94-5 | 100g | 1 | op | 402.21 | 402.21 | 12 miesięcy | UZP.2025.00355 | 46451 | 1526936
25_355_ALCHEM_460 | Chlorpromazine Hydrochloride >98,0%(HPLC)(T) | H10146985 | 69-09-0 | 25g | 1 | op | 601.68 | 601.68 | 12 miesięcy | UZP.2025.00355 | 46451 | 1526936
25_355_ALCHEM_461 | Chłodnica kulkowa Alihna z dwoma szllifami 19/26 dł. 200mm | H00164367 |  |  | 1 | szt | 153.75 | 153.75 | 12 miesięcy | UZP.2025.00355 | 46451 | 1526936
25_355_ALCHEM_462 | Chłodnica kulkowa Allihna dł. pł. 400, 2xszlif 29/32 | H00121745 |  |  | 1 | szt | 41.82 | 41.82 | 12 miesięcy | UZP.2025.00355 | 46451 | 1526936
25_355_ALCHEM_463 | Chłodnica kulkowa wg Allihna 285/200mm (dł.całk./dł.efekt.) 2 x szlif 29/32,króćce z tworzywa | H00164368 |  |  | 1 | szt | 166.05 | 166.05 | 12 miesięcy | UZP.2025.00355 | 46451 | 1526936
25_355_ALCHEM_464 | Chłodnica kulkowa wg Allihna 400/300mm (dł.całk./dł.efekt.) 2 x szlif 29/32,króćce z tworzywa | H00164370 |  |  | 1 | szt | 246 | 246 | 12 miesięcy | UZP.2025.00355 | 46451 | 1526936
25_355_ALCHEM_465 | Chłodnica Liebiga 400mm (dł.efekt.) 2 x szlif 29/32,króćce z tworzywa- średnica płaszcza 28mm | H00164392 |  |  | 1 | szt | 209.1 | 209.1 | 12 miesięcy | UZP.2025.00355 | 46451 | 1526936
25_355_ALCHEM_466 | Chłodnica Liebiga 500mm szlify 19/26 | H00199327 |  |  | 1 | szt | 121.77 | 121.77 | 12 miesięcy | UZP.2025.00355 | 46451 | 1526936
25_355_ALCHEM_467 | Chłodnica Liebiga z nasadką destylacyjną 400mm szlif 29/32,do kolby 29/32,termometr 14/23 | H00164408 |  |  | 1 | szt | 215.25 | 215.25 | 12 miesięcy | UZP.2025.00355 | 46451 | 1526936
25_355_ALCHEM_468 | Cholecalciferol /witamina D3/ >98% | H00054320 | 67-97-0 | 1g | 1 | op | 447.72 | 447.72 | 12 miesięcy | UZP.2025.00355 | 46451 | 1526936
25_355_ALCHEM_469 | Cholesterol | H00031273 | 57-88-5 | 100g | 1 | op | 611.31 | 611.31 | 12 miesięcy | UZP.2025.00355 | 46451 | 1526936
25_355_ALCHEM_470 | Cholesterol, ≥ 95.0% | H10268957 | 57-88-5 | 25g | 1 | op | 195.78 | 195.78 | 12 miesięcy | UZP.2025.00355 | 46451 | 1526936
25_355_ALCHEM_471 | Cholesterol, 97% | H10188307 |  | 25g | 1 | op | 209.1 | 209.1 | 12 miesięcy | UZP.2025.00355 | 46451 | 1526936
25_355_ALCHEM_472 | Choline chloride , 99.0 - 100.5 % (anhydrous basis) | H10268983 | 67-48-1 | 500g | 1 | op | 259.95 | 259.95 | 12 miesięcy | UZP.2025.00355 | 46451 | 1526936
25_355_ALCHEM_473 | Choline Chloride >98,0%(T) | H10143965 | 67-48-1 | 500g | 1 | op | 239.92 | 239.92 | 12 miesięcy | UZP.2025.00355 | 46451 | 1526936
25_355_ALCHEM_474 | Choline chloride, 98+% | H00028081 | 67-48-1 | 500g | 1 | op | 331.8 | 331.8 | 12 miesięcy | UZP.2025.00355 | 46451 | 1526936
25_355_ALCHEM_475 | Choline chloride, 99% | H00198257 | 67-48-1 | 1kg | 1 | op | 614.02 | 614.02 | 12 miesięcy | UZP.2025.00355 | 46451 | 1526936
25_355_ALCHEM_476 | Choline chloride, 99% | H00014940 | 67-48-1 | 500g | 1 | op | 382.58 | 382.58 | 12 miesięcy | UZP.2025.00355 | 46451 | 1526936
25_355_ALCHEM_477 | Chrome Azurol S | H10293233 | 1667-99-8 | 25g | 1 | op | 365.24 | 365.24 | 12 miesięcy | UZP.2025.00355 | 46451 | 1526936
25_355_ALCHEM_478 | Chromu (III) azotan 9hydrat 99% | H00044663 |  | 100g | 1 | op | 168.51 | 168.51 | 12 miesięcy | UZP.2025.00355 | 46451 | 1526936
25_355_ALCHEM_479 | Chromu (III) tlenek 50um, >98% | H00045475 | 1308-38-9 | 100g | 1 | op | 250.92 | 250.92 | 12 miesięcy | UZP.2025.00355 | 46451 | 1526936
25_355_ALCHEM_480 | Chromu III chlorek 6 hyd. czda | H00067844 | 10060-12-5 | 50g | 1 | op | 42.71 | 42.71 | 12 miesięcy | UZP.2025.00355 | 46451 | 1526936
25_355_ALCHEM_481 | Chusteczki bezpylowe KIMTECH Science 210x110mm, niestrzępiace, białe ,do optyki | H00191677 |  | 280szt | 1 | op | 50.45 | 50.45 | 12 miesięcy | UZP.2025.00355 | 46451 | 1526936
25_355_ALCHEM_482 | CHUSTECZKI BEZPYŁOWE KIMTECH SCIENCE 110x213mm 12486 | H00160140 |  | 280szt | 1 | op | 19.51 | 19.51 | 12 miesięcy | UZP.2025.00355 | 46451 | 1526936
25_355_ALCHEM_483 | Chusteczki czyszczące z mikrowłókien nasączone alkoholem | H10263347 |  | 100szt | 1 | op | 34.49 | 34.49 | 12 miesięcy | UZP.2025.00355 | 46451 | 1526936
25_355_ALCHEM_484 | Chusteczki dezynfekujące Mikrozid do szybkiej dezynfekcji sprzętu medycznego i powierzchni | H00188843 |  | 100szt | 1 | op | 111.88 | 111.88 | 12 miesięcy | UZP.2025.00355 | 46451 | 1526936
25_355_ALCHEM_485 | Chusteczki KIMTECH Science 205x200mm, niestrzępiace, białe ,do optyki, 2-warstwowe, antystatyczne | H00160135 |  | 15x200szt | 1 | op | 600.73 | 600.73 | 12 miesięcy | UZP.2025.00355 | 46451 | 1526936
25_355_ALCHEM_486 | Chusteczki laboratoryjne KIMTECH Science 200x205mm (opakowanie 200szt) | H00097443 |  | 200szt | 1 | op | 69.97 | 69.97 | 12 miesięcy | UZP.2025.00355 | 46451 | 1526936
25_355_ALCHEM_487 | Chusteczki laboratoryjne KIMTECH Science 213x114mm | H00095318 |  | 280szt | 1 | op | 69.7 | 69.7 | 12 miesięcy | UZP.2025.00355 | 46451 | 1526936
25_355_ALCHEM_488 | Cienkopis Uni Pin 0,5 czarny | H00183279 |  |  | 1 | szt | 12.3 | 12.3 | 12 miesięcy | UZP.2025.00355 | 46451 | 1526936
25_355_ALCHEM_489 | Ciprofloxacin >98,0%(HPLC)(T) | H10147016 | 85721-33-1 | 5g | 1 | op | 157.66 | 157.66 | 12 miesięcy | UZP.2025.00355 | 46451 | 1526936
25_355_ALCHEM_490 | cis-Stilbene 96% | H10326894 | 645-49-8 | 1g | 1 | op | 287.82 | 287.82 | 12 miesięcy | UZP.2025.00355 | 46451 | 1526936
25_355_ALCHEM_491 | Collagenase, Type I, powder | H00199776 |  | 1g | 1 | op | 2583 | 2583 | 12 miesięcy | UZP.2025.00355 | 46451 | 1526936
25_355_ALCHEM_492 | Collagenase, Type II, powder | H00199777 |  | 1g | 1 | op | 1981.47 | 1981.47 | 12 miesięcy | UZP.2025.00355 | 46451 | 1526936
25_355_ALCHEM_493 | Combitips advanced - końcówki do mu.tipette 50 ml 100szt | H00060926 |  | 100szt | 1 | op | 808.11 | 808.11 | 12 miesięcy | UZP.2025.00355 | 46451 | 1526936
25_355_ALCHEM_494 | Copper(II) bromide | H00022277 | 7789-45-9 | 100g | 1 | op | 370.23 | 370.23 | 12 miesięcy | UZP.2025.00355 | 46451 | 1526936
25_355_ALCHEM_495 | Crotonaldehyde, mixture of cis and trans >99,5% | H00023080 | 4170-30-3 | 250ml | 1 | op | 1140.21 | 1140.21 | 12 miesięcy | UZP.2025.00355 | 46451 | 1526936
25_355_ALCHEM_496 | Curcumin | H10269708 | 458-37-7 | 25g | 1 | op | 357.83 | 357.83 | 12 miesięcy | UZP.2025.00355 | 46451 | 1526936
25_355_ALCHEM_497 | CX-505 - laboratoryjny bez elektrod, z czujnikiem temperatury i zasilaczem | H00081364 |  |  | 1 | szt | 3886.8 | 3886.8 | 12 miesięcy | UZP.2025.00355 | 46451 | 1526936
25_355_ALCHEM_498 | Cyclohexanone, 99.8%, extra pure | H10111427 | 108-94-1 | 25mL | 1 | op | 116.05 | 116.05 | 12 miesięcy | UZP.2025.00355 | 46451 | 1526936
25_355_ALCHEM_499 | Cyfrowy blok grzewczy HB1DG,+5°C do 120°C, 31,5×20,3×8,9cm, poj. 1 blok | H00167837 |  |  | 1 | szt | 3284.1 | 3284.1 | 12 miesięcy | UZP.2025.00355 | 46451 | 1526936
25_355_ALCHEM_500 | Cykloheksan czda * | H00067852 | 110-82-7 | 1l | 1 | op | 50.92 | 50.92 | 12 miesięcy | UZP.2025.00355 | 46451 | 1526936
25_355_ALCHEM_501 | Cykloheksanon czda | H00067867 | 108-94-1 | 1l | 1 | op | 47.22 | 47.22 | 12 miesięcy | UZP.2025.00355 | 46451 | 1526936
25_355_ALCHEM_502 | Cylinder dozujący do biurety Titrette 25ml zamiennik707534 | H00111726 |  |  | 1 | szt | 504.76 | 504.76 | 12 miesięcy | UZP.2025.00355 | 46451 | 1526936
25_355_ALCHEM_503 | Cylinder miarowy PMP kl.A 1000ml 69/440mm (d/h) typ wysoki, skala tłoczona, certyfikat | H00091534 |  |  | 1 | szt | 189.25 | 189.25 | 12 miesięcy | UZP.2025.00355 | 46451 | 1526936
25_355_ALCHEM_504 | Cylinder miarowy PMP kl.A 100ml(1) 33/250mm (d/h) typ wysoki, skala tłoczona, certyfikat | H00091508 |  |  | 1 | szt | 55.61 | 55.61 | 12 miesięcy | UZP.2025.00355 | 46451 | 1526936
25_355_ALCHEM_505 | Cylinder miarowy PMP kl.A 500ml 58/360mm (d/h) typ wysoki, skala tłoczona, certyfikat | H00091527 |  |  | 1 | szt | 114.77 | 114.77 | 12 miesięcy | UZP.2025.00355 | 46451 | 1526936
25_355_ALCHEM_506 | Cylinder miarowy szkl.kl.A 1000ml(10),podst.szklana,skala nieb.SIMAX | H00059118 |  |  | 1 | szt | 144.93 | 144.93 | 12 miesięcy | UZP.2025.00355 | 46451 | 1526936
25_355_ALCHEM_507 | Cylinder miarowy szkl.kl.A 100ml(1),podst.szklana,skala nieb.-CERT.SERII | H00064187 |  |  | 1 | szt | 63.73 | 63.73 | 12 miesięcy | UZP.2025.00355 | 46451 | 1526936
25_355_ALCHEM_508 | Cylinder miarowy szkl.kl.A 100ml(1),podst.szklana,skala nieb.SIMAX | H00059114 |  |  | 1 | szt | 42.27 | 42.27 | 12 miesięcy | UZP.2025.00355 | 46451 | 1526936
25_355_ALCHEM_509 | Cylinder miarowy szkl.kl.A 100ml,podst.szklana,skala brąz-CERT.SERII | H00132983 |  |  | 1 | szt | 68.52 | 68.52 | 12 miesięcy | UZP.2025.00355 | 46451 | 1526936
25_355_ALCHEM_510 | Cylinder miarowy szkl.kl.A 10ml(0,2),podst.szklana,skala nieb.SIMAX | H00059110 |  |  | 1 | szt | 34.35 | 34.35 | 12 miesięcy | UZP.2025.00355 | 46451 | 1526936
25_355_ALCHEM_511 | Cylinder miarowy szkl.kl.A 250ml(2),podst.szklana,skala nieb.-CERT.SERII | H00064188 |  |  | 1 | szt | 28.23 | 28.23 | 12 miesięcy | UZP.2025.00355 | 46451 | 1526936
25_355_ALCHEM_512 | Cylinder miarowy szkl.kl.A 25ml(0,5),podst.szklana,skala nieb.-CERT.SERII | H00064185 |  |  | 1 | szt | 26.14 | 26.14 | 12 miesięcy | UZP.2025.00355 | 46451 | 1526936
25_355_ALCHEM_513 | Cylinder miarowy szkl.kl.A 500ml(5),podst.szklana,skala nieb.SIMAX | H00059117 |  |  | 1 | szt | 119.92 | 119.92 | 12 miesięcy | UZP.2025.00355 | 46451 | 1526936
25_355_ALCHEM_514 | Cylinder miarowy szkl.kl.A 50ml(1),podst.szklana,skala nieb.-CERT.SERII | H00064186 |  |  | 1 | szt | 38.27 | 38.27 | 12 miesięcy | UZP.2025.00355 | 46451 | 1526936
25_355_ALCHEM_515 | Cylinder miarowy szkl.kl.A 50ml(1),podst.szklana,skala nieb.SIMAX | H00059113 |  |  | 1 | szt | 35.51 | 35.51 | 12 miesięcy | UZP.2025.00355 | 46451 | 1526936
25_355_ALCHEM_516 | Cylinder miarowy szkl.kl.A 5ml(0,1),podst.szklana,skala nieb.SIMAX | H00059109 |  |  | 1 | szt | 46.77 | 46.77 | 12 miesięcy | UZP.2025.00355 | 46451 | 1526936
25_355_ALCHEM_517 | Cylinder miarowy szkl.kl.B 100ml (1),podst.szklana,skala nieb. | H00121630 |  |  | 1 | szt | 12.55 | 12.55 | 12 miesięcy | UZP.2025.00355 | 46451 | 1526936
25_355_ALCHEM_518 | Cylinder miarowy szkl.kl.B 100ml(1),podst.szklana,skala biała.SIMAX | H00059136 |  |  | 1 | szt | 36.76 | 36.76 | 12 miesięcy | UZP.2025.00355 | 46451 | 1526936
25_355_ALCHEM_519 | Cylinder miarowy szkl.kl.B 50ml (1,0),podst.plastik,skala nieb. | H00121621 |  |  | 1 | szt | 6.69 | 6.69 | 12 miesięcy | UZP.2025.00355 | 46451 | 1526936
25_355_ALCHEM_520 | Cylinder miarowy szkl.kl.B 50ml(1),podst.szklana,skala biała.SIMAX | H00059135 |  |  | 1 | szt | 33.2 | 33.2 | 12 miesięcy | UZP.2025.00355 | 46451 | 1526936
25_355_ALCHEM_521 | Cylinder miarowy szkl.z korkiem pl. kl.A 100ml(1),podst.szkl,skala nieb,24/29 (Simax) | H00059231 |  |  | 1 | szt | 67.32 | 67.32 | 12 miesięcy | UZP.2025.00355 | 46451 | 1526936
25_355_ALCHEM_522 | Cylinder miarowy wysoki kl.A podstawa szkl. skala niebieska cert. serii 1000mL | H00155619 |  |  | 1 | szt | 183.34 | 183.34 | 12 miesięcy | UZP.2025.00355 | 46451 | 1526936
25_355_ALCHEM_523 | Cylinder miarowy wysoki kl.A podstawa szkl. skala niebieska cert. serii 100mL | H00155613 |  |  | 1 | szt | 54.68 | 54.68 | 12 miesięcy | UZP.2025.00355 | 46451 | 1526936
25_355_ALCHEM_524 | Cylinder miarowy wysoki kl.A podstawa szkl. skala niebieska cert. serii 10mL | H00155607 |  |  | 1 | szt | 37.43 | 37.43 | 12 miesięcy | UZP.2025.00355 | 46451 | 1526936
25_355_ALCHEM_525 | Cylinder miarowy wysoki kl.A podstawa szkl. skala niebieska cert. serii 250mL | H00155615 |  |  | 1 | szt | 92.53 | 92.53 | 12 miesięcy | UZP.2025.00355 | 46451 | 1526936
25_355_ALCHEM_526 | Cylinder miarowy wysoki kl.A podstawa szkl. skala niebieska cert. serii 25mL | H00155609 |  |  | 1 | szt | 39.3 | 39.3 | 12 miesięcy | UZP.2025.00355 | 46451 | 1526936
25_355_ALCHEM_527 | Cylinder miarowy wysoki kl.A podstawa szkl. skala niebieska cert. serii 500mL | H00155617 |  |  | 1 | szt | 127.73 | 127.73 | 12 miesięcy | UZP.2025.00355 | 46451 | 1526936
25_355_ALCHEM_528 | Cylinder miarowy wysoki kl.A podstawa szkl. skala niebieska cert. serii 50mL | H00155611 |  |  | 1 | szt | 44.42 | 44.42 | 12 miesięcy | UZP.2025.00355 | 46451 | 1526936
25_355_ALCHEM_529 | Cylinder miarowy wysoki kl.B podstawa PP skala biała 50mL | H00155637 |  |  | 1 | szt | 34.4 | 34.4 | 12 miesięcy | UZP.2025.00355 | 46451 | 1526936
25_355_ALCHEM_530 | Cylinder miarowy z korkiem wysoki kl.A podstawa szkl. skala niebieska, szlif 24/29, cert. serii 100mL | H00155629 |  |  | 1 | szt | 74.72 | 74.72 | 12 miesięcy | UZP.2025.00355 | 46451 | 1526936
25_355_ALCHEM_531 | Cyna roztwór wzorcowy do AAS 1000 mg/L w HNO3/HF | H00061544 |  | 500ml | 1 | op | 105.05 | 105.05 | 12 miesięcy | UZP.2025.00355 | 46451 | 1526936
25_355_ALCHEM_532 | Cynk roztwór wzorcowy do AAS 1000 mg/L w HNO3 | H00061559 |  | 500ml | 1 | op | 105.05 | 105.05 | 12 miesięcy | UZP.2025.00355 | 46451 | 1526936
25_355_ALCHEM_533 | Cynku azotan 6 hydrat cz. | H00073012 | 10196-18-6 | 250g | 1 | op | 48.6 | 48.6 | 12 miesięcy | UZP.2025.00355 | 46451 | 1526936
25_355_ALCHEM_534 | Cynku azotan 6 hydrat czda | H00067910 | 10196-18-6 | 500g | 1 | op | 74.37 | 74.37 | 12 miesięcy | UZP.2025.00355 | 46451 | 1526936
25_355_ALCHEM_535 | Cynku chlorek bezw. czda | H00067915 | 7646-85-7 | 1kg | 1 | op | 105.17 | 105.17 | 12 miesięcy | UZP.2025.00355 | 46451 | 1526936
25_355_ALCHEM_536 | Cynku chlorek bezw. czda | H00067919 | 7646-85-7 | 500g | 1 | op | 63.37 | 63.37 | 12 miesięcy | UZP.2025.00355 | 46451 | 1526936
25_355_ALCHEM_537 | Cynku chlorek bezw. czda (K) | H00073016 | 7646-85-7 | 50g | 1 | op | 21.4 | 21.4 | 12 miesięcy | UZP.2025.00355 | 46451 | 1526936
25_355_ALCHEM_538 | Cynku octan 2 hyd cz (K) | H00073031 | 5970-45-6 | 500g | 1 | op | 38.47 | 38.47 | 12 miesięcy | UZP.2025.00355 | 46451 | 1526936
25_355_ALCHEM_539 | Cynku octan 2 hyd. czda | H00067925 | 5970-45-6 | 500g | 1 | op | 46.58 | 46.58 | 12 miesięcy | UZP.2025.00355 | 46451 | 1526936
25_355_ALCHEM_540 | Cynku siarczan 7 hyd. czda | H00067935 | 7446-20-0 | 1kg | 1 | op | 51.14 | 51.14 | 12 miesięcy | UZP.2025.00355 | 46451 | 1526936
25_355_ALCHEM_541 | Cynku siarczan 7 hyd. czda | H00067939 | 7446-20-0 | 500g | 1 | op | 30.69 | 30.69 | 12 miesięcy | UZP.2025.00355 | 46451 | 1526936
25_355_ALCHEM_542 | Cynku siarczan 7 hyd. czda | H00067934 | 7446-20-0 | 100g | 1 | op | 22.83 | 22.83 | 12 miesięcy | UZP.2025.00355 | 46451 | 1526936
25_355_ALCHEM_543 | Cynku tlenek czda (K) | H00067943 | 1314-13-2 | 1kg | 1 | op | 79.47 | 79.47 | 12 miesięcy | UZP.2025.00355 | 46451 | 1526936
25_355_ALCHEM_544 | Cyny II chlorek 2 hyd. czda | H00067893 | 10025-69-1 | 50g | 1 | op | 43.67 | 43.67 | 12 miesięcy | UZP.2025.00355 | 46451 | 1526936
25_355_ALCHEM_545 | Cyny II chlorek bezw. czda | H00067878 | 7772-99-8 | 100g | 1 | op | 82.41 | 82.41 | 12 miesięcy | UZP.2025.00355 | 46451 | 1526936
25_355_ALCHEM_546 | Cyrkonu (IV) tlenek puder 5 um, 99% | H00022435 | 1314-23-4 | 100g | 1 | op | 349.32 | 349.32 | 12 miesięcy | UZP.2025.00355 | 46451 | 1526936
25_355_ALCHEM_547 | Cytochrome c from bovine heart | H10109551 | 9007-43-6 | 10mg | 1 | op | 268.14 | 268.14 | 12 miesięcy | UZP.2025.00355 | 46451 | 1526936
25_355_ALCHEM_548 | Cy™3 AffiniPure Alpaca Anti-Rabbit IgG (H+L) | H10313587 |  |  | 1 | szt | 1599 | 1599 | 12 miesięcy | UZP.2025.00355 | 46451 | 1526936
25_355_ALCHEM_549 | Czasomierz laboratoryjny z magnesem czarny | H00197663 |  |  | 1 | szt | 46.13 | 46.13 | 12 miesięcy | UZP.2025.00355 | 46451 | 1526936
25_355_ALCHEM_550 | Czerń amidowa 10 B do elektroforezy | H00044358 | 1064-48-8 | 25g | 1 | op | 344.4 | 344.4 | 12 miesięcy | UZP.2025.00355 | 46451 | 1526936
25_355_ALCHEM_551 | Czujnik konduktometryczny ECF-1, st. K=0,4, elektr. metalowe, zanurzeniowe, do wody, ścieków, olejów | H00081400 |  |  | 1 | szt | 467.4 | 467.4 | 12 miesięcy | UZP.2025.00355 | 46451 | 1526936
25_355_ALCHEM_552 | Czujnik przewodnictwa InLab 741 2-elektrodowy zakres 0.001 ... 500 µS/cm | H00147044 |  |  | 1 | szt | 4040.55 | 4040.55 | 12 miesięcy | UZP.2025.00355 | 46451 | 1526936
25_355_ALCHEM_553 | Czujnik temperatury 20 cm PTFE | H00199086 |  |  | 1 | szt | 1060.75 | 1060.75 | 12 miesięcy | UZP.2025.00355 | 46451 | 1526936
25_355_ALCHEM_554 | Czujnik temperatury Pt 1000 stal nierdzewna | H00130865 |  |  | 1 | szt | 701.96 | 701.96 | 12 miesięcy | UZP.2025.00355 | 46451 | 1526936
25_355_ALCHEM_555 | D-(+)-Galactose, ≥ 99.0% | H00193454 | 59-23-4 | 1kg | 1 | op | 1363.07 | 1363.07 | 12 miesięcy | UZP.2025.00355 | 46451 | 1526936
25_355_ALCHEM_556 | D(+)-Galactose, 99+% | H10127699 | 59-23-4 | 1kg | 1 | op | 2031.71 | 2031.71 | 12 miesięcy | UZP.2025.00355 | 46451 | 1526936
25_355_ALCHEM_557 | D(+)-Galactose, 99+% | H00015200 | 59-23-4 | 500g | 1 | op | 1051.28 | 1051.28 | 12 miesięcy | UZP.2025.00355 | 46451 | 1526936
25_355_ALCHEM_558 | D(+)-Glukoza bezwodna dla biochemii Reag. Ph Eur | H00141871 | 50-99-7 | 1kg | 1 | op | 213.84 | 213.84 | 12 miesięcy | UZP.2025.00355 | 46451 | 1526936
25_355_ALCHEM_559 | D(+)-Raffinose pentahydrate, 99+% | H10129374 | 17629-30-0 | 500g | 1 | op | 4108.64 | 4108.64 | 12 miesięcy | UZP.2025.00355 | 46451 | 1526936
25_355_ALCHEM_560 | D(+)-Raffinose pentahydrate, 99+% | H10126074 | 17629-30-0 | 100g | 1 | op | 1152.38 | 1152.38 | 12 miesięcy | UZP.2025.00355 | 46451 | 1526936
25_355_ALCHEM_561 | Dekapslownica ręczna do kapsli aluminiowych 20 mm | H00149066 |  |  | 1 | szt | 999 | 999 | 12 miesięcy | UZP.2025.00355 | 46451 | 1526936
25_355_ALCHEM_562 | Denaturat bezbarwny | H00076470 |  | 1l | 1 | op | 32.84 | 32.84 | 12 miesięcy | UZP.2025.00355 | 46451 | 1526936
25_355_ALCHEM_563 | Densytometr DEN-1 0-15 jednostek McFarlanda (100 x 106-150 x 107 komórek/mL), na probówki 18mm+ adapter 16mm | H00118146 |  |  | 1 | szt | 3027.47 | 3027.47 | 12 miesięcy | UZP.2025.00355 | 46451 | 1526936
25_355_ALCHEM_564 | Densytometr DEN-1B | H00118156 |  |  | 1 | szt | 3538.36 | 3538.36 | 12 miesięcy | UZP.2025.00355 | 46451 | 1526936
25_355_ALCHEM_565 | Deoxyribonucleic acid type I | H00201293 | 73049-39-5 | 50mg | 1 | op | 382.53 | 382.53 | 12 miesięcy | UZP.2025.00355 | 46451 | 1526936
25_355_ALCHEM_566 | Deuterium oxide | 70854 | 7789-20-0 | 100ml | 1 | op | 1980 | 1980 | 12 miesięcy | UZP.2025.00355 | 46451 | 1526936
25_355_ALCHEM_567 | Deuterium oxide, for NMR, 99.8 atom % D, AcroSeal® | H10122765 | 7789-20-0 | 100ml | 1 | op | 720.29 | 720.29 | 12 miesięcy | UZP.2025.00355 | 46451 | 1526936
25_355_ALCHEM_568 | Deuteru tlenek 99.9 atom % D | H00021327 | 7789-20-0 | 25g | 1 | op | 435.42 | 435.42 | 12 miesięcy | UZP.2025.00355 | 46451 | 1526936
25_355_ALCHEM_569 | Dezynfekcja powierzchni: Velox Foam Extra, 1 l ze spryskiwaczem | H10262561 |  | 1l | 1 | op | 27.94 | 27.94 | 12 miesięcy | UZP.2025.00355 | 46451 | 1526936
25_355_ALCHEM_570 | Dezynfekcja powierzchni: Velox Foam Extra, 5 l | H10262562 |  | 5l | 1 | op | 117.82 | 117.82 | 12 miesięcy | UZP.2025.00355 | 46451 | 1526936
25_355_ALCHEM_571 | Dezynfekcja: Velodes Gel, 500 ml | H10262580 |  | 500ml | 1 | op | 20.75 | 20.75 | 12 miesięcy | UZP.2025.00355 | 46451 | 1526936
25_355_ALCHEM_572 | D-Fruktoza czda | H00068258 | 57-48-7 | 500g | 1 | op | 37.13 | 37.13 | 12 miesięcy | UZP.2025.00355 | 46451 | 1526936
25_355_ALCHEM_573 | D-Galaktoza >98% | H00046293 | 59-23-4 | 500g | 1 | op | 1845 | 1845 | 12 miesięcy | UZP.2025.00355 | 46451 | 1526936
25_355_ALCHEM_574 | Dibenzoyl peroxide, 75%, remainder water | H10114452 | 94-36-0 | 100g | 1 | op | 221.4 | 221.4 | 12 miesięcy | UZP.2025.00355 | 46451 | 1526936
25_355_ALCHEM_575 | Dichloro-2,6-phenol-indophenol sodium sal(techn.)2aq (czda) | H10332455 | 620-45-1 | 5g | 1 | op | 265.98 | 265.98 | 12 miesięcy | UZP.2025.00355 | 46451 | 1526936
25_355_ALCHEM_576 | Dichlorometan (chlorek metylenu) czda | H00039561 | 75-09-2 | 20l | 1 | op | 265.68 | 265.68 | 12 miesięcy | UZP.2025.00355 | 46451 | 1526936
25_355_ALCHEM_577 | Dichlorometan (chlorek metylenu) czda | H00069325 | 75-09-2 | 1l | 1 | op | 50.43 | 50.43 | 12 miesięcy | UZP.2025.00355 | 46451 | 1526936
25_355_ALCHEM_578 | Dichlorometan (chlorek metylenu) czda | H00039563 | 75-09-2 | 5l | 1 | op | 39.56 | 39.56 | 12 miesięcy | UZP.2025.00355 | 46451 | 1526936
25_355_ALCHEM_579 | Dichlorometan (chlorek metylenu) czda | H00039560 | 75-09-2 | 1l | 1 | op | 33.83 | 33.83 | 12 miesięcy | UZP.2025.00355 | 46451 | 1526936
25_355_ALCHEM_580 | Dichlorometan (chlorek metylenu) czda (szkło) | H00069326 | 75-09-2 | 2,5l | 1 | op | 129.15 | 129.15 | 12 miesięcy | UZP.2025.00355 | 46451 | 1526936
25_355_ALCHEM_581 | Dichlorometan (chlorek metylenu) stab. etanolem, czda | H10292183 |  | 10l | 1 | op | 535.05 | 535.05 | 12 miesięcy | UZP.2025.00355 | 46451 | 1526936
25_355_ALCHEM_582 | Dichlorometan (metylenu chlorek) czda | H00069332 | 75-09-2 | 5l | 1 | op | 227.55 | 227.55 | 12 miesięcy | UZP.2025.00355 | 46451 | 1526936
25_355_ALCHEM_583 | Dichlorometan (metylenu chlorek) HPLC | H00076335 | 75-09-2 | 1l | 1 | op | 83.43 | 83.43 | 12 miesięcy | UZP.2025.00355 | 46451 | 1526936
25_355_ALCHEM_584 | Dichlorometan CHROMASOLV ≥99.8%, do HPLC, zaw. amylen jako stabilizator | H00135300 | 513-35-9 | 4x2,5L | 1 | op | 351.24 | 351.24 | 12 miesięcy | UZP.2025.00355 | 46451 | 1526936
25_355_ALCHEM_585 | Dichlorometan, bezwodny 99,8% | H00044876 | 75-09-2 | 1l | 1 | op | 859.77 | 859.77 | 12 miesięcy | UZP.2025.00355 | 46451 | 1526936
25_355_ALCHEM_586 | Dichloromethane-D2 99,6 atom % D | H00201127 |  | 5ml | 1 | op | 167.65 | 167.65 | 12 miesięcy | UZP.2025.00355 | 46451 | 1526936
25_355_ALCHEM_587 | Dichlorotetrakis(2-(2-pyridinyl)phenyl)diiridium(III) | H00198761 | 92220-65-0 | 100mg | 1 | op | 544.89 | 544.89 | 12 miesięcy | UZP.2025.00355 | 46451 | 1526936
25_355_ALCHEM_588 | Diclofenac sodium salt | H00054672 | 15307-79-6 | 25g | 1 | op | 1476 | 1476 | 12 miesięcy | UZP.2025.00355 | 46451 | 1526936
25_355_ALCHEM_589 | Diclofenac Sodium Salt >98,0%(HPLC)(N) | H10152204 | 15307-79-6 | 25g | 1 | op | 438.73 | 438.73 | 12 miesięcy | UZP.2025.00355 | 46451 | 1526936
25_355_ALCHEM_590 | Diclofenac sodium salt, 99.0 - 101.0 % (dried substance) | H10270360 | 15307-79-6 | 25g | 1 | op | 455.73 | 455.73 | 12 miesięcy | UZP.2025.00355 | 46451 | 1526936
25_355_ALCHEM_591 | Dicyandiamide, 99% | H10192337 | 461-58-5 | 250g | 1 | op | 127.53 | 127.53 | 12 miesięcy | UZP.2025.00355 | 46451 | 1526936
25_355_ALCHEM_592 | Diethyl azodicarboxylate solution purum, ~40% in toluene (H-NMR) | H00048253 | 1972-28-7 | 50ml | 1 | op | 629.76 | 629.76 | 12 miesięcy | UZP.2025.00355 | 46451 | 1526936
25_355_ALCHEM_593 | Diethyl carbonate, 99% | H10118125 | 105-58-8 | 1l | 1 | op | 392.03 | 392.03 | 12 miesięcy | UZP.2025.00355 | 46451 | 1526936
25_355_ALCHEM_594 | Diethylene triamine pentaacetic acid | H10106045 | 67-43-6 | 100g | 1 | op | 129.7 | 129.7 | 12 miesięcy | UZP.2025.00355 | 46451 | 1526936
25_355_ALCHEM_595 | Diethylzinc solution 1,0M in hexane | H00050065 | 557-20-0 | 100ml | 1 | op | 511.68 | 511.68 | 12 miesięcy | UZP.2025.00355 | 46451 | 1526936
25_355_ALCHEM_596 | Difenyloamina czda | H00068010 | 122-39-4 | 250g | 1 | op | 564.67 | 564.67 | 12 miesięcy | UZP.2025.00355 | 46451 | 1526936
25_355_ALCHEM_597 | Dihydronicotinamide adenine dinucleotide disodium salt | H00200927 | 606-68-8 | 1g | 1 | op | 738 | 738 | 12 miesięcy | UZP.2025.00355 | 46451 | 1526936
25_355_ALCHEM_598 | Dimethyl sulfide >99% (DMS) | H00045626 | 75-18-3 | 25mL | 1 | op | 231.24 | 231.24 | 12 miesięcy | UZP.2025.00355 | 46451 | 1526936
25_355_ALCHEM_599 | Dimethyl sulfide anhydrous, ≥99.0% | H00044894 | 75-18-3 | 1l | 1 | op | 2054.1 | 2054.1 | 12 miesięcy | UZP.2025.00355 | 46451 | 1526936
25_355_ALCHEM_600 | Dimethyl sulfoxide-d6 deuteration degree min. 99,8% for NMR spectroscopy | H00199713 | 2206-27-1 | 25mL | 1 | op | 784.74 | 784.74 | 12 miesięcy | UZP.2025.00355 | 46451 | 1526936
25_355_ALCHEM_601 | Dimethyl-d6 sulfoxide (DMSO-d6); 99.9 atom%D | H00017800 |  | 25mL | 1 | op | 451.9 | 451.9 | 12 miesięcy | UZP.2025.00355 | 46451 | 1526936
25_355_ALCHEM_602 | Dimethylsulfoxide-D6 99,8 atom % D | H00027151 |  | 25mL | 1 | op | 234.19 | 234.19 | 12 miesięcy | UZP.2025.00355 | 46451 | 1526936
25_355_ALCHEM_603 | Dimethylsulfoxide-D6, 99,8 Atom % D | H10263968 |  | 100ml | 1 | op | 828.65 | 828.65 | 12 miesięcy | UZP.2025.00355 | 46451 | 1526936
25_355_ALCHEM_604 | Dimethylsulfoxide-D6, 99,8 Atom % D | H10247848 |  | 50ml | 1 | op | 420.11 | 420.11 | 12 miesięcy | UZP.2025.00355 | 46451 | 1526936
25_355_ALCHEM_605 | Dimethylsulphoxide-D6 99.5 Atom % D | H00201032 |  | 100ml | 1 | op | 726.32 | 726.32 | 12 miesięcy | UZP.2025.00355 | 46451 | 1526936
25_355_ALCHEM_606 | Dimetylosulfotlenek (DMSO) ≥99.5% | H00136065 | 67-68-5 | 1l | 1 | op | 636.92 | 636.92 | 12 miesięcy | UZP.2025.00355 | 46451 | 1526936
25_355_ALCHEM_607 | Dimetylosulfotlenek (DMSO) ≥99.9% (GC) czda, ACS | H00135607 | 67-68-5 | 1l | 1 | op | 172.73 | 172.73 | 12 miesięcy | UZP.2025.00355 | 46451 | 1526936
25_355_ALCHEM_608 | Dimetylosulfotlenek DMSO >99,9% | H00135654 | 67-68-5 | 1l | 1 | op | 682.06 | 682.06 | 12 miesięcy | UZP.2025.00355 | 46451 | 1526936
25_355_ALCHEM_609 | Dimetylu sulfotlenek czda | H00068040 | 67-68-5 | 1l | 1 | op | 82.41 | 82.41 | 12 miesięcy | UZP.2025.00355 | 46451 | 1526936
25_355_ALCHEM_610 | Dimetylu sulfotlenek czda | H00068044 | 67-68-5 | 500ml | 1 | op | 48.59 | 48.59 | 12 miesięcy | UZP.2025.00355 | 46451 | 1526936
25_355_ALCHEM_611 | Dionex AS22 Eluent Concentrate | H00019083 |  |  | 1 | op | 1537.5 | 1537.5 | 12 miesięcy | UZP.2025.00355 | 46451 | 1526936
25_355_ALCHEM_612 | Diphenyleneiodonium chloride | H00054589 | 4673-26-1 | 10mg | 1 | op | 852.39 | 852.39 | 12 miesięcy | UZP.2025.00355 | 46451 | 1526936
25_355_ALCHEM_613 | Di-potasu szczawian 1 hyd. czda | H00069963 | 6487-48-5 | 1kg | 1 | op | 190.65 | 190.65 | 12 miesięcy | UZP.2025.00355 | 46451 | 1526936
25_355_ALCHEM_614 | Di-potasu szczawian 1 hyd. czda | H00069964 | 6487-48-5 | 250g | 1 | op | 68.88 | 68.88 | 12 miesięcy | UZP.2025.00355 | 46451 | 1526936
25_355_ALCHEM_615 | Direct Detect® Assay-free Cards | 70867 |  | 400szt | 1 | op | 5363.41 | 5363.41 | 12 miesięcy | UZP.2025.00355 | 46451 | 1526936
25_355_ALCHEM_616 | Direct Detect® Assay-free Cards | 70866 |  | 200szt | 1 | op | 3283.48 | 3283.48 | 12 miesięcy | UZP.2025.00355 | 46451 | 1526936
25_355_ALCHEM_617 | Direct Detect® Assay-free Cards | H00145221 |  | 50szt | 1 | op | 851.16 | 851.16 | 12 miesięcy | UZP.2025.00355 | 46451 | 1526936
25_355_ALCHEM_618 | Dispase II, powder | H00199778 |  | 5g | 1 | op | 3902 | 3902 | 12 miesięcy | UZP.2025.00355 | 46451 | 1526936
25_355_ALCHEM_619 | DiST3 - Tester EC (1999 µS/cm) | H00128083 |  |  | 1 | szt | 439.73 | 439.73 | 12 miesięcy | UZP.2025.00355 | 46451 | 1526936
25_355_ALCHEM_620 | Ditiotreitol DTT do biologii molekularnej >98% (TLC), >99% (titration) | H00031799 |  | 10g | 1 | op | 3362.7 | 3362.7 | 12 miesięcy | UZP.2025.00355 | 46451 | 1526936
25_355_ALCHEM_621 | DL-Dithiothreitol, 99% | H00201227 |  | 25g | 1 | op | 1031.74 | 1031.74 | 12 miesięcy | UZP.2025.00355 | 46451 | 1526936
25_355_ALCHEM_622 | DL-Isocitric acid trisodium salt hydrate, ≥ 93.0% (enzymatic, anhydrous) | H10270645 | 1637-73-6 | 1g | 1 | op | 520.71 | 520.71 | 12 miesięcy | UZP.2025.00355 | 46451 | 1526936
25_355_ALCHEM_623 | DL-Methionine >99,0%(HPLC)(T) | H10166060 | 59-51-8 | 25g | 1 | op | 109.68 | 109.68 | 12 miesięcy | UZP.2025.00355 | 46451 | 1526936
25_355_ALCHEM_624 | D-Mannitol, 98+% | H10119459 | 69-65-8 | 1kg | 1 | op | 508.33 | 508.33 | 12 miesięcy | UZP.2025.00355 | 46451 | 1526936
25_355_ALCHEM_625 | DMEM (4,5g/L glukoza, L-glutamina i pirogronian sodu),6x500 mL | H00170204 |  | 6x500ml | 1 | op | 193.48 | 193.48 | 12 miesięcy | UZP.2025.00355 | 46451 | 1526936
25_355_ALCHEM_626 | DMEM (Dulbecco’s Modified Eagle’s Medium) | H10380031 |  | 6x500ml | 1 | op | 489.18 | 489.18 | 12 miesięcy | UZP.2025.00355 | 46451 | 1526936
25_355_ALCHEM_627 | DMSO D6, 99.9 atom % D | H00021320 | 2206-27-1 | 25g | 1 | op | 654.36 | 654.36 | 12 miesięcy | UZP.2025.00355 | 46451 | 1526936
25_355_ALCHEM_628 | Dodecyl sulfate sodium salt, 99%, for biochemistry | H00198651 |  | 25g | 1 | op | 228.48 | 228.48 | 12 miesięcy | UZP.2025.00355 | 46451 | 1526936
25_355_ALCHEM_629 | Doxorubicin hydrochloride CRS | H00061836 |  |  | 1 | op | 570.63 | 570.63 | 12 miesięcy | UZP.2025.00355 | 46451 | 1526936
25_355_ALCHEM_630 | Dozownik Dispensette S Organic 0,5-5ml:0,1ml, Analog, z zaworem recyrkulacyjnym | H00110950 |  |  | 1 | szt | 2014 | 2014 | 12 miesięcy | UZP.2025.00355 | 46451 | 1526936
25_355_ALCHEM_631 | Dozownik Dispensette S Organic 1-10ml:0,2ml, Analog, z zaworem recyrkulacyjnym | H00110952 |  |  | 1 | szt | 2014 | 2014 | 12 miesięcy | UZP.2025.00355 | 46451 | 1526936
25_355_ALCHEM_632 | D-Ribose, ≥ 98.0% | H10270078 | 50-69-1 | 250g | 1 | op | 624.36 | 624.36 | 12 miesięcy | UZP.2025.00355 | 46451 | 1526936
25_355_ALCHEM_633 | Drut platynowy 0.3 mm ( przy zamówieniu trzeba podać długosć całkowitą) | H00129978 |  |  | 1 | cmb | 20.41 | 20.41 | 12 miesięcy | UZP.2025.00355 | 46451 | 1526936
25_355_ALCHEM_634 | D-sorbitol min.98% | H00033921 | 50-70-4 | 1kg | 1 | op | 419.43 | 419.43 | 12 miesięcy | UZP.2025.00355 | 46451 | 1526936
25_355_ALCHEM_635 | D-Sorbitol, ≥ 98.0% | H10270097 | 50-70-4 | 1kg | 1 | op | 259.95 | 259.95 | 12 miesięcy | UZP.2025.00355 | 46451 | 1526936
25_355_ALCHEM_636 | DTNB (5,5`-Ditiobis(kwas 2-nitrobenzoesowy) | H00193383 | 69-78-3 | 10g | 1 | op | 1380.3 | 1380.3 | 12 miesięcy | UZP.2025.00355 | 46451 | 1526936
25_355_ALCHEM_637 | DTT Molecular Biology Grade | H00011833 |  | 25g | 1 | op | 1234.46 | 1234.46 | 12 miesięcy | UZP.2025.00355 | 46451 | 1526936
25_355_ALCHEM_638 | Dubellco Phosphate Buffered Salin PBS | H10130328 |  | 500ml | 1 | op | 61.56 | 61.56 | 12 miesięcy | UZP.2025.00355 | 46451 | 1526936
25_355_ALCHEM_639 | Dubellco Phosphate Buffered Salin PBS 1X op 10x500ml | H00197477 |  | 10x500mL | 1 | op | 615.6 | 615.6 | 12 miesięcy | UZP.2025.00355 | 46451 | 1526936
25_355_ALCHEM_640 | Dulbecco's Modification of Eagle's Medium (DMEM) | H10380030 |  | 6x500ml | 1 | op | 434.07 | 434.07 | 12 miesięcy | UZP.2025.00355 | 46451 | 1526936
25_355_ALCHEM_641 | EDTA 99,4-100,6% | H00054859 | 60-00-4 | 500g | 1 | op | 813.03 | 813.03 | 12 miesięcy | UZP.2025.00355 | 46451 | 1526936
25_355_ALCHEM_642 | EGTA Moleculary biology grade | H00011236 | 67-42-5 | 25g | 1 | op | 548.96 | 548.96 | 12 miesięcy | UZP.2025.00355 | 46451 | 1526936
25_355_ALCHEM_643 | EGTA, ≥ 98.0% | H10270923 | 67-42-5 | 25g | 1 | op | 324.93 | 324.93 | 12 miesięcy | UZP.2025.00355 | 46451 | 1526936
25_355_ALCHEM_644 | Ekstrakt drożdżowy - 0.25 kg | H00114669 |  | 250g | 1 | op | 91.42 | 91.42 | 12 miesięcy | UZP.2025.00355 | 46451 | 1526936
25_355_ALCHEM_645 | Ekstrakt drożdżowy - 0.50 kg | H00114671 |  | 500g | 1 | op | 156.34 | 156.34 | 12 miesięcy | UZP.2025.00355 | 46451 | 1526936
25_355_ALCHEM_646 | Ekstraktor do aparatu Soxhleta150ml 45/40 29/32 | H10110149 |  |  | 1 | szt | 227.55 | 227.55 | 12 miesięcy | UZP.2025.00355 | 46451 | 1526936
25_355_ALCHEM_647 | Ekstraktor Soxhleta poj.70mL, szlif damski 34/35, szlif męski 29/32 | H00164489 |  |  | 1 | szt | 212.54 | 212.54 | 12 miesięcy | UZP.2025.00355 | 46451 | 1526936
25_355_ALCHEM_648 | Eksykator próżniowy z tubusem na szlif NOVUS, z płaskim brzegiem DN 100, wys. 174 mm, | H00037847 |  |  | 1 | szt | 1033.31 | 1033.31 | 12 miesięcy | UZP.2025.00355 | 46451 | 1526936
25_355_ALCHEM_649 | Eksykator szafkowy serii EP i ESC; model: E50P; pojemność: 51,2L; wymiary: 334 x 364 x 535mm | H00161635 |  |  | 1 | szt | 2229.3 | 2229.3 | 12 miesięcy | UZP.2025.00355 | 46451 | 1526936
25_355_ALCHEM_650 | Eksykator szklany z tubusem, 120/180mm (d/h), wkład porcelanowy | H10310943 |  |  | 1 | szt | 118.08 | 118.08 | 12 miesięcy | UZP.2025.00355 | 46451 | 1526936
25_355_ALCHEM_651 | Eksykator szklany z tubusem, 300/355mm (d/h), wkład porcelanowy | H10310948 |  |  | 1 | szt | 440.83 | 440.83 | 12 miesięcy | UZP.2025.00355 | 46451 | 1526936
25_355_ALCHEM_652 | Eksykator z gniazdem plast. i zaworem odcinającym d=151/90mm + wkład porcelanowy Simax | H00058563 |  |  | 1 | szt | 429.89 | 429.89 | 12 miesięcy | UZP.2025.00355 | 46451 | 1526936
25_355_ALCHEM_653 | Eksykator z gniazdem plastikowym d=151/90mm + wkład porcelanowy Simax | H00058555 |  |  | 1 | szt | 268.14 | 268.14 | 12 miesięcy | UZP.2025.00355 | 46451 | 1526936
25_355_ALCHEM_654 | Elektroda odniesienia RL-100 | H00081668 |  |  | 1 | szt | 405.9 | 405.9 | 12 miesięcy | UZP.2025.00355 | 46451 | 1526936
25_355_ALCHEM_655 | Elektroda pH InLab Surface Pro-ISM z czujnikiem temperatury i złączem MultiPin | H00146732 |  |  | 1 | szt | 1126.36 | 1126.36 | 12 miesięcy | UZP.2025.00355 | 46451 | 1526936
25_355_ALCHEM_656 | Elektroda pH InLab Ultra-Micro-ISM, z czujnikiem temperatury NTC30kΩ i złączem MultiPin | H00146727 |  |  | 1 | szt | 2020.27 | 2020.27 | 12 miesięcy | UZP.2025.00355 | 46451 | 1526936
25_355_ALCHEM_657 | Elektroda pH Polilyte LAB Temp BNC z czujnikiem temperatury i kablem 1m BNC/banan | H00128334 |  |  | 1 | szt | 1155.27 | 1155.27 | 12 miesięcy | UZP.2025.00355 | 46451 | 1526936
25_355_ALCHEM_658 | Elektroda pH Polilyte LAB Temp DIN, z czujnikiem temp, kablem 1m, złącze DIN/banan | H00128332 |  |  | 1 | szt | 1180.8 | 1180.8 | 12 miesięcy | UZP.2025.00355 | 46451 | 1526936
25_355_ALCHEM_659 | Elektroda pH Polilyte Lab złącze S7, bez czujnika temp., bez kabla | H00128275 |  |  | 1 | szt | 572.47 | 572.47 | 12 miesięcy | UZP.2025.00355 | 46451 | 1526936
25_355_ALCHEM_660 | Elektroda pH, szklana do pomiarów uniwersalnych | H00127586 |  |  | 1 | szt | 918.07 | 918.07 | 12 miesięcy | UZP.2025.00355 | 46451 | 1526936
25_355_ALCHEM_661 | Elektroda Polilyte Lab Temp BNC/Cinch z czujn. temperatury, z kablem 1m, wtyczką BNC i wtyczką cinch | H00128333 |  |  | 1 | szt | 1155.27 | 1155.27 | 12 miesięcy | UZP.2025.00355 | 46451 | 1526936
25_355_ALCHEM_662 | Elektroda z płaską membraną korpus epoksydowy - do pH skóry, papieru, pożywek | H00081439 |  |  | 1 | szt | 694.95 | 694.95 | 12 miesięcy | UZP.2025.00355 | 46451 | 1526936
25_355_ALCHEM_663 | Elektroda zespolona EAgAgP-301WM | H00201142 |  |  | 1 | szt | 239.85 | 239.85 | 12 miesięcy | UZP.2025.00355 | 46451 | 1526936
25_355_ALCHEM_664 | Elektroda zespolona z membraną kulistą, uzupełniana, roztwór bez Ag, łącznik ceramiczny, nasadka | H00132166 |  |  | 1 | szt | 322.88 | 322.88 | 12 miesięcy | UZP.2025.00355 | 46451 | 1526936
25_355_ALCHEM_665 | EmbryoMax MEM, Non Essential Amino Acids (100X) | H10263060 |  | 100ml | 1 | op | 131.61 | 131.61 | 12 miesięcy | UZP.2025.00355 | 46451 | 1526936
25_355_ALCHEM_666 | Empty Tube for Thermal Desorption | H10325854 |  | 10szt | 1 | op | 2263.2 | 2263.2 | 12 miesięcy | UZP.2025.00355 | 46451 | 1526936
25_355_ALCHEM_667 | Endothelial Cell Growth Supplement | H10111181 |  | 15ml | 1 | op | 564.57 | 564.57 | 12 miesięcy | UZP.2025.00355 | 46451 | 1526936
25_355_ALCHEM_668 | EPP-1 zespolona elektroda pH, obudowa plastykowa, do wód czystych, nieuzupełniana | H00081418 |  |  | 1 | szt | 381.3 | 381.3 | 12 miesięcy | UZP.2025.00355 | 46451 | 1526936
25_355_ALCHEM_669 | Eppendorf Reference® 2, jednokanałowa, zmienna, zawiera pudełko epT.I.P.S.®, 0,1 – 2,5 µL, ciemnosza | H00061246 |  |  | 1 | szt | 1778 | 1778 | 12 miesięcy | UZP.2025.00355 | 46451 | 1526936
25_355_ALCHEM_670 | EPS-1 zespolona elektroda pH, szklana do wód czystych | H00081431 |  |  | 1 | szt | 381.3 | 381.3 | 12 miesięcy | UZP.2025.00355 | 46451 | 1526936
25_355_ALCHEM_671 | epTIPS Standard bezbarwne 2-200ul | H00060804 |  | 2x500szt | 1 | op | 249.69 | 249.69 | 12 miesięcy | UZP.2025.00355 | 46451 | 1526936
25_355_ALCHEM_672 | ERG CleanSkin - kanister - gotowy płyn do dezynfekcji rąk oraz dezynfekcji powierzchni, materiałów, wyposażenia | H00192277 |  | 5l | 1 | op | 35.52 | 35.52 | 12 miesięcy | UZP.2025.00355 | 46451 | 1526936
25_355_ALCHEM_673 | E-SET Trace E-SET Trace, Zestaw standardów kalibracyjnych przewodności 1413µS/cm (0,01mol/l KCl), 6x50ml | H00040849 |  | komplet | 1 | op | 751.32 | 751.32 | 12 miesięcy | UZP.2025.00355 | 46451 | 1526936
25_355_ALCHEM_674 | Etanetiol 97% | H00025864 | 75-08-1 | 500ml | 1 | op | 389.91 | 389.91 | 12 miesięcy | UZP.2025.00355 | 46451 | 1526936
25_355_ALCHEM_675 | Etanol absolutny do analizy EMSURE ACS,ISO,Reag. Ph Eur | H00140150 | 64-17-5 | 1l | 1 | op | 400.93 | 400.93 | 12 miesięcy | UZP.2025.00355 | 46451 | 1526936
25_355_ALCHEM_676 | Eter chlorometylowy | H00020729 | 107-30-2 | 100g | 1 | op | 2391.2 | 2391.2 | 12 miesięcy | UZP.2025.00355 | 46451 | 1526936
25_355_ALCHEM_677 | Eter etylu / Eter dietylowy ≥99.8% czda, ACS, ISO, Reag. Ph. Eur., BHT jako inhibitor /prekursor/ | H00134925 | 60-29-7 | 1l | 1 | op | 486.27 | 486.27 | 12 miesięcy | UZP.2025.00355 | 46451 | 1526936
25_355_ALCHEM_678 | Eter etylu / Eter dietylowy ≥99.8% czda, ACS, ISO, Reag. Ph. Eur., BHT jako inhibitor /prekursor/ | H00134929 | 60-29-7 | 5l | 1 | op | 148.06 | 148.06 | 12 miesięcy | UZP.2025.00355 | 46451 | 1526936
25_355_ALCHEM_679 | Eter etylu / Eter dietylowy bezw, >99% /prekursor/ | H00045350 | 60-29-7 | 1l | 1 | op | 715.86 | 715.86 | 12 miesięcy | UZP.2025.00355 | 46451 | 1526936
25_355_ALCHEM_680 | Eter etylu / Eter dietylowy czda /prekursor/ | H00039484 | 60-29-7 | 1l | 1 | op | 80.97 | 80.97 | 12 miesięcy | UZP.2025.00355 | 46451 | 1526936
25_355_ALCHEM_681 | Eter etylu / Eter dietylowy czda /prekursor/ | H00068066 | 60-29-7 | 1l | 1 | op | 57.99 | 57.99 | 12 miesięcy | UZP.2025.00355 | 46451 | 1526936
25_355_ALCHEM_682 | Eter etylu / Eter dietylowy czda szkło /prekursor/ | H00068067 | 60-29-7 | 2,5l | 1 | op | 143.22 | 143.22 | 12 miesięcy | UZP.2025.00355 | 46451 | 1526936
25_355_ALCHEM_683 | Eter naftowy 40/60, czda, op. tworzywo | H10290165 | 8032-32-4 | 5l | 1 | op | 193.73 | 193.73 | 12 miesięcy | UZP.2025.00355 | 46451 | 1526936
25_355_ALCHEM_684 | Eter naftowy t.w. 40-60 czda | H00068079 | 8032-32-4 | 1l | 1 | op | 45.51 | 45.51 | 12 miesięcy | UZP.2025.00355 | 46451 | 1526936
25_355_ALCHEM_685 | Eter naftowy t.w. 40-60 czda (K) | H00068081 | 8032-32-4 | 20l | 1 | op | 745.38 | 745.38 | 12 miesięcy | UZP.2025.00355 | 46451 | 1526936
25_355_ALCHEM_686 | Eter naftowy t.w. 40-60 czda szkło | H00068080 | 8032-32-4 | 2,5l | 1 | op | 112.55 | 112.55 | 12 miesięcy | UZP.2025.00355 | 46451 | 1526936
25_355_ALCHEM_687 | Eter naftowy t.w. 40-60st.C cz | H00072557 | 8032-32-4 | 1l | 1 | op | 39.36 | 39.36 | 12 miesięcy | UZP.2025.00355 | 46451 | 1526936
25_355_ALCHEM_688 | Eter naftowy t.w. 60-90st.C (benzyna apteczna) | H00076497 | 8032-32-4 | 1l | 1 | op | 32.84 | 32.84 | 12 miesięcy | UZP.2025.00355 | 46451 | 1526936
25_355_ALCHEM_689 | Eter naftowy t.w.40-60 czda | H00068078 | 8032-32-4 | 10l | 1 | op | 378.84 | 378.84 | 12 miesięcy | UZP.2025.00355 | 46451 | 1526936
25_355_ALCHEM_690 | Eter naftowy tw ≥90% 40-60°C czda, ACS, ISO | H00134978 | 109-66-0 | 1l | 1 | op | 387.29 | 387.29 | 12 miesięcy | UZP.2025.00355 | 46451 | 1526936
25_355_ALCHEM_691 | Eter tert butylo metylowy czda | H00189980 | 1634-04-4 | 1l | 1 | op | 8.95 | 8.95 | 12 miesięcy | UZP.2025.00355 | 46451 | 1526936
25_355_ALCHEM_692 | Eter tert-butylowo-metylowy (MTBE) CHROMASOLV ≥99.8%, do HPLC | H00135345 | 1634-04-4 | 2,5l | 1 | op | 232.8 | 232.8 | 12 miesięcy | UZP.2025.00355 | 46451 | 1526936
25_355_ALCHEM_693 | Ethyl 2,3-dibromopropionate, 97% | H10195529 | 3674-13-3 | 100g | 1 | op | 221.85 | 221.85 | 12 miesięcy | UZP.2025.00355 | 46451 | 1526936
25_355_ALCHEM_694 | Ethyl 3-amino-4,4,4-trifluorocrotonate | H10107958 |  | 50g | 1 | op | 369 | 369 | 12 miesięcy | UZP.2025.00355 | 46451 | 1526936
25_355_ALCHEM_695 | Ethyl acetoacetate, 99+%, extra pure | H10111256 | 141-97-9 | 100g | 1 | op | 105.09 | 105.09 | 12 miesięcy | UZP.2025.00355 | 46451 | 1526936
25_355_ALCHEM_696 | Ethyl alcohol-D6 abs. 99 atom % D | H00199714 |  | 5ml | 1 | op | 687.94 | 687.94 | 12 miesięcy | UZP.2025.00355 | 46451 | 1526936
25_355_ALCHEM_697 | Ethyl chloroformate | H00021680 | 541-41-3 | 100g | 1 | op | 225.3 | 225.3 | 12 miesięcy | UZP.2025.00355 | 46451 | 1526936
25_355_ALCHEM_698 | Ethyl propiolate, 99% | H10115703 | 623-47-2 | 5g | 1 | op | 201.74 | 201.74 | 12 miesięcy | UZP.2025.00355 | 46451 | 1526936
25_355_ALCHEM_699 | Ethyl trifluoroacetate | H00202262 | 383-63-1 | 100g | 1 | op | 516.97 | 516.97 | 12 miesięcy | UZP.2025.00355 | 46451 | 1526936
25_355_ALCHEM_700 | Etui na okulary | H00095310 |  |  | 1 | szt | 63.95 | 63.95 | 12 miesięcy | UZP.2025.00355 | 46451 | 1526936
25_355_ALCHEM_701 | Etykiety samoprzylepne, taśma PE biała, szer. 9,53mm, dł. 6,4m, -80°C/+100°C | H00129476 |  | do etykieciarki Label Printer BMP 21 | 1 | szt | 375.03 | 375.03 | 12 miesięcy | UZP.2025.00355 | 46451 | 1526936
25_355_ALCHEM_702 | Etylowy alkohol - Etanol 96% (v/v) czda, ACS, Reag. Ph. Eur. | H00134973 | 64-17-5 | 1l | 1 | op | 161.94 | 161.94 | 12 miesięcy | UZP.2025.00355 | 46451 | 1526936
25_355_ALCHEM_703 | Etylowy alkohol 70% | 71528 | 64-17-5 | 1l | 1 | op | 135.91 | 135.91 | 12 miesięcy | UZP.2025.00355 | 46451 | 1526936
25_355_ALCHEM_704 | Etylowy alkohol 70% | H00068115 | 64-17-5 | 500ml | 1 | op | 68.99 | 68.99 | 12 miesięcy | UZP.2025.00355 | 46451 | 1526936
25_355_ALCHEM_705 | Etylowy alkohol 96% czda | H00039487 | 64-17-5 | 5l | 1 | op | 648.8 | 648.8 | 12 miesięcy | UZP.2025.00355 | 46451 | 1526936
25_355_ALCHEM_706 | Etylowy alkohol 96% czda | H00068106 | 64-17-5 | 1l | 1 | op | 160.25 | 160.25 | 12 miesięcy | UZP.2025.00355 | 46451 | 1526936
25_355_ALCHEM_707 | Etylowy alkohol 96% czda | H00068110 | 64-17-5 | 500ml | 1 | op | 83.03 | 83.03 | 12 miesięcy | UZP.2025.00355 | 46451 | 1526936
25_355_ALCHEM_708 | Etylowy alkohol 96% czda | H00039783 | 64-17-5 | 500ml | 1 | op | 83.03 | 83.03 | 12 miesięcy | UZP.2025.00355 | 46451 | 1526936
25_355_ALCHEM_709 | Etylowy alkohol 96% CZDA op. 500ml | H00005044 | 64-17-5 | 500ml | 1 | op | 83.03 | 83.03 | 12 miesięcy | UZP.2025.00355 | 46451 | 1526936
25_355_ALCHEM_710 | Etylowy alkohol 96% HPLC | H00076233 | 64-17-5 | 1l | 1 | op | 223.02 | 223.02 | 12 miesięcy | UZP.2025.00355 | 46451 | 1526936
25_355_ALCHEM_711 | Etylowy alkohol 99,8% czda | H00068132 | 64-17-5 | 1l | 1 | op | 223.02 | 223.02 | 12 miesięcy | UZP.2025.00355 | 46451 | 1526936
25_355_ALCHEM_712 | Etylowy alkohol 99,8% czda | H00068135 | 64-17-5 | 500ml | 1 | op | 105.25 | 105.25 | 12 miesięcy | UZP.2025.00355 | 46451 | 1526936
25_355_ALCHEM_713 | Etylowy alkohol 99,8% czda | H00039696 | 64-17-5 | 500ml | 1 | op | 105.25 | 105.25 | 12 miesięcy | UZP.2025.00355 | 46451 | 1526936
25_355_ALCHEM_714 | Etylowy alkohol bezwodny 99,8% CZDA, ODCZ. FP op. 500ml | H00005054 | 64-17-5 | 500ml | 1 | op | 121.3 | 121.3 | 12 miesięcy | UZP.2025.00355 | 46451 | 1526936
25_355_ALCHEM_715 | Etylowy alkohol, Etanol absolutny ≥99.8% (GC) czda | H00134946 | 64-17-5 | 2,5l | 1 | op | 400.82 | 400.82 | 12 miesięcy | UZP.2025.00355 | 46451 | 1526936
25_355_ALCHEM_716 | Etylowy alkohol, Etanol absolutny ≥99.8% (GC) czda | H00134945 | 64-17-5 | 1l | 1 | op | 154.74 | 154.74 | 12 miesięcy | UZP.2025.00355 | 46451 | 1526936
25_355_ALCHEM_717 | Etylowy alkohol, Etanol, CHROMASOLV, do HPLC, 99,8% | H00188542 | 64-17-5 | 4x2,5L | 1 | op | 2569 | 2569 | 12 miesięcy | UZP.2025.00355 | 46451 | 1526936
25_355_ALCHEM_718 | Etylowy alkohol, Etanol, CHROMASOLV, do HPLC, 99,8% | H00135337 | 64-17-5 | 2,5l | 1 | op | 525 | 525 | 12 miesięcy | UZP.2025.00355 | 46451 | 1526936
25_355_ALCHEM_719 | Etylowy alkohol, Etanol, CHROMASOLV, do HPLC, 99,8% | H00135336 | 64-17-5 | 1l | 1 | op | 368.1 | 368.1 | 12 miesięcy | UZP.2025.00355 | 46451 | 1526936
25_355_ALCHEM_720 | Etylu Chloromrówczan (Ethyl chloroformate) >98% cz | H00100178 | 541-41-3 | 100ml | 1 | op | 230.01 | 230.01 | 12 miesięcy | UZP.2025.00355 | 46451 | 1526936
25_355_ALCHEM_721 | Etylu maślan 99% | H00025847 | 105-54-4 | 25mL | 1 | op | 122.51 | 122.51 | 12 miesięcy | UZP.2025.00355 | 46451 | 1526936
25_355_ALCHEM_722 | Etylu octan ≥99.5% (GC) czda, ACS, ISO, Reag. Ph. Eur. | H00135035 | 141-78-6 | 1l | 1 | op | 323.56 | 323.56 | 12 miesięcy | UZP.2025.00355 | 46451 | 1526936
25_355_ALCHEM_723 | Etylu octan czda | H00068158 | 141-78-6 | 20l | 1 | op | 478.35 | 478.35 | 12 miesięcy | UZP.2025.00355 | 46451 | 1526936
25_355_ALCHEM_724 | Etylu octan czda | H00039493 | 141-78-6 | 1l | 1 | op | 32.8 | 32.8 | 12 miesięcy | UZP.2025.00355 | 46451 | 1526936
25_355_ALCHEM_725 | Etylu octan czda (szkło) | H00068156 | 141-78-6 | 2,5l | 1 | op | 83.81 | 83.81 | 12 miesięcy | UZP.2025.00355 | 46451 | 1526936
25_355_ALCHEM_726 | Etylu octan czda min. 99,5% | H00068155 | 141-78-6 | 1l | 1 | op | 32.1 | 32.1 | 12 miesięcy | UZP.2025.00355 | 46451 | 1526936
25_355_ALCHEM_727 | Europojemnik, 11.2 l, 400 x 300 x 120 mm | H10346677 |  |  | 1 | szt | 91.7 | 91.7 | 12 miesięcy | UZP.2025.00355 | 46451 | 1526936
25_355_ALCHEM_728 | Europojemnik, 20.8 l, 400 x 300 x 220 mm | H10346678 |  |  | 1 | szt | 129.42 | 129.42 | 12 miesięcy | UZP.2025.00355 | 46451 | 1526936
25_355_ALCHEM_729 | EURx SimplySafe | H10293472 |  | 1ml | 1 | op | 289.97 | 289.97 | 12 miesięcy | UZP.2025.00355 | 46451 | 1526936
25_355_ALCHEM_730 | Eza 1 ul Sterylna R (20 szt.) | H00004488 |  | 20szt | 1 | op | 2.73 | 2.73 | 12 miesięcy | UZP.2025.00355 | 46451 | 1526936
25_355_ALCHEM_731 | Eza PS 1µl, dł. 192,3mm, zielona, sterylna, zakończona igłą | H00125003 |  | 20szt | 1 | op | 4.14 | 4.14 | 12 miesięcy | UZP.2025.00355 | 46451 | 1526936
25_355_ALCHEM_732 | Eza PS 10µl, dł. 194,3mm, niebieska, sterylna, zakończona igłą | H00125001 |  | 20szt | 1 | op | 4.14 | 4.14 | 12 miesięcy | UZP.2025.00355 | 46451 | 1526936
25_355_ALCHEM_733 | Eza stal nierdzewna średnica oczka 2,5mm dł.100mm | H00123077 |  |  | 1 | szt | 8.56 | 8.56 | 12 miesięcy | UZP.2025.00355 | 46451 | 1526936
25_355_ALCHEM_734 | Eza, śr. oczka 1,5 mm, stal nierdzewna | H00137863 |  |  | 1 | szt | 8.23 | 8.23 | 12 miesięcy | UZP.2025.00355 | 46451 | 1526936
25_355_ALCHEM_735 | Eza, śr. oczka 2,5 mm, stal nierdzewna | H00137862 |  |  | 1 | szt | 8.23 | 8.23 | 12 miesięcy | UZP.2025.00355 | 46451 | 1526936
25_355_ALCHEM_736 | Fartuchy ochronny jednorazowy PP | H00096802 |  |  | 1 | szt | 117.03 | 117.03 | 12 miesięcy | UZP.2025.00355 | 46451 | 1526936
25_355_ALCHEM_737 | Fast Green FCF >85% | H00031994 | 2353-45-9 | 5g | 1 | op | 274.29 | 274.29 | 12 miesięcy | UZP.2025.00355 | 46451 | 1526936
25_355_ALCHEM_738 | Fatty Acid Kit | H00043530 |  |  | 1 | szt | 3376 | 3376 | 12 miesięcy | UZP.2025.00355 | 46451 | 1526936
25_355_ALCHEM_739 | Fatty Acid Methyl Esters, Saturated Straight Chains C6-C24 | H00055890 |  | komplet | 1 | op | 3623 | 3623 | 12 miesięcy | UZP.2025.00355 | 46451 | 1526936
25_355_ALCHEM_740 | Fatty Acid Methyl Esters, Unsaturated Kit | 71117 |  |  | 1 | szt | 4018 | 4018 | 12 miesięcy | UZP.2025.00355 | 46451 | 1526936
25_355_ALCHEM_741 | Fenol czda | H00068169 | 108-95-2 | 1kg | 1 | op | 132.14 | 132.14 | 12 miesięcy | UZP.2025.00355 | 46451 | 1526936
25_355_ALCHEM_742 | Fenol:Chloroform:Izoamylowy alkohol ph 8,0 | H00033348 |  | 100ml | 1 | op | 1075.02 | 1075.02 | 12 miesięcy | UZP.2025.00355 | 46451 | 1526936
25_355_ALCHEM_743 | Fenoloftaleina wsk. | H00071917 | 77-09-8 | 25g | 1 | op | 32.13 | 32.13 | 12 miesięcy | UZP.2025.00355 | 46451 | 1526936
25_355_ALCHEM_744 | Fenylohydrazyna 97% | H00056225 | 100-63-0 | 500g | 1 | op | 605.16 | 605.16 | 12 miesięcy | UZP.2025.00355 | 46451 | 1526936
25_355_ALCHEM_745 | Ferrocene, high purity, 99+% | H10211163 | 102-54-5 | 50g | 1 | op | 210.18 | 210.18 | 12 miesięcy | UZP.2025.00355 | 46451 | 1526936
25_355_ALCHEM_746 | Ferulic acid, ≥ 98.0% (anhydrous basis) | H10271347 | 1135-24-6 | 5g | 1 | op | 162.05 | 162.05 | 12 miesięcy | UZP.2025.00355 | 46451 | 1526936
25_355_ALCHEM_747 | Filter 510nm for Accuris Microplate Reader | H00190261 |  |  | 1 | szt | 1127.87 | 1127.87 | 12 miesięcy | UZP.2025.00355 | 46451 | 1526936
25_355_ALCHEM_748 | Filter 570nm for Accuris Microplate Reader | H00190262 |  |  | 1 | szt | 522.25 | 522.25 | 12 miesięcy | UZP.2025.00355 | 46451 | 1526936
25_355_ALCHEM_749 | Filter 590nm for Accuris Microplate Reader | H00190260 |  |  | 1 | szt | 732.55 | 732.55 | 12 miesięcy | UZP.2025.00355 | 46451 | 1526936
25_355_ALCHEM_750 | Filter for Accuris Microplate Reader, 690nm | H10311007 |  |  | 1 | szt | 732.55 | 732.55 | 12 miesięcy | UZP.2025.00355 | 46451 | 1526936
25_355_ALCHEM_751 | Filtr do odcięcia promieniowania UV 590nm do E5001 | H00085924 |  |  | 1 | szt | 504 | 504 | 12 miesięcy | UZP.2025.00355 | 46451 | 1526936
25_355_ALCHEM_752 | Filtr membranowy 3μm niesterylny do pompki Macro, op.10szt. | H00110346 |  | 10szt | 1 | op | 279.63 | 279.63 | 12 miesięcy | UZP.2025.00355 | 46451 | 1526936
25_355_ALCHEM_753 | Filtry do piet automatycznych HTL 5mL i 10mL | H00131616 |  | 10szt | 1 | op | 24.98 | 24.98 | 12 miesięcy | UZP.2025.00355 | 46451 | 1526936
25_355_ALCHEM_754 | Filtry membranowe CN 0,45um śr.47mm sterylne białe z zieloną kratką (azotan celulozy/estry celulozy) | H00035640 |  | 10x100szt | 1 | op | 3449.1 | 3449.1 | 12 miesięcy | UZP.2025.00355 | 46451 | 1526936
25_355_ALCHEM_755 | Filtry membranowe MCE 0,45µm śr.50mm, niesterylne, hydrofilowe, białe (mieszanina estrów celulozy) | H10294824 |  | 100szt | 1 | op | 152.24 | 152.24 | 12 miesięcy | UZP.2025.00355 | 46451 | 1526936
25_355_ALCHEM_756 | Filtry membranowe NYL 0,22µm śr.25mm, niesterylne, hydrofilowe, białe (poliamid) | H00200988 |  | 100szt | 1 | op | 130.42 | 130.42 | 12 miesięcy | UZP.2025.00355 | 46451 | 1526936
25_355_ALCHEM_757 | Filtry membranowe NYL 0,22µm śr.47mm, niesterylne, hydrofilowe, białe (poliamid) | H00092987 |  | 100szt | 1 | op | 145.05 | 145.05 | 12 miesięcy | UZP.2025.00355 | 46451 | 1526936
25_355_ALCHEM_758 | Filtry membranowe PORAFIL PC 0,40um śr. 47mm (poliwęglanowe) | H00148166 |  | 100szt | 1 | op | 2045.56 | 2045.56 | 12 miesięcy | UZP.2025.00355 | 46451 | 1526936
25_355_ALCHEM_759 | Filtry membranowe PORAFIL TE 0,20um, śr. 47mm (PTFE) | H00148115 |  | 50szt | 1 | op | 981.05 | 981.05 | 12 miesięcy | UZP.2025.00355 | 46451 | 1526936
25_355_ALCHEM_760 | Filtry membranowe PORAFIL TE 0,45um, śr. 47mm (PTFE) | H00148123 |  | 50szt | 1 | op | 881.05 | 881.05 | 12 miesięcy | UZP.2025.00355 | 46451 | 1526936
25_355_ALCHEM_761 | Filtry membranowe PTFE 0,22µm śr.47mm, niesterylne, hydrofobowe, białe | H00191416 |  | 100szt | 1 | op | 232.99 | 232.99 | 12 miesięcy | UZP.2025.00355 | 46451 | 1526936
25_355_ALCHEM_762 | Filtry membranowe PTFE 0,45µm śr.47mm, niesterylne, hydrofobowe, białe | H10263909 |  | 100szt | 1 | op | 232.99 | 232.99 | 12 miesięcy | UZP.2025.00355 | 46451 | 1526936
25_355_ALCHEM_763 | Filtry membranowe Whatman ME25/21ST pory 0,45um śr.47mm, białe, kratka, sterylne | H00043673 |  | 100szt | 1 | op | 865.66 | 865.66 | 12 miesięcy | UZP.2025.00355 | 46451 | 1526936
25_355_ALCHEM_764 | Filtry membranowe Whatman, nylon, pory 0,8um śr 47 mm białe, gładkie | H00042066 |  | 100szt | 1 | op | 993.39 | 993.39 | 12 miesięcy | UZP.2025.00355 | 46451 | 1526936
25_355_ALCHEM_765 | Filtry Midisart 2000/Vacusart, 0,45um, PTFE, op=3szt | H00035748 |  | 3szt | 1 | op | 455.17 | 455.17 | 12 miesięcy | UZP.2025.00355 | 46451 | 1526936
25_355_ALCHEM_766 | Filtry PC, śr.. 47mm, śr. porów 12 um | H10324048 |  | 100szt | 1 | op | 816.16 | 816.16 | 12 miesięcy | UZP.2025.00355 | 46451 | 1526936
25_355_ALCHEM_767 | Filtry strzykawkowe Puradisc 4, PTFE pory 0,2um śr. 4 mm | H00041944 |  | 500szt | 1 | op | 4037 | 4037 | 12 miesięcy | UZP.2025.00355 | 46451 | 1526936
25_355_ALCHEM_768 | Filtry strzykawkowe CA (octan celulozy) 0,22µm śr. 25mm sterylne (hydrofilowe) | H00093345 |  | 50szt | 1 | op | 260.88 | 260.88 | 12 miesięcy | UZP.2025.00355 | 46451 | 1526936
25_355_ALCHEM_769 | Filtry strzykawkowe CA 0,2um, śr: 25mm, niesterylne | H10108056 |  | 100szt | 1 | op | 183.89 | 183.89 | 12 miesięcy | UZP.2025.00355 | 46451 | 1526936
25_355_ALCHEM_770 | Filtry strzykawkowe CA 0,2um, śr: 33mm, sterylne, indywidualnie pakowane | H10110632 |  | 50szt | 1 | op | 268.76 | 268.76 | 12 miesięcy | UZP.2025.00355 | 46451 | 1526936
25_355_ALCHEM_771 | Filtry strzykawkowe Chromacol X100 17mm Syr Filt 0.45um Nylon | H00088043 |  | 100szt | 1 | op | 785.97 | 785.97 | 12 miesięcy | UZP.2025.00355 | 46451 | 1526936
25_355_ALCHEM_772 | Filtry strzykawkowe CHROMAFIL Xtra PTFE-45/25 0,45um 25mm | H00148792 |  | 100szt | 1 | op | 707.45 | 707.45 | 12 miesięcy | UZP.2025.00355 | 46451 | 1526936
25_355_ALCHEM_773 | Filtry strzykawkowe MCE (mieszanina estrów celulozy) 0,22µm śr. 33mm niesterylne (hydrofilowe) | H00189459 |  | 50szt | 1 | op | 212.46 | 212.46 | 12 miesięcy | UZP.2025.00355 | 46451 | 1526936
25_355_ALCHEM_774 | Filtry strzykawkowe MCE (mieszanina estrów celulozy) 0,22µm śr. 33mm sterylne (hydrofilowe) | H00189461 |  | 50szt | 1 | op | 275.25 | 275.25 | 12 miesięcy | UZP.2025.00355 | 46451 | 1526936
25_355_ALCHEM_775 | Filtry strzykawkowe MCE (mieszanina estrów celulozy) 0,22µm śr.13mm sterylne (hydrofilowe) | H00189362 |  | 50szt | 1 | op | 231.92 | 231.92 | 12 miesięcy | UZP.2025.00355 | 46451 | 1526936
25_355_ALCHEM_776 | Filtry strzykawkowe MCE 0,2um śr.13 mm sterylne | 69913 |  | 100szt | 1 | op | 263.86 | 263.86 | 12 miesięcy | UZP.2025.00355 | 46451 | 1526936
25_355_ALCHEM_777 | Filtry strzykawkowe MCE 0,2um śr.25 mm sterylne | H00093125 |  | 50szt | 1 | op | 396.28 | 396.28 | 12 miesięcy | UZP.2025.00355 | 46451 | 1526936
25_355_ALCHEM_778 | Filtry strzykawkowe NYL (poliamid) 0,22µm śr. 30mm niesterylne (hydrofilowe) | H10295535 |  | 50szt | 1 | op | 215.58 | 215.58 | 12 miesięcy | UZP.2025.00355 | 46451 | 1526936
25_355_ALCHEM_779 | Filtry strzykawkowe NYL (poliamid) 0,22µm śr.13mm niesterylne (hydrofilowe) | H00189366 |  | 100szt | 1 | op | 243.16 | 243.16 | 12 miesięcy | UZP.2025.00355 | 46451 | 1526936
25_355_ALCHEM_780 | Filtry strzykawkowe nylon (PA) 17 mm 0,45 µm | H10183553 |  | 100szt | 1 | op | 603.25 | 603.25 | 12 miesięcy | UZP.2025.00355 | 46451 | 1526936
25_355_ALCHEM_781 | Filtry strzykawkowe Nylon 0,22um, śr: 13mm, niesterylne | H10108059 |  | 100szt | 1 | op | 141.45 | 141.45 | 12 miesięcy | UZP.2025.00355 | 46451 | 1526936
25_355_ALCHEM_782 | Filtry strzykawkowe nylon 0,45um śr.25 mm niesterylne | H00093154 |  | 100szt | 1 | op | 481.61 | 481.61 | 12 miesięcy | UZP.2025.00355 | 46451 | 1526936
25_355_ALCHEM_783 | Filtry strzykawkowe Nylon fi 25 0,45 um 50szt | H00041930 |  | 50szt | 1 | op | 981.65 | 981.65 | 12 miesięcy | UZP.2025.00355 | 46451 | 1526936
25_355_ALCHEM_784 | Filtry strzykawkowe PES 0,22µm śr. 25mm niesterylne (hydrofilowe) | H00189420 |  | 50szt | 1 | op | 190.29 | 190.29 | 12 miesięcy | UZP.2025.00355 | 46451 | 1526936
25_355_ALCHEM_785 | Filtry strzykawkowe PES 0,22µm śr. 25mm sterylne (hydrofilowe) | H00189422 |  | 50szt | 1 | op | 275.25 | 275.25 | 12 miesięcy | UZP.2025.00355 | 46451 | 1526936
25_355_ALCHEM_786 | Filtry strzykawkowe PES 0,22µm śr. 33mm sterylne (hydrofilowe) | H00093352 |  | 50szt | 1 | op | 304.36 | 304.36 | 12 miesięcy | UZP.2025.00355 | 46451 | 1526936
25_355_ALCHEM_787 | Filtry strzykawkowe PES 0,22um śr.33mm sterylne, indywidualnie pakowane | H10108063 |  | 50szt | 1 | op | 268.76 | 268.76 | 12 miesięcy | UZP.2025.00355 | 46451 | 1526936
25_355_ALCHEM_788 | Filtry strzykawkowe PTFE 0,22µm śr.13mm niesterylne (hydrofobowe) | H00093342 |  | 100szt | 1 | op | 355.04 | 355.04 | 12 miesięcy | UZP.2025.00355 | 46451 | 1526936
25_355_ALCHEM_789 | Filtry strzykawkowe PTFE 0,22µm śr.25mm niesterylne (hydrofobowe) | H00093347 |  | 50szt | 1 | op | 190.29 | 190.29 | 12 miesięcy | UZP.2025.00355 | 46451 | 1526936
25_355_ALCHEM_790 | Filtry strzykawkowe PTFE 0,22um śr.13 mm niesterylne | H00093165 |  | 1000szt | 1 | op | 2616 | 2616 | 12 miesięcy | UZP.2025.00355 | 46451 | 1526936
25_355_ALCHEM_791 | Filtry strzykawkowe PTFE 0,2um śr.13 mm niesterylne, hydrofobowe | H00093163 |  | 100szt | 1 | op | 466.31 | 466.31 | 12 miesięcy | UZP.2025.00355 | 46451 | 1526936
25_355_ALCHEM_792 | Filtry strzykawkowe PTFE 0,2um śr.13mm, sterylne, indywidualnie pakowane | H10108078 |  | 100szt | 1 | op | 353.63 | 353.63 | 12 miesięcy | UZP.2025.00355 | 46451 | 1526936
25_355_ALCHEM_793 | Filtry strzykawkowe PTFE 0,2um śr.25 mm niesterylne | H00093168 |  | 100szt | 1 | op | 480.79 | 480.79 | 12 miesięcy | UZP.2025.00355 | 46451 | 1526936
25_355_ALCHEM_794 | Filtry strzykawkowe PTFE 0,2um śr.25mm, niesterylne, hydrofobowe | H10108051 |  | 100szt | 1 | op | 198.03 | 198.03 | 12 miesięcy | UZP.2025.00355 | 46451 | 1526936
25_355_ALCHEM_795 | Filtry strzykawkowe PTFE 0,45um śr.13 mm niesterylne | H00093176 |  | 100szt | 1 | op | 466.31 | 466.31 | 12 miesięcy | UZP.2025.00355 | 46451 | 1526936
25_355_ALCHEM_796 | Filtry strzykawkowe PTFE 0,45um śr.25 mm niesterylne, hydrofilowe | H10108055 |  | 100szt | 1 | op | 212.18 | 212.18 | 12 miesięcy | UZP.2025.00355 | 46451 | 1526936
25_355_ALCHEM_797 | Filtry strzykawkowe PTFE 0,45um śr.25 mm niesterylne, hydrofobowe | 71436 |  | 100szt | 1 | op | 415.96 | 415.96 | 12 miesięcy | UZP.2025.00355 | 46451 | 1526936
25_355_ALCHEM_798 | Filtry strzykawkowe Puradisc, nylonowe, 25mm, 0,2um, op. 50szt. | H00041929 |  | 50szt | 1 | op | 981.65 | 981.65 | 12 miesięcy | UZP.2025.00355 | 46451 | 1526936
25_355_ALCHEM_799 | Filtry strzykawkowe PVDF 0,22µm śr. 13mm niesterylne (hydrofobowe) | H00189385 |  | 100szt | 1 | op | 355.04 | 355.04 | 12 miesięcy | UZP.2025.00355 | 46451 | 1526936
25_355_ALCHEM_800 | Filtry strzykawkowe PVDF 0,22µm śr. 33mm sterylne (hydrofobowe) | H00189493 |  | 50szt | 1 | op | 289.84 | 289.84 | 12 miesięcy | UZP.2025.00355 | 46451 | 1526936
25_355_ALCHEM_801 | Filtry strzykawkowe PVDF 0,45um, śr: 13mm, hydrofilowe, sterylne, indywidualnie pakowane | H10108083 |  | 100szt | 1 | op | 353.63 | 353.63 | 12 miesięcy | UZP.2025.00355 | 46451 | 1526936
25_355_ALCHEM_802 | Filtry strzykawkowe Spartan 13mm, RC, 0,45µm 100/pk | H10261978 |  | 100szt | 1 | op | 1409.41 | 1409.41 | 12 miesięcy | UZP.2025.00355 | 46451 | 1526936
25_355_ALCHEM_803 | Filtry strzykawkowe Spartan HPLC, RC, 0,2um, 30mm | H10109812 |  | 100szt | 1 | op | 1623.29 | 1623.29 | 12 miesięcy | UZP.2025.00355 | 46451 | 1526936
25_355_ALCHEM_804 | Fiolet krystaliczny do barwienia metodą Gramma | H00071162 |  | 100ml | 1 | op | 23.68 | 23.68 | 12 miesięcy | UZP.2025.00355 | 46451 | 1526936
25_355_ALCHEM_805 | Fiolka na próbki 10ml na wieczko zatrzaskowe ND18 | H00097044 |  | 100szt | 1 | op | 96.86 | 96.86 | 12 miesięcy | UZP.2025.00355 | 46451 | 1526936
25_355_ALCHEM_806 | Fiolki gwintowane 30ml ND24 oranżowe | H00200626 |  | 100szt | 1 | op | 258 | 258 | 12 miesięcy | UZP.2025.00355 | 46451 | 1526936
25_355_ALCHEM_807 | Fisherbrand™ Microcentrifuge Tubes with Locking Snap Cap 2.0 mL | H00196576 |  | 500szt | 1 | op | 125.58 | 125.58 | 12 miesięcy | UZP.2025.00355 | 46451 | 1526936
25_355_ALCHEM_808 | Fisherbrand™ Probówki mikrowirówkowe PCR 0.2mL | H00193807 |  | 1000szt | 1 | op | 332.89 | 332.89 | 12 miesięcy | UZP.2025.00355 | 46451 | 1526936
25_355_ALCHEM_809 | Floroglucyna | H00056248 | 108-73-6 | 25g | 1 | op | 335.79 | 335.79 | 12 miesięcy | UZP.2025.00355 | 46451 | 1526936
25_355_ALCHEM_810 | Fluoresceina cz. | H00073200 |  | 25g | 1 | op | 29.93 | 29.93 | 12 miesięcy | UZP.2025.00355 | 46451 | 1526936
25_355_ALCHEM_811 | Fluorometric Intracellular Ros Kit | H10264584 |  | zestaw | 1 | op | 1574 | 1574 | 12 miesięcy | UZP.2025.00355 | 46451 | 1526936
25_355_ALCHEM_812 | Fluorometric Intracellular Ros Kit sufficient for 200 fluorometric tests (green) | H00055884 |  |  | 1 | op | 1992.6 | 1992.6 | 12 miesięcy | UZP.2025.00355 | 46451 | 1526936
25_355_ALCHEM_813 | Folia aluminiowa, 15,3cm x 152,4m, do podajnika Mini Bin (nr kat. 11957994) | H00088166 |  |  | 1 | szt | 170.2 | 170.2 | 12 miesięcy | UZP.2025.00355 | 46451 | 1526936
25_355_ALCHEM_814 | Folia aluminiowa, grubość 0,013mm, arkusze 230x270mm w pudełku dozującym | H00119201 |  | 200szt | 1 | op | 139.75 | 139.75 | 12 miesięcy | UZP.2025.00355 | 46451 | 1526936
25_355_ALCHEM_815 | Folia aluminiowa, grubość 0,015mm, 30cm x 150m, opakowanie z krawędzią tnącą | H00095321 |  |  | 1 | szt | 219.58 | 219.58 | 12 miesięcy | UZP.2025.00355 | 46451 | 1526936
25_355_ALCHEM_816 | Folia aluminiowa, grubość 0,016mm, 30cm x 100m, opakowanie z krawędzią tnącą | H00093948 |  |  | 1 | szt | 196.06 | 196.06 | 12 miesięcy | UZP.2025.00355 | 46451 | 1526936
25_355_ALCHEM_817 | Folia aluminiowa, grubość 0,03mm, 30cmx100m | H00129582 |  |  | 1 | szt | 242 | 242 | 12 miesięcy | UZP.2025.00355 | 46451 | 1526936
25_355_ALCHEM_818 | Folia aluminiowa, grubość 0,03mm, 50cm x 100m, opakowanie z krawędzią tnącą | H00094108 |  |  | 1 | szt | 489 | 489 | 12 miesięcy | UZP.2025.00355 | 46451 | 1526936
25_355_ALCHEM_819 | Folia chroniąca przed ciepłem szer.50cm, grubości 0,05 mm | H10346680 |  |  | 1 | szt | 168.63 | 168.63 | 12 miesięcy | UZP.2025.00355 | 46451 | 1526936
25_355_ALCHEM_820 | Folia laboratoryjna uszczelniająca Seal-R-film dł. 38m, szer. 100mm (ex Parafilm) szt. | H10339539 |  |  | 1 | szt | 252.54 | 252.54 | 12 miesięcy | UZP.2025.00355 | 46451 | 1526936
25_355_ALCHEM_821 | Folia laboratoryjna uszczelniająca Seal-R-film dł. 75m, szer. 100mm (ex Parafilm) szt. | H10339543 |  |  | 1 | szt | 349.98 | 349.98 | 12 miesięcy | UZP.2025.00355 | 46451 | 1526936
25_355_ALCHEM_822 | Folia laboratoryjna uszczelniająca Seal-R-film dł. 75m, szer. 50mm (ex Parafilm) szt. | H10339541 |  |  | 1 | szt | 179.61 | 179.61 | 12 miesięcy | UZP.2025.00355 | 46451 | 1526936
25_355_ALCHEM_823 | Folia przeźroczysta z PE, szer. 29cm,dł.75m | H00198301 |  |  | 1 | szt | 52.25 | 52.25 | 12 miesięcy | UZP.2025.00355 | 46451 | 1526936
25_355_ALCHEM_824 | Folic acid, 97.0 - 102.0 % | H10271589 | 59-30-3 | 5g | 1 | op | 162.05 | 162.05 | 12 miesięcy | UZP.2025.00355 | 46451 | 1526936
25_355_ALCHEM_825 | Folic Acid, 98+% | H10293269 | 59-30-3 | 10g | 1 | op | 166.05 | 166.05 | 12 miesięcy | UZP.2025.00355 | 46451 | 1526936
25_355_ALCHEM_826 | Formaldehyd (formalina buforowana r-r 10% formaliny) | H00068191 |  | 1l | 1 | op | 22.71 | 22.71 | 12 miesięcy | UZP.2025.00355 | 46451 | 1526936
25_355_ALCHEM_827 | Formaldehyd (formalina r-r 10%) czda | H00068222 | 50-00-0 | 1l | 1 | op | 17.69 | 17.69 | 12 miesięcy | UZP.2025.00355 | 46451 | 1526936
25_355_ALCHEM_828 | Formaldehyd (formalina r-r 36-38%) ocz | H00072232 | 50-00-0 | 10l | 1 | op | 124.7 | 124.7 | 12 miesięcy | UZP.2025.00355 | 46451 | 1526936
25_355_ALCHEM_829 | Formaldehyd (formalina r-r 36-38%), ocz. | H10285804 | 50-00-0 | 3l | 1 | op | 40.5 | 40.5 | 12 miesięcy | UZP.2025.00355 | 46451 | 1526936
25_355_ALCHEM_830 | Formaldehyde (w/v),16% Methanol-free 10x1ml | H00201344 |  | 10ml | 1 | op | 263.61 | 263.61 | 12 miesięcy | UZP.2025.00355 | 46451 | 1526936
25_355_ALCHEM_831 | Formaldehyde, 16%, methanol free, Ultra Pure | H10258835 |  | 20x10ml | 1 | op | 904.87 | 904.87 | 12 miesięcy | UZP.2025.00355 | 46451 | 1526936
25_355_ALCHEM_832 | Formaldehyde, 16%, methanol free, Ultra Pure | H10258836 |  | 10x10ml | 1 | op | 676.5 | 676.5 | 12 miesięcy | UZP.2025.00355 | 46451 | 1526936
25_355_ALCHEM_833 | Formalina r-r 36-38% czda /formaldehyd/ | H00068213 | 50-00-0 | 2,5l | 1 | op | 43.3 | 43.3 | 12 miesięcy | UZP.2025.00355 | 46451 | 1526936
25_355_ALCHEM_834 | Formalina r-r 36-38% czda /formaldehyd/ | H00068212 | 50-00-0 | 1l | 1 | op | 22.47 | 22.47 | 12 miesięcy | UZP.2025.00355 | 46451 | 1526936
25_355_ALCHEM_835 | Formalina tech | H00040142 |  | 30l | 1 | op | 164 | 164 | 12 miesięcy | UZP.2025.00355 | 46451 | 1526936
25_355_ALCHEM_836 | Formic acid 99-100% (czda) | H10333307 | 64-18-6 | 1l | 1 | op | 167.81 | 167.81 | 12 miesięcy | UZP.2025.00355 | 46451 | 1526936
25_355_ALCHEM_837 | Fragrance allergen mix A1 | H10311748 |  | 2ml | 1 | op | 1704 | 1704 | 12 miesięcy | UZP.2025.00355 | 46451 | 1526936
25_355_ALCHEM_838 | Fragrance allergen mix A2 | H10311749 |  | 2ml | 1 | op | 1709.7 | 1709.7 | 12 miesięcy | UZP.2025.00355 | 46451 | 1526936
25_355_ALCHEM_839 | Fucoidan | H10379444 |  | 5g | 1 | op | 198.5 | 198.5 | 12 miesięcy | UZP.2025.00355 | 46451 | 1526936
25_355_ALCHEM_840 | Garnek stal nierdz. 4l | H00096124 |  |  | 1 | szt | 256.71 | 256.71 | 12 miesięcy | UZP.2025.00355 | 46451 | 1526936
25_355_ALCHEM_841 | Gaza 13 N w składkach (w beli) szerokość 90 cm x 100 mb | H00177033 |  |  | 1 | szt | 88.88 | 88.88 | 12 miesięcy | UZP.2025.00355 | 46451 | 1526936
25_355_ALCHEM_842 | Gaza opatrunkowa MATOCOMP jałowa 17-nitkowa 1/2 m2 | H00177158 |  |  | 1 | szt | 2.83 | 2.83 | 12 miesięcy | UZP.2025.00355 | 46451 | 1526936
25_355_ALCHEM_843 | Gelatin from porcine skin | H00196714 | 9000-70-8 | 1kg | 1 | op | 368 | 368 | 12 miesięcy | UZP.2025.00355 | 46451 | 1526936
25_355_ALCHEM_844 | Gelatin from porcine skin | 70016 | 9000-70-8 | 500g | 1 | op | 301 | 301 | 12 miesięcy | UZP.2025.00355 | 46451 | 1526936
25_355_ALCHEM_845 | Gelatin, powdered, from porcine skin, 240g bloom | H10310222 | 9000-70-8 | 100g | 1 | op | 192.15 | 192.15 | 12 miesięcy | UZP.2025.00355 | 46451 | 1526936
25_355_ALCHEM_846 | Gellan Gum | H00028414 | 71010-52-1 | 1kg | 1 | op | 598 | 598 | 12 miesięcy | UZP.2025.00355 | 46451 | 1526936
25_355_ALCHEM_847 | Gellan gum powder | H10110855 |  | 100g | 1 | op | 238.62 | 238.62 | 12 miesięcy | UZP.2025.00355 | 46451 | 1526936
25_355_ALCHEM_848 | GenElute Bacterial Genomic DNA Kits, sufficient for 70 purifications | H10308085 |  |  | 1 | szt | 1635.9 | 1635.9 | 12 miesięcy | UZP.2025.00355 | 46451 | 1526936
25_355_ALCHEM_849 | Genipin, ≥98% (HPLC), powder | H10324524 | 6902-77-8 | 25mg | 1 | op | 829.02 | 829.02 | 12 miesięcy | UZP.2025.00355 | 46451 | 1526936
25_355_ALCHEM_850 | Gentamycyny siarczan cell culture tested | H00193380 | 1405-41-0 | 5g | 1 | op | 1546.1 | 1546.1 | 12 miesięcy | UZP.2025.00355 | 46451 | 1526936
25_355_ALCHEM_851 | Gilzy ekstrakcyjne celulozowe 33x80 mm | H00092630 |  | 25szt | 1 | op | 272.84 | 272.84 | 12 miesięcy | UZP.2025.00355 | 46451 | 1526936
25_355_ALCHEM_852 | Glicerol bezwodny ≥99.5% (GC) czda, ACS | H00135670 | 56-81-5 | 1l | 1 | op | 935.1 | 935.1 | 12 miesięcy | UZP.2025.00355 | 46451 | 1526936
25_355_ALCHEM_853 | Glicerol puriss. p.a., ACS reagent, anhydrous, dist.,99.5% (GC) | H00045656 | 56-81-5 | 250g | 1 | op | 297.66 | 297.66 | 12 miesięcy | UZP.2025.00355 | 46451 | 1526936
25_355_ALCHEM_854 | Gliceryna czda | H00039498 | 56-81-5 | 1l | 1 | op | 90.41 | 90.41 | 12 miesięcy | UZP.2025.00355 | 46451 | 1526936
25_355_ALCHEM_855 | Gliceryna bezwodna czda | H00068269 | 56-81-5 | 2,5l | 1 | op | 73.34 | 73.34 | 12 miesięcy | UZP.2025.00355 | 46451 | 1526936
25_355_ALCHEM_856 | Gliceryna bezwodna czda | H00068268 | 56-81-5 | 1l | 1 | op | 32.66 | 32.66 | 12 miesięcy | UZP.2025.00355 | 46451 | 1526936
25_355_ALCHEM_857 | Glicyna- kwas aminooctowy czda | H00068561 | 56-40-6 | 250g | 1 | op | 58.1 | 58.1 | 12 miesięcy | UZP.2025.00355 | 46451 | 1526936
25_355_ALCHEM_858 | Glicyna- kwas aminooctowy czda | H00068562 | 56-40-6 | 25g | 1 | op | 15.59 | 15.59 | 12 miesięcy | UZP.2025.00355 | 46451 | 1526936
25_355_ALCHEM_859 | Glicyna- kwas aminooctowy czda | H00068559 | 56-40-6 | 10g | 1 | op | 11.88 | 11.88 | 12 miesięcy | UZP.2025.00355 | 46451 | 1526936
25_355_ALCHEM_860 | Glikol dietylenowy cz | H00073267 | 111-46-6 | 5l | 1 | op | 141.17 | 141.17 | 12 miesięcy | UZP.2025.00355 | 46451 | 1526936
25_355_ALCHEM_861 | Glikol etylenowy >99% | H00020739 | 107-21-1 | 1l | 1 | op | 371.95 | 371.95 | 12 miesięcy | UZP.2025.00355 | 46451 | 1526936
25_355_ALCHEM_862 | Glikol etylenowy czda | H00068296 | 107-21-1 | 1l | 1 | op | 23.99 | 23.99 | 12 miesięcy | UZP.2025.00355 | 46451 | 1526936
25_355_ALCHEM_863 | Glinu chlorek 6 hyd. czda | H00068342 | 7784-13-6 | 1kg | 1 | op | 201.78 | 201.78 | 12 miesięcy | UZP.2025.00355 | 46451 | 1526936
25_355_ALCHEM_864 | Glinu chlorek 6 hyd. czda | H00068346 | 7784-13-6 | 500g | 1 | op | 123.68 | 123.68 | 12 miesięcy | UZP.2025.00355 | 46451 | 1526936
25_355_ALCHEM_865 | Glinu chlorek 6 hyd. czda | H00068343 | 7784-13-6 | 250g | 1 | op | 80.85 | 80.85 | 12 miesięcy | UZP.2025.00355 | 46451 | 1526936
25_355_ALCHEM_866 | Glinu chlorek 6 hyd. czda | H00068347 | 7784-13-6 | 50g | 1 | op | 31.15 | 31.15 | 12 miesięcy | UZP.2025.00355 | 46451 | 1526936
25_355_ALCHEM_867 | Glinu chlorek bezw. czda | H00068336 | 7446-70-0 | 250g | 1 | op | 61.38 | 61.38 | 12 miesięcy | UZP.2025.00355 | 46451 | 1526936
25_355_ALCHEM_868 | Glinu siarczan 18 hyd. czda | H00068353 | 7784-31-8 | 1kg | 1 | op | 63.93 | 63.93 | 12 miesięcy | UZP.2025.00355 | 46451 | 1526936
25_355_ALCHEM_869 | Glinu tlenek prażony czda | H00068361 | 1344-28-1 | 1kg | 1 | op | 126.45 | 126.45 | 12 miesięcy | UZP.2025.00355 | 46451 | 1526936
25_355_ALCHEM_870 | Glinu wodorotlenek czda | H00068367 | 21645-51-2 | 1kg | 1 | op | 37.58 | 37.58 | 12 miesięcy | UZP.2025.00355 | 46451 | 1526936
25_355_ALCHEM_871 | Glinu-potasu siarczan 12 hyd. cz | H00073293 | 7784-24-9 | 1kg | 1 | op | 78.72 | 78.72 | 12 miesięcy | UZP.2025.00355 | 46451 | 1526936
25_355_ALCHEM_872 | Glucose Bromcresol Purple Agar | H00048706 |  | 500g | 1 | op | 854.85 | 854.85 | 12 miesięcy | UZP.2025.00355 | 46451 | 1526936
25_355_ALCHEM_873 | Glukoza bezw. czda | H00068378 | 50-99-7 | 1kg | 1 | op | 46.21 | 46.21 | 12 miesięcy | UZP.2025.00355 | 46451 | 1526936
25_355_ALCHEM_874 | Glutaraldehyde 25% w wodzie do mikroskopii elektronowej | H00094288 | 111-30-8 | 1l | 1 | op | 479.58 | 479.58 | 12 miesięcy | UZP.2025.00355 | 46451 | 1526936
25_355_ALCHEM_875 | Glutaraldehyde, 8% EM Grade (Glass Distilled) | H10258834 |  | 30x10ml | 1 | op | 1579.42 | 1579.42 | 12 miesięcy | UZP.2025.00355 | 46451 | 1526936
25_355_ALCHEM_876 | Glutaraldehyde, 8% EM Grade (Glass Distilled) | H10249038 |  | 10x10ml | 1 | op | 674.54 | 674.54 | 12 miesięcy | UZP.2025.00355 | 46451 | 1526936
25_355_ALCHEM_877 | Glutarowy aldehyd r-r 25% cz | H00073344 | 111-30-8 | 1l | 1 | op | 108.49 | 108.49 | 12 miesięcy | UZP.2025.00355 | 46451 | 1526936
25_355_ALCHEM_878 | Glutarowy aldehyd r-r 25% cz | H00073346 | 111-30-8 | 500ml | 1 | op | 70.52 | 70.52 | 12 miesięcy | UZP.2025.00355 | 46451 | 1526936
25_355_ALCHEM_879 | Gluten from wheat | H00055095 | 8002-80-0 | 500g | 1 | op | 287.82 | 287.82 | 12 miesięcy | UZP.2025.00355 | 46451 | 1526936
25_355_ALCHEM_880 | Gluthathione 98% free acid | H00055076 | 70-18-8 | 5g | 1 | op | 377.61 | 377.61 | 12 miesięcy | UZP.2025.00355 | 46451 | 1526936
25_355_ALCHEM_881 | Glycine, EP, USP grade, 98.5 - 101.5 % (dried basis) | H10271981 | 56-40-6 | 5kg | 1 | op | 1040 | 1040 | 12 miesięcy | UZP.2025.00355 | 46451 | 1526936
25_355_ALCHEM_882 | Głaszczka jednorazowa PS, typ L, dł. 148 mm, sterylna, op.5szt. | H00124895 |  | 5szt | 1 | op | 3.01 | 3.01 | 12 miesięcy | UZP.2025.00355 | 46451 | 1526936
25_355_ALCHEM_883 | Głaszczka jednorazowa PS, typ L, dł. 148 mm,biała, sterylna, op.1szt. (1/pak) | H00124897 |  |  | 1 | szt | 1.37 | 1.37 | 12 miesięcy | UZP.2025.00355 | 46451 | 1526936
25_355_ALCHEM_884 | Głaszczka szklana typ L | H00137239 |  |  | 1 | szt | 4.91 | 4.91 | 12 miesięcy | UZP.2025.00355 | 46451 | 1526936
25_355_ALCHEM_885 | Głaszczki ABS w kształcie trójkąta, sterylne | H00200799 |  | 500szt | 1 | op | 631.62 | 631.62 | 12 miesięcy | UZP.2025.00355 | 46451 | 1526936
25_355_ALCHEM_886 | Głaszczki szklane, wielokrotnego użytku. Autoklawowalne. Wymiary: szerokość: 50 mm, długość: 145 mm | H00119391 |  | 10szt | 1 | op | 210.17 | 210.17 | 12 miesięcy | UZP.2025.00355 | 46451 | 1526936
25_355_ALCHEM_887 | Główka tłoka do biurety Titrette 25ml | H00111722 |  |  | 1 | szt | 242.45 | 242.45 | 12 miesięcy | UZP.2025.00355 | 46451 | 1526936
25_355_ALCHEM_888 | Gold(III) acetate, 99.9% (metals basis) | H10312578 | 15804-32-7 | 1g | 1 | op | 1493.71 | 1493.71 | 12 miesięcy | UZP.2025.00355 | 46451 | 1526936
25_355_ALCHEM_889 | GPX-105s głowica pH do scieków, półpłynnych mas, obud. plastykowa, do serii 100 | H00081478 |  |  | 1 | szt | 608.85 | 608.85 | 12 miesięcy | UZP.2025.00355 | 46451 | 1526936
25_355_ALCHEM_890 | Graphene nanoplatelets surface area 500 m2/g | H10248806 | 7782-42-5 | 250g | 1 | op | 539.97 | 539.97 | 12 miesięcy | UZP.2025.00355 | 46451 | 1526936
25_355_ALCHEM_891 | Graphene nanoplatelets surface area 750 m2/g | H00201920 | 7782-42-5 | 250g | 1 | op | 586.71 | 586.71 | 12 miesięcy | UZP.2025.00355 | 46451 | 1526936
25_355_ALCHEM_892 | Graphene oxide, powder, 15-20 sheets, 4-10% edge-oxidized | H10248807 |  | 1g | 1 | op | 1020.9 | 1020.9 | 12 miesięcy | UZP.2025.00355 | 46451 | 1526936
25_355_ALCHEM_893 | Greiner CELLSTAR 96 well plates | H00202621 |  | 32szt | 1 | op | 1019.67 | 1019.67 | 12 miesięcy | UZP.2025.00355 | 46451 | 1526936
25_355_ALCHEM_894 | Grids for transmission electron microscopy, grid size 100 mesh × 250 μm pitch, nickel | H00055033 |  |  | 1 | szt | 286.59 | 286.59 | 12 miesięcy | UZP.2025.00355 | 46451 | 1526936
25_355_ALCHEM_895 | Grids for transmission electron microscopy, grid size 150 mesh × 165 μm pitch, nickel | 71035 |  |  | 1 | szt | 316.11 | 316.11 | 12 miesięcy | UZP.2025.00355 | 46451 | 1526936
25_355_ALCHEM_896 | Gruszka do biuret Pelleta z balonikiem i oplotem | H00120627 |  |  | 1 | szt | 14.76 | 14.76 | 12 miesięcy | UZP.2025.00355 | 46451 | 1526936
25_355_ALCHEM_897 | Gruszka do biuret Pelleta, wykonana z naturalnej gumy. Długość wężyka ok 35 cm | H00120626 |  |  | 1 | szt | 17.22 | 17.22 | 12 miesięcy | UZP.2025.00355 | 46451 | 1526936
25_355_ALCHEM_898 | Gruszka do biurety Pelleta | H00155675 |  |  | 1 | szt | 71.29 | 71.29 | 12 miesięcy | UZP.2025.00355 | 46451 | 1526936
25_355_ALCHEM_899 | Gruszka do pipety czerwona - 3 zaworowa | H10107861 |  |  | 1 | szt | 23.22 | 23.22 | 12 miesięcy | UZP.2025.00355 | 46451 | 1526936
25_355_ALCHEM_900 | Gruszka uniwersalna do pipet 3 zawory | H00153209 |  |  | 1 | szt | 46.17 | 46.17 | 12 miesięcy | UZP.2025.00355 | 46451 | 1526936
25_355_ALCHEM_901 | Grzebień gr. 1mm, l.studzienek 20, wielkość próbki 21μL, do zestawu do elektroforezy MultiSUB Midi Plus | 70429 |  |  | 1 | szt | 129.52 | 129.52 | 12 miesięcy | UZP.2025.00355 | 46451 | 1526936
25_355_ALCHEM_902 | Guanosine 5'-triphosphate sodium salt hydrate >95% (HPLC) | H00055200 | 36051-31-7 | 10mg | 1 | op | 250.92 | 250.92 | 12 miesięcy | UZP.2025.00355 | 46451 | 1526936
25_355_ALCHEM_903 | Guava ViaCount Reagent op.100szt | 70872 |  | 100szt | 1 | op | 971.7 | 971.7 | 12 miesięcy | UZP.2025.00355 | 46451 | 1526936
25_355_ALCHEM_904 | Guma arabska | H00094351 |  | 1kg | 1 | op | 515.78 | 515.78 | 12 miesięcy | UZP.2025.00355 | 46451 | 1526936
25_355_ALCHEM_905 | Guma arabska proszek cz | H00075473 |  | 1kg | 1 | op | 76.72 | 76.72 | 12 miesięcy | UZP.2025.00355 | 46451 | 1526936
25_355_ALCHEM_906 | Guma ksantynowa | H00094254 | 11138-66-2 | 100g | 1 | op | 147.8 | 147.8 | 12 miesięcy | UZP.2025.00355 | 46451 | 1526936
25_355_ALCHEM_907 | Heksan ≥99% (GC) czda, ACS, Reag. Ph. Eur. | H00134969 | 110-54-3 | 2,5l | 1 | op | 533.11 | 533.11 | 12 miesięcy | UZP.2025.00355 | 46451 | 1526936
25_355_ALCHEM_908 | Heksan 99% czda | H00068391 | 110-54-3 | 1l | 1 | op | 92.87 | 92.87 | 12 miesięcy | UZP.2025.00355 | 46451 | 1526936
25_355_ALCHEM_909 | Heksan 99% czda - szkło | H00068392 | 110-54-3 | 2,5l | 1 | op | 229.7 | 229.7 | 12 miesięcy | UZP.2025.00355 | 46451 | 1526936
25_355_ALCHEM_910 | Heksan 99% odwodniony 30ppm czda | H00190950 | 110-54-3 | 500ml | 1 | op | 177.59 | 177.59 | 12 miesięcy | UZP.2025.00355 | 46451 | 1526936
25_355_ALCHEM_911 | Heksan 99%, czda | H10290552 | 110-54-3 | 2,5l | 1 | op | 218.33 | 218.33 | 12 miesięcy | UZP.2025.00355 | 46451 | 1526936
25_355_ALCHEM_912 | Heksan CHROMASOLV ≥97.0% (GC), do HPLC | H00135307 | 110-54-3 | 4x2,5L | 1 | op | 698 | 698 | 12 miesięcy | UZP.2025.00355 | 46451 | 1526936
25_355_ALCHEM_913 | Heksan CHROMASOLV ≥97.0% (GC), do HPLC | H00135306 | 110-54-3 | 2,5l | 1 | op | 175.9 | 175.9 | 12 miesięcy | UZP.2025.00355 | 46451 | 1526936
25_355_ALCHEM_914 | Heksan CHROMASOLV ≥97.0% (GC), do HPLC | H00135305 | 110-54-3 | 1l | 1 | op | 171.39 | 171.39 | 12 miesięcy | UZP.2025.00355 | 46451 | 1526936
25_355_ALCHEM_915 | Heptan CHROMASOLV ≥99%, do HPLC | H00135344 | 142-82-5 | 4x2,5L | 1 | op | 699 | 699 | 12 miesięcy | UZP.2025.00355 | 46451 | 1526936
25_355_ALCHEM_916 | Heptan CHROMASOLV ≥99%, do HPLC | H00135343 | 142-82-5 | 2,5l | 1 | op | 204.1 | 204.1 | 12 miesięcy | UZP.2025.00355 | 46451 | 1526936
25_355_ALCHEM_917 | Heptan-n czda | H00068406 | 142-82-5 | 1l | 1 | op | 93.18 | 93.18 | 12 miesięcy | UZP.2025.00355 | 46451 | 1526936
25_355_ALCHEM_918 | Hexamethyldisilazane reagent grade, >99% | H00051257 | 999-97-3 | 100ml | 1 | op | 414.51 | 414.51 | 12 miesięcy | UZP.2025.00355 | 46451 | 1526936
25_355_ALCHEM_919 | Histamine, 97% | H10247837 | 51-45-6 | 5g | 1 | op | 1252.38 | 1252.38 | 12 miesięcy | UZP.2025.00355 | 46451 | 1526936
25_355_ALCHEM_920 | Homogenizator szklany 30ml z tłuczkiem PTFE | H10109550 |  |  | 1 | szt | 1884.34 | 1884.34 | 12 miesięcy | UZP.2025.00355 | 46451 | 1526936
25_355_ALCHEM_921 | Hydrochlorothiazide, 98.0 - 102.0 % (dried basis) | H10272516 | 58-93-5 | 25g | 1 | op | 488.63 | 488.63 | 12 miesięcy | UZP.2025.00355 | 46451 | 1526936
25_355_ALCHEM_922 | Hydrocortisone | H00196710 | 50-23-7 | 10g | 1 | op | 1808.1 | 1808.1 | 12 miesięcy | UZP.2025.00355 | 46451 | 1526936
25_355_ALCHEM_923 | Hydroxyacetone (stabilized with Na2CO3) >90,0%(GC) | H10161358 | 116-09-6 | 100ml | 1 | op | 239.92 | 239.92 | 12 miesięcy | UZP.2025.00355 | 46451 | 1526936
25_355_ALCHEM_924 | Ibuprofen, 98.0 - 102.0 % (dried basis) | H10272619 | 15687-27-1 | 5g | 1 | op | 195.78 | 195.78 | 12 miesięcy | UZP.2025.00355 | 46451 | 1526936
25_355_ALCHEM_925 | IFN- γ Protein, Human Recombinant Animal Free | H00188385 |  |  | 1 | szt | 1783.5 | 1783.5 | 12 miesięcy | UZP.2025.00355 | 46451 | 1526936
25_355_ALCHEM_926 | Igła 0,9x40 mm (20G), 100szt | H00156694 |  | 100szt | 1 | op | 13.53 | 13.53 | 12 miesięcy | UZP.2025.00355 | 46451 | 1526936
25_355_ALCHEM_927 | Igła do nakłuć lędźwiowych 0,7mm | H00197000 |  | 50szt | 1 | op | 177.65 | 177.65 | 12 miesięcy | UZP.2025.00355 | 46451 | 1526936
25_355_ALCHEM_928 | Igła iniekcyjna 0,45 x 23mm (op=100szt) | H00064332 |  | 100szt | 1 | op | 10.25 | 10.25 | 12 miesięcy | UZP.2025.00355 | 46451 | 1526936
25_355_ALCHEM_929 | Igła iniekcyjna 0,8 x 40mm (op=100szt) | H00063690 |  | 100szt | 1 | op | 9.07 | 9.07 | 12 miesięcy | UZP.2025.00355 | 46451 | 1526936
25_355_ALCHEM_930 | Igła jednorazowa 0,45x25mm 26G długie ostrze | H00095595 |  | 100szt | 1 | op | 45.57 | 45.57 | 12 miesięcy | UZP.2025.00355 | 46451 | 1526936
25_355_ALCHEM_931 | Igła jednorazowa Sterican; Luer-Lock; 22G; 0,7 x 30 mm | H00097933 |  | 100szt | 1 | op | 45.57 | 45.57 | 12 miesięcy | UZP.2025.00355 | 46451 | 1526936
25_355_ALCHEM_932 | Igła preparacyjna stal nierdzewna dł. 100mm | H00123080 |  |  | 1 | szt | 6.31 | 6.31 | 12 miesięcy | UZP.2025.00355 | 46451 | 1526936
25_355_ALCHEM_933 | Igła preparacyjna ze stali z uchwytem z tworzywa, prosta, 140mm | H00123086 |  |  | 1 | szt | 10.04 | 10.04 | 12 miesięcy | UZP.2025.00355 | 46451 | 1526936
25_355_ALCHEM_934 | Igła preparacyjna, śr. drutu 0,6mm, dł. 50mm, stal nierdzewna | H00137860 |  |  | 1 | szt | 6.31 | 6.31 | 12 miesięcy | UZP.2025.00355 | 46451 | 1526936
25_355_ALCHEM_935 | Igła STERICAN 0.80X40mm, LL zielony, op. 100szt. | H00156695 |  | 100szt | 1 | op | 17.17 | 17.17 | 12 miesięcy | UZP.2025.00355 | 46451 | 1526936
25_355_ALCHEM_936 | Igły STERICAN 1.1x50mm | H00203890 |  | 100szt | 1 | op | 32.37 | 32.37 | 12 miesięcy | UZP.2025.00355 | 46451 | 1526936
25_355_ALCHEM_937 | Iminodisuccinic acid tetrasodium salt (IDS) | H10106043 | 144538-83-0 | 500g | 1 | op | 349.28 | 349.28 | 12 miesięcy | UZP.2025.00355 | 46451 | 1526936
25_355_ALCHEM_938 | In Vitro Toxicology Assay Kit, Resazurin based | H00057371 |  | zestaw | 1 | op | 1783.5 | 1783.5 | 12 miesięcy | UZP.2025.00355 | 46451 | 1526936
25_355_ALCHEM_939 | Indium(III) chloride, 99.995%, (trace metal basis) | H00196833 | 10025-82-8 | 10g | 1 | op | 505.38 | 505.38 | 12 miesięcy | UZP.2025.00355 | 46451 | 1526936
25_355_ALCHEM_940 | Indole, 99+% | H10119855 | 120-72-9 | 100g | 1 | op | 503.61 | 503.61 | 12 miesięcy | UZP.2025.00355 | 46451 | 1526936
25_355_ALCHEM_941 | Indygo karmin | H00077462 |  | 50g | 1 | op | 172.94 | 172.94 | 12 miesięcy | UZP.2025.00355 | 46451 | 1526936
25_355_ALCHEM_942 | Inserty PP o poj. 0,1ml (5,7x29mm) do vialek o poj. 1,5ml plastikowa sprężynka | H10263359 |  | 100szt | 1 | op | 137.7 | 137.7 | 12 miesięcy | UZP.2025.00355 | 46451 | 1526936
25_355_ALCHEM_943 | Inserty szklane o poj. 0,1ml (5,7x29mm) do vialek o poj. 1,5ml plastikowa sprężynka | H00148455 |  | 100szt | 1 | op | 235.3 | 235.3 | 12 miesięcy | UZP.2025.00355 | 46451 | 1526936
25_355_ALCHEM_944 | Inserty szklane o poj. 0,25ml (6x31mm) do vialek o poj. 1,5ml końcówka 12mm | H00148433 |  | 100szt | 1 | op | 93.31 | 93.31 | 12 miesięcy | UZP.2025.00355 | 46451 | 1526936
25_355_ALCHEM_945 | Inserty szklane o poj. 0,2ml (6x31mm) do vialek o poj. 1,5ml | H00148452 |  | 100szt | 1 | op | 93.31 | 93.31 | 12 miesięcy | UZP.2025.00355 | 46451 | 1526936
25_355_ALCHEM_946 | Inserty szklane o poj. 0,3ml (6x31mm) do vialek o poj. 1,5ml płaskie dno | H00148460 |  | 100szt | 1 | op | 93.31 | 93.31 | 12 miesięcy | UZP.2025.00355 | 46451 | 1526936
25_355_ALCHEM_947 | Inulina | H00176213 |  | 500g | 1 | op | 354.24 | 354.24 | 12 miesięcy | UZP.2025.00355 | 46451 | 1526936
25_355_ALCHEM_948 | Iodoethane, 98%, pure, stabilized with silver | H10117489 | 75-03-6 | 100g | 1 | op | 346.56 | 346.56 | 12 miesięcy | UZP.2025.00355 | 46451 | 1526936
25_355_ALCHEM_949 | Ir(dFppy)3 | H00198760 | 387859-70-3 | 100mg | 1 | op | 719.55 | 719.55 | 12 miesięcy | UZP.2025.00355 | 46451 | 1526936
25_355_ALCHEM_950 | Ir[dFFppy]2-(4,4′-dCF3bpy)PF6 | H00198750 | 2030437-92-2 | 100mg | 1 | op | 1242.3 | 1242.3 | 12 miesięcy | UZP.2025.00355 | 46451 | 1526936
25_355_ALCHEM_951 | Iron(III) chloride | H10109746 | 7705-08-0 | 5g | 1 | op | 121.77 | 121.77 | 12 miesięcy | UZP.2025.00355 | 46451 | 1526936
25_355_ALCHEM_952 | Iron(III) chloride, 98%, pure, anhydrous | H10111959 | 7705-08-0 | 5g | 1 | op | 144.06 | 144.06 | 12 miesięcy | UZP.2025.00355 | 46451 | 1526936
25_355_ALCHEM_953 | Isoamyl Butyrate >98,0%(GC) | H10135985 | 106-27-4 | 500ml | 1 | op | 315.34 | 315.34 | 12 miesięcy | UZP.2025.00355 | 46451 | 1526936
25_355_ALCHEM_954 | Isoamyl nitrite, 97%, stabilized | H00197584 | 110-46-3 | 100ml | 1 | op | 336.53 | 336.53 | 12 miesięcy | UZP.2025.00355 | 46451 | 1526936
25_355_ALCHEM_955 | Isobutyl Acetate >99,0%(GC) | H10130503 | 110-19-0 | 25mL | 1 | op | 109.68 | 109.68 | 12 miesięcy | UZP.2025.00355 | 46451 | 1526936
25_355_ALCHEM_956 | Isobutyronitrile, 99% | H10117898 | 78-82-0 | 1l | 1 | op | 365.29 | 365.29 | 12 miesięcy | UZP.2025.00355 | 46451 | 1526936
25_355_ALCHEM_957 | Isophorone >97,0%(GC) | H10163433 | 78-59-1 | 500ml | 1 | op | 157.66 | 157.66 | 12 miesięcy | UZP.2025.00355 | 46451 | 1526936
25_355_ALCHEM_958 | Isopropyl Acetoacetate >97,0%(GC) | H10164420 | 542-08-5 | 25g | 1 | op | 212.51 | 212.51 | 12 miesięcy | UZP.2025.00355 | 46451 | 1526936
25_355_ALCHEM_959 | Itr, roztwór wzorcowy do ICP w odniesieniu do SRM z NIST Y(NO3)3 w HNO3 2-3% 1000 mg/l Y CertiPUR | H00143961 |  | 100ml | 1 | op | 623.61 | 623.61 | 12 miesięcy | UZP.2025.00355 | 46451 | 1526936
25_355_ALCHEM_960 | Izooktan czda | H00068450 | 540-84-1 | 1l | 1 | op | 94.39 | 94.39 | 12 miesięcy | UZP.2025.00355 | 46451 | 1526936
25_355_ALCHEM_961 | Izooktan, czda, op. tworzywo | H10291787 | 540-84-1 | 5l | 1 | op | 441.25 | 441.25 | 12 miesięcy | UZP.2025.00355 | 46451 | 1526936
25_355_ALCHEM_962 | Jednorazowa maseczka medyczna na gumkę, biała, 3-warstwowa op.20 szt | H00200028 |  | 20szt | 1 | op | 15 | 15 | 12 miesięcy | UZP.2025.00355 | 46451 | 1526936
25_355_ALCHEM_963 | Jednorazowa maseczka medyczna Nateen, na gumkę niebieska 3-warstwowa op.50 szt | H00192965 |  | 50szt | 1 | op | 97.2 | 97.2 | 12 miesięcy | UZP.2025.00355 | 46451 | 1526936
25_355_ALCHEM_964 | Jednorazowe kuwety spektrofotometryczne - ratiolab PS półmikro 1,6 ml 10mm | H00119501 |  | 100szt | 1 | op | 72.27 | 72.27 | 12 miesięcy | UZP.2025.00355 | 46451 | 1526936
25_355_ALCHEM_965 | Jednorazowe maski ochronne - 3-warstwowe - z gumkami | H10293226 |  | 50szt | 1 | op | 39.42 | 39.42 | 12 miesięcy | UZP.2025.00355 | 46451 | 1526936
25_355_ALCHEM_966 | Jod sublimowany kryst. czda | H00068471 | 7553-56-2 | 100g | 1 | op | 132.66 | 132.66 | 12 miesięcy | UZP.2025.00355 | 46451 | 1526936
25_355_ALCHEM_967 | Jod sublimowany kryst. czda (K) | H00068475 | 7553-56-2 | 200g | 1 | op | 229.15 | 229.15 | 12 miesięcy | UZP.2025.00355 | 46451 | 1526936
25_355_ALCHEM_968 | Jod sublimowany krystaliczny | H00068477 | 7553-56-2 | 250g | 1 | op | 296.12 | 296.12 | 12 miesięcy | UZP.2025.00355 | 46451 | 1526936
25_355_ALCHEM_969 | Jodu bromek 98% | H00022334 | 7789-33-5 | 50g | 1 | op | 269.37 | 269.37 | 12 miesięcy | UZP.2025.00355 | 46451 | 1526936
25_355_ALCHEM_970 | Kabel 1.2m BNC/RCA z połączeniem MultiPin | H00146758 |  |  | 1 | szt | 688.8 | 688.8 | 12 miesięcy | UZP.2025.00355 | 46451 | 1526936
25_355_ALCHEM_971 | Kabel PowerFlex do uniwersalnych pomp seri XR | H00046882 |  |  | 1 | szt | 165.57 | 165.57 | 12 miesięcy | UZP.2025.00355 | 46451 | 1526936
25_355_ALCHEM_972 | Kadm roztwór wzorcowy do AAS 1000 mg/L w HNO3 | H00061476 |  | 500ml | 1 | op | 164.52 | 164.52 | 12 miesięcy | UZP.2025.00355 | 46451 | 1526936
25_355_ALCHEM_973 | Kamfora 96% | H00021263 | 76-22-2 | 500g | 1 | op | 404.67 | 404.67 | 12 miesięcy | UZP.2025.00355 | 46451 | 1526936
25_355_ALCHEM_974 | Kanamycin sulfate from Streptomyces kanamyceticus | H00032552 | 25389-94-0 | 5g | 1 | op | 1183.26 | 1183.26 | 12 miesięcy | UZP.2025.00355 | 46451 | 1526936
25_355_ALCHEM_975 | Kanister HDPE 10 L 320x225x195 mm GL51, nakrętka, certyfikat UN | H00153811 |  |  | 1 | szt | 55.77 | 55.77 | 12 miesięcy | UZP.2025.00355 | 46451 | 1526936
25_355_ALCHEM_976 | Kanister HDPE 10 L z kranem | H00153806 |  |  | 1 | szt | 154.22 | 154.22 | 12 miesięcy | UZP.2025.00355 | 46451 | 1526936
25_355_ALCHEM_977 | Kanister HDPE GL50 10L biały bez nakrętki UN | H00154648 |  |  | 1 | szt | 71.35 | 71.35 | 12 miesięcy | UZP.2025.00355 | 46451 | 1526936
25_355_ALCHEM_978 | Kapilary szklane 90mm,średnice 1,55/1,15mm, jeden koniec zamknięty (10x100szt) do badania temp. topn. | H00133421 |  | 1000szt | 1 | op | 449.7 | 449.7 | 12 miesięcy | UZP.2025.00355 | 46451 | 1526936
25_355_ALCHEM_979 | Kapilary szklane do badania temp.topnienia, jednostronnie zatopione (GlassMeltingTubes) | H00152705 |  | 100szt | 1 | op | 145.28 | 145.28 | 12 miesięcy | UZP.2025.00355 | 46451 | 1526936
25_355_ALCHEM_980 | Kapsel z septą butylową do fiolek ND20 | H00097042 |  | 100szt | 1 | op | 139.95 | 139.95 | 12 miesięcy | UZP.2025.00355 | 46451 | 1526936
25_355_ALCHEM_981 | Kapsle aluminiowe z otworem i septą buty czerwony/PTFE szary 3mm, N20 | H00148443 |  | 100szt | 1 | op | 180.97 | 180.97 | 12 miesięcy | UZP.2025.00355 | 46451 | 1526936
25_355_ALCHEM_982 | Kapsle aluminium z otworem i septą jasnoszary butyl/PTFE ciemnoszary 3mm, 50° shore, N20 | H00148464 |  | 100szt | 1 | op | 202.36 | 202.36 | 12 miesięcy | UZP.2025.00355 | 46451 | 1526936
25_355_ALCHEM_983 | Kapsle srebrne N20 aluminiowe, otwór centralny, speta ciemno szary butyl / szare PTFE, wysoka czyst. | H00148387 |  | 100szt | 1 | op | 285.18 | 285.18 | 12 miesięcy | UZP.2025.00355 | 46451 | 1526936
25_355_ALCHEM_984 | Kapslownica ręczna do kapsli aluminiowych 20 mm | H00149055 |  |  | 1 | szt | 1272.31 | 1272.31 | 12 miesięcy | UZP.2025.00355 | 46451 | 1526936
25_355_ALCHEM_985 | Karaya gum | H00054999 | 9000-36-6 | 500g | 1 | op | 535.05 | 535.05 | 12 miesięcy | UZP.2025.00355 | 46451 | 1526936
25_355_ALCHEM_986 | Kartonowe etui na szkiełka mikroskopowe 20 miejsc | H10328902 |  |  | 1 | szt | 38.12 | 38.12 | 12 miesięcy | UZP.2025.00355 | 46451 | 1526936
25_355_ALCHEM_987 | Kasetka na szkiełka podstawowe - na 25 szkiełek, kolor biały | H10312780 |  |  | 1 | szt | 57.86 | 57.86 | 12 miesięcy | UZP.2025.00355 | 46451 | 1526936
25_355_ALCHEM_988 | Katechina | H00094735 | 154-23-4 | 1g | 1 | op | 258.79 | 258.79 | 12 miesięcy | UZP.2025.00355 | 46451 | 1526936
25_355_ALCHEM_989 | Klamra do szlifów z POM # 14 | H00120487 |  |  | 1 | szt | 5.46 | 5.46 | 12 miesięcy | UZP.2025.00355 | 46451 | 1526936
25_355_ALCHEM_990 | Klamra do szlifu 14/23 | H00095698 |  |  | 1 | szt | 32.57 | 32.57 | 12 miesięcy | UZP.2025.00355 | 46451 | 1526936
25_355_ALCHEM_991 | Klamra do szlifu 29/32 | H00095700 |  |  | 1 | szt | 38.94 | 38.94 | 12 miesięcy | UZP.2025.00355 | 46451 | 1526936
25_355_ALCHEM_992 | Klucel G | H10106040 |  | 200g | 1 | op | 249.9 | 249.9 | 12 miesięcy | UZP.2025.00355 | 46451 | 1526936
25_355_ALCHEM_993 | KNOT DO PALNIKA dł.10cm | H00038245 |  |  | 1 | szt | 4.5 | 4.5 | 12 miesięcy | UZP.2025.00355 | 46451 | 1526936
25_355_ALCHEM_994 | Kobalt roztwór wzorcowy do AAS 1000 mg/L w HNO3 | H00061480 |  | 500ml | 1 | op | 164.52 | 164.52 | 12 miesięcy | UZP.2025.00355 | 46451 | 1526936
25_355_ALCHEM_995 | Kobaltu II azotan 6 hyd. czda | H00068508 | 10026-22-9 | 1kg | 1 | op | 422.3 | 422.3 | 12 miesięcy | UZP.2025.00355 | 46451 | 1526936
25_355_ALCHEM_996 | Kobaltu II azotan 6 hyd. czda | H00068509 | 10026-22-9 | 250g | 1 | op | 168.28 | 168.28 | 12 miesięcy | UZP.2025.00355 | 46451 | 1526936
25_355_ALCHEM_997 | Kobaltu II azotan 6 hyd. czda | H00068507 | 10026-22-9 | 100g | 1 | op | 90.26 | 90.26 | 12 miesięcy | UZP.2025.00355 | 46451 | 1526936
25_355_ALCHEM_998 | Kobaltu II chlorek bezw czda (K) | H00068521 | 7646-79-9 | 100g | 1 | op | 83.62 | 83.62 | 12 miesięcy | UZP.2025.00355 | 46451 | 1526936
25_355_ALCHEM_999 | Kolba dwuszyjna 250ml 29/32,14/23 Simax | H00058935 |  |  | 1 | szt | 147.34 | 147.34 | 12 miesięcy | UZP.2025.00355 | 46451 | 1526936
25_355_ALCHEM_1000 | Kolba dwuszyjna 500ml 29/32,14/23 Simax | H00058936 |  |  | 1 | szt | 165.45 | 165.45 | 12 miesięcy | UZP.2025.00355 | 46451 | 1526936
25_355_ALCHEM_1001 | Kolba kulista poj. 250ml szlif 29/32 CH | H00121353 |  |  | 1 | szt | 17.22 | 17.22 | 12 miesięcy | UZP.2025.00355 | 46451 | 1526936
25_355_ALCHEM_1002 | Kolba kulista poj. 25ml szlif 14/23 CH | H00121337 |  |  | 1 | szt | 7.75 | 7.75 | 12 miesięcy | UZP.2025.00355 | 46451 | 1526936
25_355_ALCHEM_1003 | Kolba kulista poj. 50ml szlif 29/32 CH | H00121345 |  |  | 1 | szt | 11.32 | 11.32 | 12 miesięcy | UZP.2025.00355 | 46451 | 1526936
25_355_ALCHEM_1004 | Kolba kulista szkl. 3-szyjna, szyje proste 100ml szlif 29/32, boczne 14/23 | H00121418 |  |  | 1 | szt | 28.29 | 28.29 | 12 miesięcy | UZP.2025.00355 | 46451 | 1526936
25_355_ALCHEM_1005 | Kolba kulista szkl. poj. 25ml WS 19/26 Glassco | H10307872 |  |  | 1 | szt | 12.56 | 12.56 | 12 miesięcy | UZP.2025.00355 | 46451 | 1526936
25_355_ALCHEM_1006 | Kolba kulista szkl. poj. 50ml WS 19/26 Glassco | H00120139 |  |  | 1 | szt | 12.24 | 12.24 | 12 miesięcy | UZP.2025.00355 | 46451 | 1526936
25_355_ALCHEM_1007 | Kolba kulista szkl. poj. 50mL WS 29/32 Glassco | H00120141 |  |  | 1 | szt | 15.81 | 15.81 | 12 miesięcy | UZP.2025.00355 | 46451 | 1526936
25_355_ALCHEM_1008 | Kolba kulista szkl.100ml szlif 29/32 | H00121350 |  |  | 1 | szt | 11.32 | 11.32 | 12 miesięcy | UZP.2025.00355 | 46451 | 1526936
25_355_ALCHEM_1009 | Kolba kulista szkl.150ml WS-19/26 | H00164728 |  |  | 1 | szt | 49.2 | 49.2 | 12 miesięcy | UZP.2025.00355 | 46451 | 1526936
25_355_ALCHEM_1010 | Kolba kulista szkl.250ml szlif 29/32 | H00194367 |  |  | 1 | szt | 29.66 | 29.66 | 12 miesięcy | UZP.2025.00355 | 46451 | 1526936
25_355_ALCHEM_1011 | Kolba kulista szkl.250ml WS 29/32 | H00164732 |  |  | 1 | szt | 61.5 | 61.5 | 12 miesięcy | UZP.2025.00355 | 46451 | 1526936
25_355_ALCHEM_1012 | Kolba kulista szkl.250ml WS-29/32 Simax | H00058918 |  |  | 1 | szt | 110.01 | 110.01 | 12 miesięcy | UZP.2025.00355 | 46451 | 1526936
25_355_ALCHEM_1013 | Kolba kulista szkl.2-szyjna skośne 100ml szlif 29/32 i 14/23 | H00164828 |  |  | 1 | szt | 86.1 | 86.1 | 12 miesięcy | UZP.2025.00355 | 46451 | 1526936
25_355_ALCHEM_1014 | Kolba kulista szkl.2-szyjna skośne 2000ml szlif 29/32 i 14/23 | H00164848 |  |  | 1 | szt | 246 | 246 | 12 miesięcy | UZP.2025.00355 | 46451 | 1526936
25_355_ALCHEM_1015 | Kolba kulista szkl.2-szyjna skośne 500ml szlif 29/32 i 14/23 | H00164838 |  |  | 1 | szt | 110.7 | 110.7 | 12 miesięcy | UZP.2025.00355 | 46451 | 1526936
25_355_ALCHEM_1016 | Kolba kulista szkl.2-szyjna skośne 50ml szlif 19/26 i 14/23 | H00164817 |  |  | 1 | szt | 73.8 | 73.8 | 12 miesięcy | UZP.2025.00355 | 46451 | 1526936
25_355_ALCHEM_1017 | Kolba kulista szkl.2-szyjna skośne 50ml szlif 29/32 i 14/23 | H00164819 |  |  | 1 | szt | 51.66 | 51.66 | 12 miesięcy | UZP.2025.00355 | 46451 | 1526936
25_355_ALCHEM_1018 | Kolba kulista szkl.500ml WS-29/32 Simax | H00058920 |  |  | 1 | szt | 129.77 | 129.77 | 12 miesięcy | UZP.2025.00355 | 46451 | 1526936
25_355_ALCHEM_1019 | Kolba miarowa kl.A skala niebieska cert. serii 1000mL szlif NS 24/29 | H00155581 |  |  | 1 | szt | 136.17 | 136.17 | 12 miesięcy | UZP.2025.00355 | 46451 | 1526936
25_355_ALCHEM_1020 | Kolba miarowa kl.A skala niebieska cert. serii 100mL szlif NS 12/21 | H00155571 |  |  | 1 | szt | 52.82 | 52.82 | 12 miesięcy | UZP.2025.00355 | 46451 | 1526936
25_355_ALCHEM_1021 | Kolba miarowa kl.A skala niebieska cert. serii 100mL szlif NS 14/23 | H00155573 |  |  | 1 | szt | 55.56 | 55.56 | 12 miesięcy | UZP.2025.00355 | 46451 | 1526936
25_355_ALCHEM_1022 | Kolba miarowa kl.A skala niebieska cert. serii 10mL szlif NS 10/19 | H00155559 |  |  | 1 | szt | 40.31 | 40.31 | 12 miesięcy | UZP.2025.00355 | 46451 | 1526936
25_355_ALCHEM_1023 | Kolba miarowa kl.A skala niebieska cert. serii 20mL szlif NS 10/19 | H00155561 |  |  | 1 | szt | 42.78 | 42.78 | 12 miesięcy | UZP.2025.00355 | 46451 | 1526936
25_355_ALCHEM_1024 | Kolba miarowa kl.A skala niebieska cert. serii 250mL szlif NS 14/23 | H00155577 |  |  | 1 | szt | 77.05 | 77.05 | 12 miesięcy | UZP.2025.00355 | 46451 | 1526936
25_355_ALCHEM_1025 | Kolba miarowa kl.A skala niebieska cert. serii 25mL szlif NS 10/19 | H00155563 |  |  | 1 | szt | 43.76 | 43.76 | 12 miesięcy | UZP.2025.00355 | 46451 | 1526936
25_355_ALCHEM_1026 | Kolba miarowa kl.A skala niebieska cert. serii 25mL szlif NS 12/21 | H00155565 |  |  | 1 | szt | 45.68 | 45.68 | 12 miesięcy | UZP.2025.00355 | 46451 | 1526936
25_355_ALCHEM_1027 | Kolba miarowa kl.A skala niebieska cert. serii 500mL szlif NS 19/26 | H00155579 |  |  | 1 | szt | 93.39 | 93.39 | 12 miesięcy | UZP.2025.00355 | 46451 | 1526936
25_355_ALCHEM_1028 | Kolba miarowa kl.A skala niebieska cert. serii 50mL szlif NS 12/21 | H00155567 |  |  | 1 | szt | 50.9 | 50.9 | 12 miesięcy | UZP.2025.00355 | 46451 | 1526936
25_355_ALCHEM_1029 | Kolba miarowa kl.A skala niebieska cert. serii 50mL szlif NS 14/23 | H00155569 |  |  | 1 | szt | 51.82 | 51.82 | 12 miesięcy | UZP.2025.00355 | 46451 | 1526936
25_355_ALCHEM_1030 | Kolba miarowa kl.A skala niebieska cert. serii 5mL szlif NS 10/19 | H00155557 |  |  | 1 | szt | 39.48 | 39.48 | 12 miesięcy | UZP.2025.00355 | 46451 | 1526936
25_355_ALCHEM_1031 | Kolba miarowa oranż kl.A cert. serii skala biała 10mL szlif NS 10/19 | H00155594 |  |  | 1 | szt | 59.67 | 59.67 | 12 miesięcy | UZP.2025.00355 | 46451 | 1526936
25_355_ALCHEM_1032 | Kolba miarowa PMP kl.B 100ml, korek PP NS14/23 | H00110634 |  |  | 1 | szt | 90.21 | 90.21 | 12 miesięcy | UZP.2025.00355 | 46451 | 1526936
25_355_ALCHEM_1033 | Kolba miarowa PMP kl.B 50ml, korek PP NS12/21 | H00191663 |  |  | 1 | szt | 78.7 | 78.7 | 12 miesięcy | UZP.2025.00355 | 46451 | 1526936
25_355_ALCHEM_1034 | Kolba miarowa PMP z korkiem PP kl.A 50ml NS 12/21 wys. 150mm pomarańczowa, certyfikat | H00091583 |  |  | 1 | szt | 136.44 | 136.44 | 12 miesięcy | UZP.2025.00355 | 46451 | 1526936
25_355_ALCHEM_1035 | Kolba miarowa PP 1000ml z korkiem NS 19/26 | H00153713 |  |  | 1 | szt | 81.93 | 81.93 | 12 miesięcy | UZP.2025.00355 | 46451 | 1526936
25_355_ALCHEM_1036 | Kolba miarowa szkl.A 250ml, korek PP NS14/23, skala brązowa, CERT.SERII | H00110704 |  |  | 1 | szt | 142.86 | 142.86 | 12 miesięcy | UZP.2025.00355 | 46451 | 1526936
25_355_ALCHEM_1037 | Kolba miarowa szkl.A 25ml, korek PP NS12/21, skala brązowa, CERT.SERII | H00110689 |  |  | 1 | szt | 100.09 | 100.09 | 12 miesięcy | UZP.2025.00355 | 46451 | 1526936
25_355_ALCHEM_1038 | Kolba miarowa szkl.A 50ml, korek PP NS12/21, skala brązowa, CERT.SERII | H00110695 |  |  | 1 | szt | 45.57 | 45.57 | 12 miesięcy | UZP.2025.00355 | 46451 | 1526936
25_355_ALCHEM_1039 | Kolba miarowa szkl.kl.A 1000ml,korek pl.,NS 24/29,skala nieb.Simax | H00059067 |  |  | 1 | szt | 84.34 | 84.34 | 12 miesięcy | UZP.2025.00355 | 46451 | 1526936
25_355_ALCHEM_1040 | Kolba miarowa szkl.kl.A 1000ml,korek pl.,NZ 24/29-CERT.SERII | H00064174 |  |  | 1 | szt | 180.47 | 180.47 | 12 miesięcy | UZP.2025.00355 | 46451 | 1526936
25_355_ALCHEM_1041 | Kolba miarowa szkl.kl.A 100ml,korek pl.,NS 14/23,skala nieb.-CERT.SERII | H00133109 |  |  | 1 | szt | 124.22 | 124.22 | 12 miesięcy | UZP.2025.00355 | 46451 | 1526936
25_355_ALCHEM_1042 | Kolba miarowa szkl.kl.A 100ml,korek pl.,NZ 12/21-CERT.SERII | H00064167 |  |  | 1 | szt | 22.14 | 22.14 | 12 miesięcy | UZP.2025.00355 | 46451 | 1526936
25_355_ALCHEM_1043 | Kolba miarowa szkl.kl.A 100ml,korek pl.,NZ 14/23-CERT.SERII | H00064170 |  |  | 1 | szt | 62.77 | 62.77 | 12 miesięcy | UZP.2025.00355 | 46451 | 1526936
25_355_ALCHEM_1044 | Kolba miarowa szkl.kl.A 10ml,korek pl.,NS 10/19,skala nieb.-CERT.SERII | H00133095 |  |  | 1 | szt | 97.61 | 97.61 | 12 miesięcy | UZP.2025.00355 | 46451 | 1526936
25_355_ALCHEM_1045 | Kolba miarowa szkl.kl.A 10ml,korek pl.,NZ 10/19-CERT.SERII | H00064166 |  |  | 1 | szt | 35.03 | 35.03 | 12 miesięcy | UZP.2025.00355 | 46451 | 1526936
25_355_ALCHEM_1046 | Kolba miarowa szkl.kl.A 250ml,korek pl.,NZ 14/23-CERT.SERII | H00064172 |  |  | 1 | szt | 87.24 | 87.24 | 12 miesięcy | UZP.2025.00355 | 46451 | 1526936
25_355_ALCHEM_1047 | Kolba miarowa szkl.kl.A 25ml,korek pl.,NS 10/19,skala biała Simax | H00059061 |  |  | 1 | szt | 29.04 | 29.04 | 12 miesięcy | UZP.2025.00355 | 46451 | 1526936
25_355_ALCHEM_1048 | Kolba miarowa szkl.kl.A 25ml,korek pl.,NZ 10/19-CERT.SERII | H00064168 |  |  | 1 | szt | 39.72 | 39.72 | 12 miesięcy | UZP.2025.00355 | 46451 | 1526936
25_355_ALCHEM_1049 | Kolba miarowa szkl.kl.A 500ml,korek pl.,NZ 19/26-CERT.SERII | H00064173 |  |  | 1 | szt | 104.48 | 104.48 | 12 miesięcy | UZP.2025.00355 | 46451 | 1526936
25_355_ALCHEM_1050 | Kolba miarowa szkl.kl.A 50ml,korek pl.,NS 12/21,skala brąz-CERT.SERII | H00133156 |  |  | 1 | szt | 120.92 | 120.92 | 12 miesięcy | UZP.2025.00355 | 46451 | 1526936
25_355_ALCHEM_1051 | Kolba miarowa szkl.kl.A 50ml,korek pl.,NZ 12/21-CERT.SERII | H00064169 |  |  | 1 | szt | 45.07 | 45.07 | 12 miesięcy | UZP.2025.00355 | 46451 | 1526936
25_355_ALCHEM_1052 | Kolba miarowa szkl.kl.B 100ml,korek pl.,NS 14/23,skala nieb. | H00121602 |  |  | 1 | szt | 12.3 | 12.3 | 12 miesięcy | UZP.2025.00355 | 46451 | 1526936
25_355_ALCHEM_1053 | Kolba miarowa szkl.kl.B 25ml,korek pl.,NS 10/19,Simax | H00059090 |  |  | 1 | szt | 82.64 | 82.64 | 12 miesięcy | UZP.2025.00355 | 46451 | 1526936
25_355_ALCHEM_1054 | Kolba miarowa trapezowa kl.A skala niebieska cert. serii 10mL NS 10/19 | H00155586 |  |  | 1 | szt | 53.74 | 53.74 | 12 miesięcy | UZP.2025.00355 | 46451 | 1526936
25_355_ALCHEM_1055 | Kolba miarowa trapezowa kl.A skala niebieska cert. serii 1mL NS 7/16 | H00189708 |  |  | 1 | szt | 51.71 | 51.71 | 12 miesięcy | UZP.2025.00355 | 46451 | 1526936
25_355_ALCHEM_1056 | Kolba miarowa trapezowa kl.A skala niebieska cert. serii 2mL NS 7/16 | H00155584 |  |  | 1 | szt | 51.71 | 51.71 | 12 miesięcy | UZP.2025.00355 | 46451 | 1526936
25_355_ALCHEM_1057 | Kolba odbieralnikowa, szklo boro 3.3, 1000ml, szlif 35 | H00199217 |  |  | 1 | szt | 273.11 | 273.11 | 12 miesięcy | UZP.2025.00355 | 46451 | 1526936
25_355_ALCHEM_1058 | Kolba okrągłodenna jednoszyjna, szkło borokrzemowe 3.3, poj. 100mL, 14/23 | H00164798 |  |  | 1 | szt | 31.98 | 31.98 | 12 miesięcy | UZP.2025.00355 | 46451 | 1526936
25_355_ALCHEM_1059 | Kolba okrągłodenna jednoszyjna, szkło borokrzemowe 3.3, poj. 25mL, 14/23 | H00164768 |  |  | 1 | szt | 27.06 | 27.06 | 12 miesięcy | UZP.2025.00355 | 46451 | 1526936
25_355_ALCHEM_1060 | Kolba okrągłodenna jednoszyjna, szkło borokrzemowe 3.3, poj. 50mL, 14/32 | H00164789 |  |  | 1 | szt | 30.75 | 30.75 | 12 miesięcy | UZP.2025.00355 | 46451 | 1526936
25_355_ALCHEM_1061 | Kolba płaskodenna DURAN 250ml szlif 29 | H00037652 |  |  | 1 | szt | 107.32 | 107.32 | 12 miesięcy | UZP.2025.00355 | 46451 | 1526936
25_355_ALCHEM_1062 | Kolba próżniowa 2000ml plast.tubus, szyjka 60mm, Simax | H00058373 |  |  | 1 | szt | 220 | 220 | 12 miesięcy | UZP.2025.00355 | 46451 | 1526936
25_355_ALCHEM_1063 | Kolba próżniowa 250ml szklane połączenie, szlif 29/32 CH | H10108114 |  |  | 1 | szt | 29.52 | 29.52 | 12 miesięcy | UZP.2025.00355 | 46451 | 1526936
25_355_ALCHEM_1064 | Kolba próżniowa 250ml szklany tubus, fi.szyjki 28mm | H10310833 |  |  | 1 | szt | 26.88 | 26.88 | 12 miesięcy | UZP.2025.00355 | 46451 | 1526936
25_355_ALCHEM_1065 | Kolba próżniowa 500ml szklany tubus, fi.wewn.29mm | H10310834 |  |  | 1 | szt | 38.13 | 38.13 | 12 miesięcy | UZP.2025.00355 | 46451 | 1526936
25_355_ALCHEM_1066 | Kolba próżniowa 500ml z króćcem szklanym, szlif 29/32, skala | H00121499 |  |  | 1 | szt | 44.28 | 44.28 | 12 miesięcy | UZP.2025.00355 | 46451 | 1526936
25_355_ALCHEM_1067 | Kolba stożkowa 1000ml z nakrętką niebieską GL32 Simax | H00058995 |  |  | 1 | szt | 118.38 | 118.38 | 12 miesięcy | UZP.2025.00355 | 46451 | 1526936
25_355_ALCHEM_1068 | Kolba stożkowa 100ml z nakrętką niebieską GL32 Simax | H00058988 |  |  | 1 | szt | 94.28 | 94.28 | 12 miesięcy | UZP.2025.00355 | 46451 | 1526936
25_355_ALCHEM_1069 | Kolba stożkowa 150ml WS 29/32 CH | H00121460 |  |  | 1 | szt | 18.52 | 18.52 | 12 miesięcy | UZP.2025.00355 | 46451 | 1526936
25_355_ALCHEM_1070 | Kolba stożkowa 50m WS19/26 (071.202.09) | H00064242 |  |  | 1 | szt | 24.29 | 24.29 | 12 miesięcy | UZP.2025.00355 | 46451 | 1526936
25_355_ALCHEM_1071 | Kolba stożkowa DURAN z czerwoną zakrętką 1000ml | H10313884 |  |  | 1 | szt | 277.51 | 277.51 | 12 miesięcy | UZP.2025.00355 | 46451 | 1526936
25_355_ALCHEM_1072 | Kolba stożkowa szkl. 300ml w/sz CH | H00121823 |  |  | 1 | szt | 6.77 | 6.77 | 12 miesięcy | UZP.2025.00355 | 46451 | 1526936
25_355_ALCHEM_1073 | Kolba stożkowa szkl.1000ml sz/sz, szyjka 50mm, Simax | H00058658 |  |  | 1 | szt | 37.95 | 37.95 | 12 miesięcy | UZP.2025.00355 | 46451 | 1526936
25_355_ALCHEM_1074 | Kolba stożkowa szkl.1000ml w/sz Simax | H00058676 |  |  | 1 | szt | 34.99 | 34.99 | 12 miesięcy | UZP.2025.00355 | 46451 | 1526936
25_355_ALCHEM_1075 | Kolba stożkowa szkl.100ml sz/sz, 64/105mm(d/h), szyjka 34mm Simax | H00058652 |  |  | 1 | szt | 13.67 | 13.67 | 12 miesięcy | UZP.2025.00355 | 46451 | 1526936
25_355_ALCHEM_1076 | Kolba stożkowa szkl.100ml w/sz CH | H00121818 |  |  | 1 | szt | 5.17 | 5.17 | 12 miesięcy | UZP.2025.00355 | 46451 | 1526936
25_355_ALCHEM_1077 | Kolba stożkowa szkl.100ml w/sz, 64/105mm(d/h), szyjka 22mm Simax | H00058669 |  |  | 1 | szt | 51.57 | 51.57 | 12 miesięcy | UZP.2025.00355 | 46451 | 1526936
25_355_ALCHEM_1078 | Kolba stożkowa szkl.100ml WS29/32 Simax | H00058877 |  |  | 1 | szt | 82.39 | 82.39 | 12 miesięcy | UZP.2025.00355 | 46451 | 1526936
25_355_ALCHEM_1079 | Kolba stożkowa szkl.2000ml sz/sz Simax | H00058659 |  |  | 1 | szt | 108.66 | 108.66 | 12 miesięcy | UZP.2025.00355 | 46451 | 1526936
25_355_ALCHEM_1080 | Kolba stożkowa szkl.2000ml w/sz Simax | H00058677 |  |  | 1 | szt | 94.66 | 94.66 | 12 miesięcy | UZP.2025.00355 | 46451 | 1526936
25_355_ALCHEM_1081 | Kolba stożkowa szkl.250ml sz/sz Simax | H00058654 |  |  | 1 | szt | 15.97 | 15.97 | 12 miesięcy | UZP.2025.00355 | 46451 | 1526936
25_355_ALCHEM_1082 | Kolba stożkowa szkl.250ml w/sz Simax | H00058671 |  |  | 1 | szt | 14.74 | 14.74 | 12 miesięcy | UZP.2025.00355 | 46451 | 1526936
25_355_ALCHEM_1083 | Kolba stożkowa szkl.250ml WS29/32 Simax | H00058879 |  |  | 1 | szt | 103.1 | 103.1 | 12 miesięcy | UZP.2025.00355 | 46451 | 1526936
25_355_ALCHEM_1084 | Kolba stożkowa szkl.25ml w/sz Simax | H00058667 |  |  | 1 | szt | 46.31 | 46.31 | 12 miesięcy | UZP.2025.00355 | 46451 | 1526936
25_355_ALCHEM_1085 | Kolba stożkowa szkl.5000ml w/sz Simax | H00058679 |  |  | 1 | szt | 320.46 | 320.46 | 12 miesięcy | UZP.2025.00355 | 46451 | 1526936
25_355_ALCHEM_1086 | Kolba stożkowa szkl.500ml WS29/32 Simax | H00058883 |  |  | 1 | szt | 117.83 | 117.83 | 12 miesięcy | UZP.2025.00355 | 46451 | 1526936
25_355_ALCHEM_1087 | Kolba stożkowa szkl.50ml w/sz CH | H00121817 |  |  | 1 | szt | 4.92 | 4.92 | 12 miesięcy | UZP.2025.00355 | 46451 | 1526936
25_355_ALCHEM_1088 | Kolba stożkowa szkl.50ml WS29/32 Simax | H00058874 |  |  | 1 | szt | 84.96 | 84.96 | 12 miesięcy | UZP.2025.00355 | 46451 | 1526936
25_355_ALCHEM_1089 | Kolba stożkowa szklana 1000ml sz/sz, szyjka 42mm (wew) | H10310818 |  |  | 1 | szt | 35.67 | 35.67 | 12 miesięcy | UZP.2025.00355 | 46451 | 1526936
25_355_ALCHEM_1090 | Kolba stożkowa szklana 150ml w/sz | H10310824 |  |  | 1 | szt | 8.61 | 8.61 | 12 miesięcy | UZP.2025.00355 | 46451 | 1526936
25_355_ALCHEM_1091 | Kolba stożkowa szklana 300ml w/sz | H10310827 |  |  | 1 | szt | 11.07 | 11.07 | 12 miesięcy | UZP.2025.00355 | 46451 | 1526936
25_355_ALCHEM_1092 | Kolba stożkowa w/sz 150 ml | H10110725 |  |  | 1 | szt | 5.23 | 5.23 | 12 miesięcy | UZP.2025.00355 | 46451 | 1526936
25_355_ALCHEM_1093 | Kolba trójszyjna 25ml szlify 14/14/14 | H00191066 |  |  | 1 | szt | 365.31 | 365.31 | 12 miesięcy | UZP.2025.00355 | 46451 | 1526936
25_355_ALCHEM_1094 | Kolba trójszyjna poj. 50 mL, szify 19/14/14 | H00057897 |  |  | 1 | szt | 199.38 | 199.38 | 12 miesięcy | UZP.2025.00355 | 46451 | 1526936
25_355_ALCHEM_1095 | Kolba z prostą szyją typu Fernbach, poj.1800ml wys.175 mm,d=200 mm, d1=38 mm | H00196342 |  |  | 1 | szt | 341 | 341 | 12 miesięcy | UZP.2025.00355 | 46451 | 1526936
25_355_ALCHEM_1096 | Kolumienki Chromabond C18, 1ml, 100mg, PP, op. 100sztuk | H00148873 |  | 100szt | 1 | op | 758.18 | 758.18 | 12 miesięcy | UZP.2025.00355 | 46451 | 1526936
25_355_ALCHEM_1097 | Kolumienki Chromabond C18, 3ml, 200mg, PP, op. 50sztuk | H00148972 |  | 50szt | 1 | op | 583.02 | 583.02 | 12 miesięcy | UZP.2025.00355 | 46451 | 1526936
25_355_ALCHEM_1098 | Kolumienki Chromabond HR-X, 3ml, 200mg, PP, op. 30sztuk | H00149019 |  | 30szt | 1 | op | 508.1 | 508.1 | 12 miesięcy | UZP.2025.00355 | 46451 | 1526936
25_355_ALCHEM_1099 | Kolumienki Chromabond SiOH, 3ml, 500mg, PP, op. 50sztuk | H00148895 |  | 50szt | 1 | op | 694.56 | 694.56 | 12 miesięcy | UZP.2025.00355 | 46451 | 1526936
25_355_ALCHEM_1100 | Kolumienki SPE Chromabond C18, 3ml, 500mg, PP, op. 50sztuk | H00148871 |  | 50szt | 1 | op | 755.16 | 755.16 | 12 miesięcy | UZP.2025.00355 | 46451 | 1526936
25_355_ALCHEM_1101 | Kolumienki SPE Chromabond HLB (60µm), 3mL, 200mg, PP, op. 30sztuk | H00149016 |  | 30szt | 1 | op | 540.74 | 540.74 | 12 miesięcy | UZP.2025.00355 | 46451 | 1526936
25_355_ALCHEM_1102 | Kolumienki SPE Chromabond HLB (60µm), 6mL, 200mg, PP, op. 30sztuk | H00149017 |  | 30szt | 1 | op | 722.53 | 722.53 | 12 miesięcy | UZP.2025.00355 | 46451 | 1526936
25_355_ALCHEM_1103 | Kolumienki SPE Chromabond HR-XA (85µm), 3mL, 200mg, PP, op. 30sztuk | H00149025 |  | 30szt | 1 | op | 550.05 | 550.05 | 12 miesięcy | UZP.2025.00355 | 46451 | 1526936
25_355_ALCHEM_1104 | Kolumienki SPE Chromabond HR-XAW (85µm), 3mL, 200mg, PP, op. 30sztuk | H00149011 |  | 30szt | 1 | op | 550.05 | 550.05 | 12 miesięcy | UZP.2025.00355 | 46451 | 1526936
25_355_ALCHEM_1105 | Kolumienki SPE Chromabond HR-XC (85µm), 3mL, 200mg, PP, op. 30sztuk | H00149026 |  | 30szt | 1 | op | 550.05 | 550.05 | 12 miesięcy | UZP.2025.00355 | 46451 | 1526936
25_355_ALCHEM_1106 | Kolumienki SPE Chromabond HR-XCW (85µm), 3mL, 200mg, PP, op. 30sztuk | H00149010 |  | 30szt | 1 | op | 550.05 | 550.05 | 12 miesięcy | UZP.2025.00355 | 46451 | 1526936
25_355_ALCHEM_1107 | Kolumienki SPE Chromabond SiOH, 6ml, 500mg, PP, op. 30sztuk | H00148893 |  | 30szt | 1 | op | 475.47 | 475.47 | 12 miesięcy | UZP.2025.00355 | 46451 | 1526936
25_355_ALCHEM_1108 | Kolumna EC 150/4.6 NUCLEOSHELL RP 18, 5 µm | H00202050 |  |  | 1 | szt | 3682.56 | 3682.56 | 12 miesięcy | UZP.2025.00355 | 46451 | 1526936
25_355_ALCHEM_1109 | Kolumny SPE Chromabond C18 ec, 3ml, 200mg, PP, op. 50sztuk | H00148874 |  | 50szt | 1 | op | 680.58 | 680.58 | 12 miesięcy | UZP.2025.00355 | 46451 | 1526936
25_355_ALCHEM_1110 | Kolumny SPE Chromabond C18, 1ml, 100mg, PP, op. 100sztuk | H00148863 |  | 100szt | 1 | op | 758.18 | 758.18 | 12 miesięcy | UZP.2025.00355 | 46451 | 1526936
25_355_ALCHEM_1111 | Kombinerki | H10346676 |  |  | 1 | szt | 43.08 | 43.08 | 12 miesięcy | UZP.2025.00355 | 46451 | 1526936
25_355_ALCHEM_1112 | Komora zliczeniowa Thoma z zaciskami sprężynowymi | H00111892 |  |  | 1 | szt | 291 | 291 | 12 miesięcy | UZP.2025.00355 | 46451 | 1526936
25_355_ALCHEM_1113 | Komórka guzikowa Rayovac | H10361759 |  | 6szt | 1 | op | 40.78 | 40.78 | 12 miesięcy | UZP.2025.00355 | 46451 | 1526936
25_355_ALCHEM_1114 | Kompaktowy termohigrometr RT818 bez czujnika zewnętrznego | H00082104 |  |  | 1 | szt | 60 | 60 | 12 miesięcy | UZP.2025.00355 | 46451 | 1526936
25_355_ALCHEM_1115 | Komumienki SPE puste, rezerwuary PP 3 ml z wkładem (frits) PE op.50szt | H00148925 |  | 50szt | 1 | op | 458 | 458 | 12 miesięcy | UZP.2025.00355 | 46451 | 1526936
25_355_ALCHEM_1116 | Konduktmetr kieszonkowyTraceable 0-1999uS, 0-50C | H00088103 |  |  | 1 | szt | 313.69 | 313.69 | 12 miesięcy | UZP.2025.00355 | 46451 | 1526936
25_355_ALCHEM_1117 | Końcówka mieszająca śmigłowa A=300mm D=6mm D1=50mm | H00063541 |  |  | 1 | szt | 109.67 | 109.67 | 12 miesięcy | UZP.2025.00355 | 46451 | 1526936
25_355_ALCHEM_1118 | Końcówki do pipet 0,1-10 ul,przeźroczyste (Gilson,Eppendorf, Finnpipette, HTL, Nichiryo, Socorex, Thermo | H00153586 |  | 1000szt | 1 | op | 96.28 | 96.28 | 12 miesięcy | UZP.2025.00355 | 46451 | 1526936
25_355_ALCHEM_1119 | Końcówki do pipet 1000-5000 ul,niebieskie, Gilson,Socorex,HTL | H00153602 |  | 250szt | 1 | op | 59.38 | 59.38 | 12 miesięcy | UZP.2025.00355 | 46451 | 1526936
25_355_ALCHEM_1120 | Końcówki do pipet 100-1000uL, naturalne, XLR, sterylne, wolne od RNAz/DNAz op.1000szt. | H10129932 |  | 1000szt | 1 | op | 76.94 | 76.94 | 12 miesięcy | UZP.2025.00355 | 46451 | 1526936
25_355_ALCHEM_1121 | Końcówki do pipet 20-200uL, naturalne, XLR, sterylne, wolne od RNAz/DNAz op.1000szt. | H10129933 |  | 1000szt | 1 | op | 48.44 | 48.44 | 12 miesięcy | UZP.2025.00355 | 46451 | 1526936
25_355_ALCHEM_1122 | Końcówki do pipet AHN myTip 10 µL XL, bezbarwne, 45,8mm, worek 1000szt. | H00019555 |  | 1000szt | 1 | op | 40.25 | 40.25 | 12 miesięcy | UZP.2025.00355 | 46451 | 1526936
25_355_ALCHEM_1123 | Końcówki do pipet AHN myTip 10 µL, bezbarwne, 31,20mm, worek | H00019546 |  | 1000szt | 1 | op | 40.25 | 40.25 | 12 miesięcy | UZP.2025.00355 | 46451 | 1526936
25_355_ALCHEM_1124 | Końcówki do pipet AHN myTip 10 µL, bezbarwne, sterylne, 31,2mm, pudełko 10x96szt. | H00019550 |  | 10x96szt | 1 | op | 169.6 | 169.6 | 12 miesięcy | UZP.2025.00355 | 46451 | 1526936
25_355_ALCHEM_1125 | Końcówki do pipet AHN myTip 1000 µL, bezbarwne, 84,3mm, worek 500szt. | H00019589 |  | 500szt | 1 | op | 27.35 | 27.35 | 12 miesięcy | UZP.2025.00355 | 46451 | 1526936
25_355_ALCHEM_1126 | Końcówki do pipet AHN myTip 1000 µL, niebieskie, worek 500szt. | H00019591 |  | 500szt | 1 | op | 27.35 | 27.35 | 12 miesięcy | UZP.2025.00355 | 46451 | 1526936
25_355_ALCHEM_1127 | Końcówki do pipet AHN myTip 100-1000 µL, bezbarwne, pudełko 8x96szt. | H00019593 |  | 8x96szt | 1 | op | 125.91 | 125.91 | 12 miesięcy | UZP.2025.00355 | 46451 | 1526936
25_355_ALCHEM_1128 | Końcówki do pipet AHN myTip 200 µL Gelloader, bezbarwne, worek 1000szt. | H00019581 |  | 1000szt | 1 | op | 344.34 | 344.34 | 12 miesięcy | UZP.2025.00355 | 46451 | 1526936
25_355_ALCHEM_1129 | Końcówki do pipet AHN myTip 200 µL, bezbarwne, 53,4mm, worek | H00019564 |  | 1000szt | 1 | op | 35.86 | 35.86 | 12 miesięcy | UZP.2025.00355 | 46451 | 1526936
25_355_ALCHEM_1130 | Końcówki do pipet AHN myTip 200 µL, bezbarwne, sterylne, 53,4mm, pudełko 10x96szt. | H00019571 |  | 960szt | 1 | op | 169.6 | 169.6 | 12 miesięcy | UZP.2025.00355 | 46451 | 1526936
25_355_ALCHEM_1131 | Końcówki do pipet AHN myTip 200 µL, żółte, sterylne, pudełko 10x96szt. | H00019573 |  | 10x96szt | 1 | op | 169.6 | 169.6 | 12 miesięcy | UZP.2025.00355 | 46451 | 1526936
25_355_ALCHEM_1132 | Końcówki do pipet AHN myTip 200 µL, żółte, worek 1000szt. | H00019566 |  | 1000szt | 1 | op | 35.86 | 35.86 | 12 miesięcy | UZP.2025.00355 | 46451 | 1526936
25_355_ALCHEM_1133 | Końcówki do pipet AHN myTip 300 µL, bezbarwne, sterylne, pudełko 10x96szt. | H00019579 |  | 10x96szt | 1 | op | 230.7 | 230.7 | 12 miesięcy | UZP.2025.00355 | 46451 | 1526936
25_355_ALCHEM_1134 | Końcówki do pipet AHN myTip 300 µL, bezbarwne, worek 1000szt. | H00019575 |  | 1000szt | 1 | op | 80.5 | 80.5 | 12 miesięcy | UZP.2025.00355 | 46451 | 1526936
25_355_ALCHEM_1135 | Końcówki do pipet AHN myTip FT 10 µL z filtrem, bezbarwne, sterylne, 31,2mm, pudełko 10x96szt. | H00019627 |  | 10x96szt | 1 | op | 219.51 | 219.51 | 12 miesięcy | UZP.2025.00355 | 46451 | 1526936
25_355_ALCHEM_1136 | Końcówki do pipet AHN myTip FT 100 µL z filtrem, bezbarwne, sterylne, pudełko 10x96szt. | H00019643 |  | 10x96szt | 1 | op | 219.51 | 219.51 | 12 miesięcy | UZP.2025.00355 | 46451 | 1526936
25_355_ALCHEM_1137 | Końcówki do pipet AHN myTip FT 1000 µL z filtrem, bezbarwne, worek 1000szt. | H00019655 |  | 1000szt | 1 | op | 188.1 | 188.1 | 12 miesięcy | UZP.2025.00355 | 46451 | 1526936
25_355_ALCHEM_1138 | Końcówki do pipet AHN myTip FT 200 µL z filtrem, bezbarwne, sterylne, pudełko 10x96szt. | H00019647 |  | 10x96szt | 1 | op | 219.51 | 219.51 | 12 miesięcy | UZP.2025.00355 | 46451 | 1526936
25_355_ALCHEM_1139 | Końcówki do pipet AHN myTip LFT 10 µL z filtrem, bezbarwne, sterylne, 31,2mm, pudełko 10x96szt. | H00019692 |  | 10x96szt | 1 | op | 265.99 | 265.99 | 12 miesięcy | UZP.2025.00355 | 46451 | 1526936
25_355_ALCHEM_1140 | Końcówki do pipet AHN myTip LFT 1000 µL z filtrem, bezbarwne, sterylne, pudełko 8x96szt. | H00019707 |  | 8x96szt | 1 | op | 269.02 | 269.02 | 12 miesięcy | UZP.2025.00355 | 46451 | 1526936
25_355_ALCHEM_1141 | Końcówki do pipet AHN myTip LT 10 µL XL, bezbarwne, worek 1000szt. | H00019669 |  | 1000szt | 1 | op | 55.54 | 55.54 | 12 miesięcy | UZP.2025.00355 | 46451 | 1526936
25_355_ALCHEM_1142 | Końcówki do pipet AHN myTip LT 10 µL, bezbarwne, sterylne, pudełko 10x96szt. | H00019665 |  | 10x96szt | 1 | op | 181.66 | 181.66 | 12 miesięcy | UZP.2025.00355 | 46451 | 1526936
25_355_ALCHEM_1143 | Końcówki do pipet AHN myTip LT 10 µL, bezbarwne, worek 1000szt. | H00019663 |  | 1000szt | 1 | op | 55.54 | 55.54 | 12 miesięcy | UZP.2025.00355 | 46451 | 1526936
25_355_ALCHEM_1144 | Końcówki do pipet AHN myTip LT 1000 µL, bezbarwne, sterylne, pudełko 8x96szt. | H00019687 |  | 8x96szt | 1 | op | 149.57 | 149.57 | 12 miesięcy | UZP.2025.00355 | 46451 | 1526936
25_355_ALCHEM_1145 | Końcówki do pipet AHN myTip LT 1250 µL, bezbarwne, worek 1000szt. | H00019689 |  | 1000szt | 1 | op | 105.94 | 105.94 | 12 miesięcy | UZP.2025.00355 | 46451 | 1526936
25_355_ALCHEM_1146 | Końcówki do pipet AHN myTip LT 200 µL, bezbarwne, sterylne,53,4mm, pudełko 10x96szt. | H00019677 |  | 10x96szt | 1 | op | 181.66 | 181.66 | 12 miesięcy | UZP.2025.00355 | 46451 | 1526936
25_355_ALCHEM_1147 | Końcówki do pipet AHN myTip LT 200 µL, bezbarwne, worek 1000szt. | H00019675 |  | 1000szt | 1 | op | 55.54 | 55.54 | 12 miesięcy | UZP.2025.00355 | 46451 | 1526936
25_355_ALCHEM_1148 | Końcówki do pipet AHN myTip MaT 10 mL, bezbarwne, 181mm, worek 200szt. | H00019615 |  | 200szt | 1 | op | 210.07 | 210.07 | 12 miesięcy | UZP.2025.00355 | 46451 | 1526936
25_355_ALCHEM_1149 | Końcówki do pipet AHN myTip MaT 10 mL, bezbarwne, sterylne, worek 200szt. | H00019621 |  | 200szt | 1 | op | 233.31 | 233.31 | 12 miesięcy | UZP.2025.00355 | 46451 | 1526936
25_355_ALCHEM_1150 | Końcówki do pipet AHN myTip MaT 5 mL, bezbarwne, sterylne, worek 250szt. | H00019617 |  | 250szt | 1 | op | 102.45 | 102.45 | 12 miesięcy | UZP.2025.00355 | 46451 | 1526936
25_355_ALCHEM_1151 | Końcówki do pipet AHN myTip MaT 5 mL, bezbarwne,124mm, worek 250szt. | H00019613 |  | 250szt | 1 | op | 92.11 | 92.11 | 12 miesięcy | UZP.2025.00355 | 46451 | 1526936
25_355_ALCHEM_1152 | Końcówki do pipet MICROLIT z filtrem, do 10μl, sterylne, wolne od DNA, RNA, niepirogenne, op. 10x96szt. | H00201701 |  | 10x96szt | 1 | op | 164.52 | 164.52 | 12 miesięcy | UZP.2025.00355 | 46451 | 1526936
25_355_ALCHEM_1153 | Końcówki do pipet MICROLIT z filtrem, do 200μl, sterylne, wolne od DNA, RNA, niepirogenne, op. 10x96szt.(HTL, Eppendorf) | H00201703 |  | 10x96szt | 1 | op | 332.02 | 332.02 | 12 miesięcy | UZP.2025.00355 | 46451 | 1526936
25_355_ALCHEM_1154 | Końcówki do pipet Multi® MIKRO ULTRA 0,1–10 μl, Standard, woreczek, Niesterylne | H10374166 |  | 1000szt | 1 | op | 172.81 | 172.81 | 12 miesięcy | UZP.2025.00355 | 46451 | 1526936
25_355_ALCHEM_1155 | Końcówki do pipet o poj. do 1000 μl, typu Eppendorf, klasa "ECONOMY", niebieskie, z PP, 500szt | H00139460 |  | 500szt | 1 | op | 22.01 | 22.01 | 12 miesięcy | UZP.2025.00355 | 46451 | 1526936
25_355_ALCHEM_1156 | Końcówki do pipet o poj. do 1000 μl, typu Eppendorf, klasa "SUPERIOR", bezbarwne, z PP, 500szt | H00139456 |  | 500szt | 1 | op | 34.99 | 34.99 | 12 miesięcy | UZP.2025.00355 | 46451 | 1526936
25_355_ALCHEM_1157 | Końcówki do pipet o poj. do 1000 μl, typu Eppendorf, klasa "SUPERIOR", niebieskie, z PP, 500szt | H00139457 |  | 500szt | 1 | op | 34.99 | 34.99 | 12 miesięcy | UZP.2025.00355 | 46451 | 1526936
25_355_ALCHEM_1158 | Końcówki do pipet o poj. do 1000 μl, typu Gilson, klasa "ECONOMY", niebieskie, z PP, 500szt | H00139467 |  | 500szt | 1 | op | 22.01 | 22.01 | 12 miesięcy | UZP.2025.00355 | 46451 | 1526936
25_355_ALCHEM_1159 | Końcówki do pipet o poj. do 200 μl, typu Eppendorf, klasa "SUPERIOR", żółte, z PP, 1000szt | H00139436 |  | 1000szt | 1 | op | 55.87 | 55.87 | 12 miesięcy | UZP.2025.00355 | 46451 | 1526936
25_355_ALCHEM_1160 | Końcówki do pipet o poj. do 200 μl, typu Gilson, klasa "SUPERIOR", bezbarwne, z PP, 1000szt | H00139444 |  | 1000szt | 1 | op | 55.87 | 55.87 | 12 miesięcy | UZP.2025.00355 | 46451 | 1526936
25_355_ALCHEM_1161 | Końcówki do pipet o poj. do 200 μl, typu Gilson, klasa "SUPERIOR", żółte, z PP, 1000szt | H00139445 |  | 1000szt | 1 | op | 23.6 | 23.6 | 12 miesięcy | UZP.2025.00355 | 46451 | 1526936
25_355_ALCHEM_1162 | Końcówki do pipet o poj. do 200 μl, typu Gilson, żółte, z PP, 1000szt - wersja przetargowa | H00139448 |  | 1000szt | 1 | op | 21.44 | 21.44 | 12 miesięcy | UZP.2025.00355 | 46451 | 1526936
25_355_ALCHEM_1163 | Końcówki do pipet o poj. do 200 μl, z kapilarnym zakończeniem o poj. 4 μl, bezbarwne, z PP, 500szt | H00139442 |  | 500szt | 1 | op | 107.73 | 107.73 | 12 miesięcy | UZP.2025.00355 | 46451 | 1526936
25_355_ALCHEM_1164 | Końcówki do pipet o poj. do 5000 μl, bezbarwne - w torbie foliowej, 200szt | H00139468 |  | 200szt | 1 | op | 41.76 | 41.76 | 12 miesięcy | UZP.2025.00355 | 46451 | 1526936
25_355_ALCHEM_1165 | Końcówki do pipet o poj.: 0,1-10 μl, typu Eppendorf Cristall, bezbarwne, z PP, 1000szt | H00139431 |  | 1000szt | 1 | op | 35.91 | 35.91 | 12 miesięcy | UZP.2025.00355 | 46451 | 1526936
25_355_ALCHEM_1166 | Końcówki do pipet OMNITIP 10 µL, naturalne, torba, op=1000szt | H00131969 |  | 1000szt | 1 | op | 56.79 | 56.79 | 12 miesięcy | UZP.2025.00355 | 46451 | 1526936
25_355_ALCHEM_1167 | Końcówki do pipet OMNITIP 1000 µL, naturalne, op=250szt | H00132003 |  | 250szt | 1 | op | 21.3 | 21.3 | 12 miesięcy | UZP.2025.00355 | 46451 | 1526936
25_355_ALCHEM_1168 | Końcówki do pipet OMNITIP 1000 µL, niebieskie, dł.84mm | H00131997 |  | 250szt | 1 | op | 32.6 | 32.6 | 12 miesięcy | UZP.2025.00355 | 46451 | 1526936
25_355_ALCHEM_1169 | Końcówki do pipet OMNITIP 10000 µL, naturalne, op=100szt | H00132026 |  | 100szt | 1 | op | 99.91 | 99.91 | 12 miesięcy | UZP.2025.00355 | 46451 | 1526936
25_355_ALCHEM_1170 | Końcówki do pipet OMNITIP 1000ul niebieskie, worek 250 szt. | H00152629 |  | 250szt | 1 | op | 12.31 | 12.31 | 12 miesięcy | UZP.2025.00355 | 46451 | 1526936
25_355_ALCHEM_1171 | Końcówki do pipet OMNITIP 200 µL, żółte, op=1000szt | H00131982 |  | 1000szt | 1 | op | 78.88 | 78.88 | 12 miesięcy | UZP.2025.00355 | 46451 | 1526936
25_355_ALCHEM_1172 | Końcówki do pipet OMNITIP 2-200ul niesterylne żółte, torba, op.1000szt | H00152626 |  | 1000szt | 1 | op | 25.45 | 25.45 | 12 miesięcy | UZP.2025.00355 | 46451 | 1526936
25_355_ALCHEM_1173 | Końcówki do pipet OMNITIP 5000 µL, naturalne, op=150szt | H00132022 |  | 150szt | 1 | op | 62.04 | 62.04 | 12 miesięcy | UZP.2025.00355 | 46451 | 1526936
25_355_ALCHEM_1174 | Końcówki do pipet OMNITIP FASTRACK 1000 µL, niebieskie, STARTER (pudełko+3 tacki), op=384szt | H00203247 |  | 384szt | 1 | op | 74.14 | 74.14 | 12 miesięcy | UZP.2025.00355 | 46451 | 1526936
25_355_ALCHEM_1175 | Końcówki do pipet typ Eppendorf cristall 0,5-20 ul | H00153589 |  | 1000szt | 1 | op | 70.86 | 70.86 | 12 miesięcy | UZP.2025.00355 | 46451 | 1526936
25_355_ALCHEM_1176 | Końcówki do pipet typ Eppendorf/Biohit 1000-5000 ul (Eppendorf,Biohit) | H00153596 |  | 250szt | 1 | op | 163.5 | 163.5 | 12 miesięcy | UZP.2025.00355 | 46451 | 1526936
25_355_ALCHEM_1177 | Końcówki do pipet typ Gilson 50-1000 ul, blue (HTL) | H00153578 |  | 1000szt | 1 | op | 89.15 | 89.15 | 12 miesięcy | UZP.2025.00355 | 46451 | 1526936
25_355_ALCHEM_1178 | Końcówki do pipet typ Gilson 5-200 ul, żółte | H00153588 |  | 1000szt | 1 | op | 41.93 | 41.93 | 12 miesięcy | UZP.2025.00355 | 46451 | 1526936
25_355_ALCHEM_1179 | Końcówki do pipet uniwersalne 200-1000 ul (Eppendorf,Biohit,Gilson) | H00153587 |  | 1000szt | 1 | op | 89.45 | 89.45 | 12 miesięcy | UZP.2025.00355 | 46451 | 1526936
25_355_ALCHEM_1180 | Końcówki do pipet uniwersalne niebieskie 100-1000 ul (Brand,Eppendorf,Gilson,Biohit) | H00153595 |  | 1000szt | 1 | op | 51.83 | 51.83 | 12 miesięcy | UZP.2025.00355 | 46451 | 1526936
25_355_ALCHEM_1181 | Końcówki do pipet uniwersalne żółte 2-200 ul l (Brand,Eppendorf,Gilson,Biohit) | H00153591 |  | 1000szt | 1 | op | 34.96 | 34.96 | 12 miesięcy | UZP.2025.00355 | 46451 | 1526936
25_355_ALCHEM_1182 | Końcówki do pipet z filtrem 10ul, w rackach, niskoretencyjne, sterylne, op. 96szt | H10129853 |  | 96szt | 1 | op | 27.42 | 27.42 | 12 miesięcy | UZP.2025.00355 | 46451 | 1526936
25_355_ALCHEM_1183 | Końcówki do pipet, 1000-10000µl, niesterylne, worek op.100szt. | H00111326 |  | 100szt | 1 | op | 101.37 | 101.37 | 12 miesięcy | UZP.2025.00355 | 46451 | 1526936
25_355_ALCHEM_1184 | Końcówki do pipet, 1000-10000µl, niesterylne, worek-2x100, | H00111324 |  | 200szt | 1 | op | 213.03 | 213.03 | 12 miesięcy | UZP.2025.00355 | 46451 | 1526936
25_355_ALCHEM_1185 | Końcówki do pipet, 500-5000µl, niesterylne, worek, op.200szt. | H00111320 |  | 200szt | 1 | op | 113.9 | 113.9 | 12 miesięcy | UZP.2025.00355 | 46451 | 1526936
25_355_ALCHEM_1186 | Końcówki do pipet, 50-1000µl, niesterylne, worek Brand | H00111974 |  | 500szt | 1 | op | 55.12 | 55.12 | 12 miesięcy | UZP.2025.00355 | 46451 | 1526936
25_355_ALCHEM_1187 | Końcówki do pipet, 50-1000µl, niesterylne, worek, opp.1000szt. | H00111965 |  | 1000szt | 1 | op | 137.54 | 137.54 | 12 miesięcy | UZP.2025.00355 | 46451 | 1526936
25_355_ALCHEM_1188 | Końcówki epTIPS Biopur 0,1-20ul, 5x96 szt | H00199642 |  | 5x96szt | 1 | op | 331 | 331 | 12 miesięcy | UZP.2025.00355 | 46451 | 1526936
25_355_ALCHEM_1189 | Końcówki epTIPS Biopur 2-200ul sterylne, 5x96 szt | H00197737 |  | 5x96szt | 1 | op | 303.86 | 303.86 | 12 miesięcy | UZP.2025.00355 | 46451 | 1526936
25_355_ALCHEM_1190 | Końcówki epTIPS Biopur 50-1000ul, 5x96 szt | H00197739 |  | 5x96szt | 1 | op | 334.19 | 334.19 | 12 miesięcy | UZP.2025.00355 | 46451 | 1526936
25_355_ALCHEM_1191 | Końcówki epTips standard 0,1-10ul, 34mm | H00060798 |  | 2x500szt | 1 | op | 364.8 | 364.8 | 12 miesięcy | UZP.2025.00355 | 46451 | 1526936
25_355_ALCHEM_1192 | Końcówki epTIPS standard 0,5-10mL, 165 mm, turkusowy, | H00060796 |  | 2x100szt | 1 | op | 333.02 | 333.02 | 12 miesięcy | UZP.2025.00355 | 46451 | 1526936
25_355_ALCHEM_1193 | Końcówki epTips standard 0,5-20ul typ L 2x500szt | H00060801 |  | 2x500szt | 1 | op | 365.74 | 365.74 | 12 miesięcy | UZP.2025.00355 | 46451 | 1526936
25_355_ALCHEM_1194 | Końcówki epTIPS Standard 100-5000ul 5x100szt | H00060813 |  | 5x100szt | 1 | op | 323.67 | 323.67 | 12 miesięcy | UZP.2025.00355 | 46451 | 1526936
25_355_ALCHEM_1195 | Końcówki epTips standard 2-200ul żółte, 53mm | H00060802 |  | 2x500szt | 1 | op | 237.21 | 237.21 | 12 miesięcy | UZP.2025.00355 | 46451 | 1526936
25_355_ALCHEM_1196 | Końcówki epTips standard 50-1000ul niebieskie, 71mm | H00060807 |  | 2x500szt | 1 | op | 237.21 | 237.21 | 12 miesięcy | UZP.2025.00355 | 46451 | 1526936
25_355_ALCHEM_1197 | Końcówki Gilson Diamond D1200 960szt | H10381270 |  | 960szt | 1 | op | 265.16 | 265.16 | 12 miesięcy | UZP.2025.00355 | 46451 | 1526936
25_355_ALCHEM_1198 | Końcówki Gilson Diamond D200 1000szt. | H00119942 |  | 1000szt | 1 | op | 120.87 | 120.87 | 12 miesięcy | UZP.2025.00355 | 46451 | 1526936
25_355_ALCHEM_1199 | Końcówki w pudełku 1-10ml | H00199034 |  | 25szt | 1 | op | 126.96 | 126.96 | 12 miesięcy | UZP.2025.00355 | 46451 | 1526936
25_355_ALCHEM_1200 | Korek gumowy brązowy 41x49x40mm (chloropren) | H00079082 |  |  | 1 | szt | 40.33 | 40.33 | 12 miesięcy | UZP.2025.00355 | 46451 | 1526936
25_355_ALCHEM_1201 | Korek gumowy szary 8x12x20mm (kauczuk) | H00079020 |  |  | 1 | szt | 1.21 | 1.21 | 12 miesięcy | UZP.2025.00355 | 46451 | 1526936
25_355_ALCHEM_1202 | Korek gumowy szary z jednym otworem 10,5x14,5x20mm (kauczuk) | H00079108 |  |  | 1 | szt | 1.25 | 1.25 | 12 miesięcy | UZP.2025.00355 | 46451 | 1526936
25_355_ALCHEM_1203 | Korek gumowy szary z jednym otworem 12,5x16,5x20mm (kauczuk) | H00079109 |  |  | 1 | szt | 1.46 | 1.46 | 12 miesięcy | UZP.2025.00355 | 46451 | 1526936
25_355_ALCHEM_1204 | Korek gumowy szary z jednym otworem 14x18x20mm (kauczuk) | H00079110 |  |  | 1 | szt | 1.72 | 1.72 | 12 miesięcy | UZP.2025.00355 | 46451 | 1526936
25_355_ALCHEM_1205 | Korek gumowy szary z jednym otworem 17x22x25mm (kauczuk) | H00079111 |  |  | 1 | szt | 3.14 | 3.14 | 12 miesięcy | UZP.2025.00355 | 46451 | 1526936
25_355_ALCHEM_1206 | Korek PE NS 19/26 śr. dolna 16.4mm żółty | H00153657 |  |  | 1 | szt | 6.46 | 6.46 | 12 miesięcy | UZP.2025.00355 | 46451 | 1526936
25_355_ALCHEM_1207 | Korek PP 14/23 do kolb miarowych | H10101944 |  | 10szt | 1 | op | 23.44 | 23.44 | 12 miesięcy | UZP.2025.00355 | 46451 | 1526936
25_355_ALCHEM_1208 | Korek silikonowy przezroczysty 17x22x25mm | H00079090 |  |  | 1 | szt | 5.47 | 5.47 | 12 miesięcy | UZP.2025.00355 | 46451 | 1526936
25_355_ALCHEM_1209 | Korek silikonowy przezroczysty 56x65x45mm | H00079102 |  |  | 1 | szt | 102.79 | 102.79 | 12 miesięcy | UZP.2025.00355 | 46451 | 1526936
25_355_ALCHEM_1210 | korek szklany 19/26 pusty-sześciokątna główka SIMAX | H00059749 |  |  | 1 | szt | 52.74 | 52.74 | 12 miesięcy | UZP.2025.00355 | 46451 | 1526936
25_355_ALCHEM_1211 | korek szklany 29/32 pusty-sześciokątna główka SIMAX | H00059751 |  |  | 1 | szt | 59.16 | 59.16 | 12 miesięcy | UZP.2025.00355 | 46451 | 1526936
25_355_ALCHEM_1212 | Korek szklany dmuchany szlif 29/32 | H00164521 |  |  | 1 | szt | 17.53 | 17.53 | 12 miesięcy | UZP.2025.00355 | 46451 | 1526936
25_355_ALCHEM_1213 | Korek szklany dmuchany WS 29/32 | H00120095 |  |  | 1 | szt | 14.38 | 14.38 | 12 miesięcy | UZP.2025.00355 | 46451 | 1526936
25_355_ALCHEM_1214 | Korek szklany pełny 14/23 | H00121323 |  |  | 1 | szt | 4.67 | 4.67 | 12 miesięcy | UZP.2025.00355 | 46451 | 1526936
25_355_ALCHEM_1215 | Korek szklany pełny 19/26 | H00121324 |  |  | 1 | szt | 8.42 | 8.42 | 12 miesięcy | UZP.2025.00355 | 46451 | 1526936
25_355_ALCHEM_1216 | Korki celulozowe dla szyjki 32mm, d=30/42mm, h=55mm | HH00294 |  | 100szt | 1 | op | 132.04 | 132.04 | 12 miesięcy | UZP.2025.00355 | 46451 | 1526936
25_355_ALCHEM_1217 | Korki do probówek o śr. zew. 12 mm, białe, 500szt | H00138845 |  | 500szt | 1 | op | 22.57 | 22.57 | 12 miesięcy | UZP.2025.00355 | 46451 | 1526936
25_355_ALCHEM_1218 | Kosz ze stali nierdzewnej 198x106x50mm do łaźni ultradźwiękowych Fisherbrand o poj. 2.75L | H00087941 |  |  | 1 | szt | 390.74 | 390.74 | 12 miesięcy | UZP.2025.00355 | 46451 | 1526936
25_355_ALCHEM_1219 | Koszyk do myjki Sonorex Digitec DT 255H, RK 255 H | H00107479 |  |  | 1 | szt | 452.58 | 452.58 | 12 miesięcy | UZP.2025.00355 | 46451 | 1526936
25_355_ALCHEM_1220 | Koszyki ręczne, z tworzywa sztucznego | H00097836 |  |  | 1 | szt | 193.71 | 193.71 | 12 miesięcy | UZP.2025.00355 | 46451 | 1526936
25_355_ALCHEM_1221 | Kran do kanistrów Kartell 1770 i 1771 | H00153808 |  |  | 1 | szt | 12.04 | 12.04 | 12 miesięcy | UZP.2025.00355 | 46451 | 1526936
25_355_ALCHEM_1222 | Kran HDPE do butli z gwintem 3/4'' BSPT | H00153306 |  |  | 1 | szt | 23.18 | 23.18 | 12 miesięcy | UZP.2025.00355 | 46451 | 1526936
25_355_ALCHEM_1223 | Kran jednodrogowy ,kran teflonowy otwór 2,5 kluczyk 14,5 rurka 10mm | H00120459 |  |  | 1 | szt | 31.45 | 31.45 | 12 miesięcy | UZP.2025.00355 | 46451 | 1526936
25_355_ALCHEM_1224 | Kranik wylotowy SolPure | H00161295 |  |  | 1 | szt | 116.85 | 116.85 | 12 miesięcy | UZP.2025.00355 | 46451 | 1526936
25_355_ALCHEM_1225 | Kratka do kriopudełka kartonowego, śr. otworu 12mm, rzędy 10x10 | H00129929 |  |  | 1 | szt | 11.69 | 11.69 | 12 miesięcy | UZP.2025.00355 | 46451 | 1526936
25_355_ALCHEM_1226 | Krążki aluminiowe 150mm, 0,03mm | H00093625 |  | 1000szt | 1 | op | 704.1 | 704.1 | 12 miesięcy | UZP.2025.00355 | 46451 | 1526936
25_355_ALCHEM_1227 | Krioprobówki z PP z gwintem zewnętrznym, nakrętka czerwona, poj. 1,5 ml | H00203466 |  | 20x25 szt. | 1 | op | 415.06 | 415.06 | 12 miesięcy | UZP.2025.00355 | 46451 | 1526936
25_355_ALCHEM_1228 | Kriopudełka kartonowe ID-Color 100-miejscowe (białe, żółte, różowe, zielone, niebieskie) | H00197916 |  | 5szt | 1 | op | 96.81 | 96.81 | 12 miesięcy | UZP.2025.00355 | 46451 | 1526936
25_355_ALCHEM_1229 | Kriopudełka kartonowe ID-Color 81-miejscowe niebieskie | H10293447 |  | 5szt | 1 | op | 107.46 | 107.46 | 12 miesięcy | UZP.2025.00355 | 46451 | 1526936
25_355_ALCHEM_1230 | Kriopudełka kartonowe na probówki – 100-miejscowe – 5 szt. ( różne kolory ) | H00198202 |  | 5szt | 1 | op | 91.3 | 91.3 | 12 miesięcy | UZP.2025.00355 | 46451 | 1526936
25_355_ALCHEM_1231 | Kriopudełka kartonowe na probówki – 81-miejscowe – 5 szt. ( różne kolory ) | H00119211 |  | 5szt | 1 | op | 81.65 | 81.65 | 12 miesięcy | UZP.2025.00355 | 46451 | 1526936
25_355_ALCHEM_1232 | Kriopudełko kartonowe 136x136x50mm białe | H00129926 |  |  | 1 | szt | 14.62 | 14.62 | 12 miesięcy | UZP.2025.00355 | 46451 | 1526936
25_355_ALCHEM_1233 | Kriopudełko PP 81 miejsc(9x9), 130x130x47 mm, fi.12,3mm, 1.5/2mL (Niebieski, Zielony, Pomarańczowy, Fioletowy, Żółty) | H00087942 |  | 5szt | 1 | op | 183.51 | 183.51 | 12 miesięcy | UZP.2025.00355 | 46451 | 1526936
25_355_ALCHEM_1234 | Kriopudełko PP na probówki 0,5 1,5 2ml / 100 miejsc żółte | H00097204 |  |  | 1 | szt | 98.31 | 98.31 | 12 miesięcy | UZP.2025.00355 | 46451 | 1526936
25_355_ALCHEM_1235 | Kriopudełko PP na probówki 1.5-2ml / 100 miejsc (10x10) żółte, (na probówki do śr.12 mm i maks. wys.46 mm) | H00129827 |  |  | 1 | szt | 40.34 | 40.34 | 12 miesięcy | UZP.2025.00355 | 46451 | 1526936
25_355_ALCHEM_1236 | Kroplomierz LDPE 100ml (butelka + nasadka + kapka) | H00154349 |  | komplet | 1 | op | 9.48 | 9.48 | 12 miesięcy | UZP.2025.00355 | 46451 | 1526936
25_355_ALCHEM_1237 | Kroplomierz LDPE w/sz 50ml (butelka + nasadka + kapka) | H00154345 |  | komplet | 1 | op | 6.61 | 6.61 | 12 miesięcy | UZP.2025.00355 | 46451 | 1526936
25_355_ALCHEM_1238 | Kroplomierz szkl.10ml z pipetką na nakrętce GL18, oranż | H00129676 |  |  | 1 | szt | 15.43 | 15.43 | 12 miesięcy | UZP.2025.00355 | 46451 | 1526936
25_355_ALCHEM_1239 | Kroplomierz szklany 125ml oranż z pipetką | H10310930 |  |  | 1 | szt | 9.35 | 9.35 | 12 miesięcy | UZP.2025.00355 | 46451 | 1526936
25_355_ALCHEM_1240 | Kroplomierz szklany 60ml oranż z pipetką | H10310929 |  |  | 1 | szt | 10.28 | 10.28 | 12 miesięcy | UZP.2025.00355 | 46451 | 1526936
25_355_ALCHEM_1241 | Krystalizator 150 ml z wylewem 80x45mm (d/h) CH | H00121918 |  |  | 1 | szt | 10.34 | 10.34 | 12 miesięcy | UZP.2025.00355 | 46451 | 1526936
25_355_ALCHEM_1242 | Krystalizator szkl.1600ml bez wylewu,190/90mm(d/h) Simax | H00058344 |  |  | 1 | szt | 88.07 | 88.07 | 12 miesięcy | UZP.2025.00355 | 46451 | 1526936
25_355_ALCHEM_1243 | Krystalizator szkl.1600ml z wylewem,190/90mm(d/h) Simax | H00058354 |  |  | 1 | szt | 98.51 | 98.51 | 12 miesięcy | UZP.2025.00355 | 46451 | 1526936
25_355_ALCHEM_1244 | Krystalizator szkl.200ml bez wylewu,95/55mm(d/h) Simax | H00058341 |  |  | 1 | szt | 35.94 | 35.94 | 12 miesięcy | UZP.2025.00355 | 46451 | 1526936
25_355_ALCHEM_1245 | Krystalizator szkl.200ml z wylewem,95/55mm(d/h) Simax | H00058351 |  |  | 1 | szt | 37.7 | 37.7 | 12 miesięcy | UZP.2025.00355 | 46451 | 1526936
25_355_ALCHEM_1246 | Krystalizator szkl.20ml bez wylewu,50/30mm(d/h) Simax | H00058336 |  |  | 1 | szt | 37.3 | 37.3 | 12 miesięcy | UZP.2025.00355 | 46451 | 1526936
25_355_ALCHEM_1247 | Krystalizator szkl.3500ml z wylewem,230/100mm(d/h) Simax | H00058355 |  |  | 1 | szt | 117.53 | 117.53 | 12 miesięcy | UZP.2025.00355 | 46451 | 1526936
25_355_ALCHEM_1248 | Krystalizator szkl.380ml bez wylewu,115/65mm(d/h) Simax | H00058342 |  |  | 1 | szt | 44.84 | 44.84 | 12 miesięcy | UZP.2025.00355 | 46451 | 1526936
25_355_ALCHEM_1249 | Krystalizator szkl.380ml z wylewem,115/65mm(d/h) Simax | H00058352 |  |  | 1 | szt | 49.44 | 49.44 | 12 miesięcy | UZP.2025.00355 | 46451 | 1526936
25_355_ALCHEM_1250 | Krystalizator szkl.40ml z wylewem,60/35mm(d/h) Simax | H00058348 |  |  | 1 | szt | 31.72 | 31.72 | 12 miesięcy | UZP.2025.00355 | 46451 | 1526936
25_355_ALCHEM_1251 | Krystalizator szkl.50ml z wylewem,70/40mm(d/h) Simax | H00058349 |  |  | 1 | szt | 38.56 | 38.56 | 12 miesięcy | UZP.2025.00355 | 46451 | 1526936
25_355_ALCHEM_1252 | Krystalizator szkl.90ml bez wylewu,80/45mm(d/h) Simax | H00058340 |  |  | 1 | szt | 31.72 | 31.72 | 12 miesięcy | UZP.2025.00355 | 46451 | 1526936
25_355_ALCHEM_1253 | Krystalizator szkl.90ml z wylewem,80/45mm(d/h) Simax | H00058350 |  |  | 1 | szt | 35.94 | 35.94 | 12 miesięcy | UZP.2025.00355 | 46451 | 1526936
25_355_ALCHEM_1254 | Krystalizator szklany z wylewem, poj.100mL, 70/40mm(d/h) | H10310906 |  |  | 1 | szt | 9.69 | 9.69 | 12 miesięcy | UZP.2025.00355 | 46451 | 1526936
25_355_ALCHEM_1255 | Krystalizator szklany z wylewem, poj.150mL, 80/45mm(d/h) | H10310907 |  |  | 1 | szt | 10.34 | 10.34 | 12 miesięcy | UZP.2025.00355 | 46451 | 1526936
25_355_ALCHEM_1256 | Krystalizator szklany z wylewem, poj.160mL, 90/45mm(d/h) | H10310908 |  |  | 1 | szt | 10.34 | 10.34 | 12 miesięcy | UZP.2025.00355 | 46451 | 1526936
25_355_ALCHEM_1257 | Krystalizator szklany z wylewem, poj.300mL, 100/50mm(d/h) | H10310909 |  |  | 1 | szt | 11.99 | 11.99 | 12 miesięcy | UZP.2025.00355 | 46451 | 1526936
25_355_ALCHEM_1258 | Krystalizator z wylewem 2000ml 180x90mm (d/h) CH | H00121924 |  |  | 1 | szt | 35.06 | 35.06 | 12 miesięcy | UZP.2025.00355 | 46451 | 1526936
25_355_ALCHEM_1259 | Krystalizator z wylewem 300ml 100x50mm (d/h) CH | H00121921 |  |  | 1 | szt | 10.36 | 10.36 | 12 miesięcy | UZP.2025.00355 | 46451 | 1526936
25_355_ALCHEM_1260 | Krystalizator z wylewem 60ml 60x40mm (d/h) C H | H00121914 |  |  | 1 | szt | 6.22 | 6.22 | 12 miesięcy | UZP.2025.00355 | 46451 | 1526936
25_355_ALCHEM_1261 | Krzesło obrotowe PU, podst. poliamidowa, podnośnik 130mm | H00163140 |  |  | 1 | szt | 403.98 | 403.98 | 12 miesięcy | UZP.2025.00355 | 46451 | 1526936
25_355_ALCHEM_1262 | Ksylen cz | H00039820 | 1330-20-7 | 1l | 1 | op | 12.92 | 12.92 | 12 miesięcy | UZP.2025.00355 | 46451 | 1526936
25_355_ALCHEM_1263 | Ksylen czda | H00068548 | 1330-20-7 | 5l | 1 | op | 154.37 | 154.37 | 12 miesięcy | UZP.2025.00355 | 46451 | 1526936
25_355_ALCHEM_1264 | Ksylen czda | H00068542 | 1330-20-7 | 1l | 1 | op | 35.06 | 35.06 | 12 miesięcy | UZP.2025.00355 | 46451 | 1526936
25_355_ALCHEM_1265 | Ksylen czda | H00039509 | 1330-20-7 | 1l | 1 | op | 25.62 | 25.62 | 12 miesięcy | UZP.2025.00355 | 46451 | 1526936
25_355_ALCHEM_1266 | Ksylen czda | H00068540 | 1330-20-7 | 100ml | 1 | op | 21.53 | 21.53 | 12 miesięcy | UZP.2025.00355 | 46451 | 1526936
25_355_ALCHEM_1267 | Kuweta 10 mm szkło kwarcowe, etui, pokrywka, typ Q104 45x12,5x12,5 | H00158245 |  |  | 1 | szt | 138 | 138 | 12 miesięcy | UZP.2025.00355 | 46451 | 1526936
25_355_ALCHEM_1268 | Kuweta 10 mm szkło optyczne, etui, pokrywka, typ G104 | H00158246 |  |  | 1 | szt | 55.35 | 55.35 | 12 miesięcy | UZP.2025.00355 | 46451 | 1526936
25_355_ALCHEM_1269 | Kuweta fluorymetryczna 10 mm szkło kwarcowe, etui, pokrywka, typ Q204 | H00158284 |  |  | 1 | szt | 198.3 | 198.3 | 12 miesięcy | UZP.2025.00355 | 46451 | 1526936
25_355_ALCHEM_1270 | Kuweta laboratoryjna PP poj. 0,5L wym.zewn.180x230x42mm, wewn.140x190mm, biała | H00116404 |  |  | 1 | szt | 36.58 | 36.58 | 12 miesięcy | UZP.2025.00355 | 46451 | 1526936
25_355_ALCHEM_1271 | Kuweta laboratoryjna PP poj. 1,5L wym.zewn.250x310x65mm, wewn.180x240mm, z bruzdami, biała | H00116405 |  |  | 1 | szt | 65.26 | 65.26 | 12 miesięcy | UZP.2025.00355 | 46451 | 1526936
25_355_ALCHEM_1272 | Kuweta laboratoryjna PP poj. 10L wym.zewn.420x520x120mm, wewn.300x400mm, z bruzdami, biała | H00116408 |  |  | 1 | szt | 154.22 | 154.22 | 12 miesięcy | UZP.2025.00355 | 46451 | 1526936
25_355_ALCHEM_1273 | Kuweta laboratoryjna PP poj. 21L wym.zewn.534x634x140mm wewn.400x500mm, biała | H00116409 |  |  | 1 | szt | 233.34 | 233.34 | 12 miesięcy | UZP.2025.00355 | 46451 | 1526936
25_355_ALCHEM_1274 | Kuweta laboratoryjna PP poj. 3L wym.zewn.310x370x75m, wewn.240x300mm, z bruzdami, biała | H00116407 |  |  | 1 | szt | 94.93 | 94.93 | 12 miesięcy | UZP.2025.00355 | 46451 | 1526936
25_355_ALCHEM_1275 | Kuweta laboratoryjna PVC wym.zewn.320x370x50mm, wewn.260x320mm, bez bruzd, biała | H00116446 |  |  | 1 | szt | 102.19 | 102.19 | 12 miesięcy | UZP.2025.00355 | 46451 | 1526936
25_355_ALCHEM_1276 | Kuweta laboratoryjna PVC zewn.385x325x75mm, wewn.320x260x70 mm z bruzdami | H00153252 |  |  | 1 | szt | 82.77 | 82.77 | 12 miesięcy | UZP.2025.00355 | 46451 | 1526936
25_355_ALCHEM_1277 | Kuweta laboratoryjna PVC zewn.420x375x85mm, wewn.350x300x80mm z bruzdami | H00153253 |  |  | 1 | szt | 106.72 | 106.72 | 12 miesięcy | UZP.2025.00355 | 46451 | 1526936
25_355_ALCHEM_1278 | Kuweta laboratoryjna PVC zewn.505x405x95mm, wewn.430x330x90mm z bruzdami | H00153254 |  |  | 1 | szt | 145.54 | 145.54 | 12 miesięcy | UZP.2025.00355 | 46451 | 1526936
25_355_ALCHEM_1279 | Kuweta laboratoryjna PVC zewn.600x495x100mm, wewn.520x420x90mm z bruzdami | H00153255 |  |  | 1 | szt | 207.53 | 207.53 | 12 miesięcy | UZP.2025.00355 | 46451 | 1526936
25_355_ALCHEM_1280 | Kuweta laboratoryjna PVC zewn.635x515x190mm, wewn.540x420x180mm z bruzdami | H00153257 |  |  | 1 | szt | 439.66 | 439.66 | 12 miesięcy | UZP.2025.00355 | 46451 | 1526936
25_355_ALCHEM_1281 | Kuweta laboratoryjna PVC zewn.765x620x110mm, wewn.675x530x100mm z bruzdami | H00153256 |  |  | 1 | szt | 362.85 | 362.85 | 12 miesięcy | UZP.2025.00355 | 46451 | 1526936
25_355_ALCHEM_1282 | Kuweta Micro 10104002F-10-40 droga optyczna 10x2 szkło kwarcowe SUPRASIL, wieczko PTFE, 700ul, 200-2500nm | H00201143 |  |  | 1 | szt | 356.17 | 356.17 | 12 miesięcy | UZP.2025.00355 | 46451 | 1526936
25_355_ALCHEM_1283 | Kuweta PMMA UV makro 4,5 ml | H00153835 |  | 100szt | 1 | op | 65.92 | 65.92 | 12 miesięcy | UZP.2025.00355 | 46451 | 1526936
25_355_ALCHEM_1284 | Kuweta PMMA UV semi-mikro 2,5 ml | H00153838 |  | 100szt | 1 | op | 64.24 | 64.24 | 12 miesięcy | UZP.2025.00355 | 46451 | 1526936
25_355_ALCHEM_1285 | Kuweta półmikro poj. 1,4ml, szer wew 4mm, szkło kwarcowe | H00098007 |  |  | 1 | szt | 811.7 | 811.7 | 12 miesięcy | UZP.2025.00355 | 46451 | 1526936
25_355_ALCHEM_1286 | Kuweta pół-mikro PS 10 mm, wys. 45 mm, poj. 1,6 ml, w worku, 500szt. | H00038835 |  | 500szt | 1 | op | 184.68 | 184.68 | 12 miesięcy | UZP.2025.00355 | 46451 | 1526936
25_355_ALCHEM_1287 | Kuweta PS macro 2,5-4,5ml, op.100szt. | H00112060 |  | 100szt | 1 | op | 74.59 | 74.59 | 12 miesięcy | UZP.2025.00355 | 46451 | 1526936
25_355_ALCHEM_1288 | Kuweta PS makro 4,5 ml, 12x12x45mm 10 mm droga optyczna | H00153831 |  | 100szt | 1 | op | 45.69 | 45.69 | 12 miesięcy | UZP.2025.00355 | 46451 | 1526936
25_355_ALCHEM_1289 | Kuweta PS semi-mikro 1,5 ml | H00153833 |  | 100szt | 1 | op | 47.14 | 47.14 | 12 miesięcy | UZP.2025.00355 | 46451 | 1526936
25_355_ALCHEM_1290 | Kuweta PS semi-mikro 2,5 ml | H00153836 |  | 100szt | 1 | op | 46.9 | 46.9 | 12 miesięcy | UZP.2025.00355 | 46451 | 1526936
25_355_ALCHEM_1291 | Kuweta PS VIS 4,5ml, 10mm, cztery strony czynne optycznie, op.100szt. | H00153840 |  | 100szt | 1 | op | 40.74 | 40.74 | 12 miesięcy | UZP.2025.00355 | 46451 | 1526936
25_355_ALCHEM_1292 | Kuweta semi-micro 104B-QS | H00202231 |  |  | 1 | szt | 904.87 | 904.87 | 12 miesięcy | UZP.2025.00355 | 46451 | 1526936
25_355_ALCHEM_1293 | Kuweta Semi-Micro 104F-QS 10x4mm, szkło kwarcowe SUPRASIL, wieczko PTFE, 1400ul, 200-2500nm | H00131448 |  |  | 1 | szt | 1044.84 | 1044.84 | 12 miesięcy | UZP.2025.00355 | 46451 | 1526936
25_355_ALCHEM_1294 | Kuweta Semi-Micro 104-QS 10mm, szkło kwarcowe SUPRASIL, wieczko PTFE, 1400ul, 200-2500nm | H00131445 |  |  | 1 | szt | 465.83 | 465.83 | 12 miesięcy | UZP.2025.00355 | 46451 | 1526936
25_355_ALCHEM_1295 | Kuweta UV semi-micro 1,5-3,0ml, op.100szt. | H00112066 |  | 100szt | 1 | op | 213.33 | 213.33 | 12 miesięcy | UZP.2025.00355 | 46451 | 1526936
25_355_ALCHEM_1296 | Kuweta z melaminy (MF) 190x150x40mm, poj. 700mL | H00116527 |  |  | 1 | szt | 54.56 | 54.56 | 12 miesięcy | UZP.2025.00355 | 46451 | 1526936
25_355_ALCHEM_1297 | Kuweta z melaminy (MF) 290x160x60mm, poj. 1800mL | H00116531 |  |  | 1 | szt | 110.3 | 110.3 | 12 miesięcy | UZP.2025.00355 | 46451 | 1526936
25_355_ALCHEM_1298 | Kuweta z melaminy (MF) 350x250x40mm, poj. 2300mL | H00116532 |  |  | 1 | szt | 133.01 | 133.01 | 12 miesięcy | UZP.2025.00355 | 46451 | 1526936
25_355_ALCHEM_1299 | Kuwety laboratoryjne PP poj.: 0,5;1,5;3;10;21;39L białe | H00116403 |  |  | 1 | szt | 716.4 | 716.4 | 12 miesięcy | UZP.2025.00355 | 46451 | 1526936
25_355_ALCHEM_1300 | Kwadratowe szalki Petriego - wym. 120 x 120 mm - wys. 17 mm - niesterylne | H10293389 |  | 240szt | 1 | op | 874.57 | 874.57 | 12 miesięcy | UZP.2025.00355 | 46451 | 1526936
25_355_ALCHEM_1301 | Kwas (+/-) migdałowy 99% | H00026084 | 90-64-2 | 500g | 1 | op | 612.54 | 612.54 | 12 miesięcy | UZP.2025.00355 | 46451 | 1526936
25_355_ALCHEM_1302 | Kwas 5-sulfosalicylowy 2 hyd. czda | H00069084 | 5965-83-3 | 100g | 1 | op | 30.76 | 30.76 | 12 miesięcy | UZP.2025.00355 | 46451 | 1526936
25_355_ALCHEM_1303 | Kwas 5-sulfosalicylowy 2 hyd. czda | H00069086 | 5965-83-3 | 1kg | 1 | op | 165.39 | 165.39 | 12 miesięcy | UZP.2025.00355 | 46451 | 1526936
25_355_ALCHEM_1304 | Kwas acetylosalicylowy >99% | H00053589 | 50-78-2 | 100g | 1 | op | 181.84 | 181.84 | 12 miesięcy | UZP.2025.00355 | 46451 | 1526936
25_355_ALCHEM_1305 | Kwas amidosulfonowy cz | H00073509 | 5329-14-6 | 500g | 1 | op | 40.05 | 40.05 | 12 miesięcy | UZP.2025.00355 | 46451 | 1526936
25_355_ALCHEM_1306 | Kwas azotowy 60% tech. | H00072321 |  | 5l | 1 | op | 71.81 | 71.81 | 12 miesięcy | UZP.2025.00355 | 46451 | 1526936
25_355_ALCHEM_1307 | Kwas azotowy 65% ultra czysty | H00073557 | 7697-37-2 | 500ml | 1 | op | 274.47 | 274.47 | 12 miesięcy | UZP.2025.00355 | 46451 | 1526936
25_355_ALCHEM_1308 | Kwas azotowy 65% czda /prekursor/ | H00068580 | 7697-37-2 | 1l | 1 | op | 42.81 | 42.81 | 12 miesięcy | UZP.2025.00355 | 46451 | 1526936
25_355_ALCHEM_1309 | Kwas azotowy 65% Suprapur | H00139891 |  | 1l | 1 | op | 897 | 897 | 12 miesięcy | UZP.2025.00355 | 46451 | 1526936
25_355_ALCHEM_1310 | Kwas azotowy ok.65% czda | H00039516 | 7697-37-2 | 1l | 1 | op | 31.57 | 31.57 | 12 miesięcy | UZP.2025.00355 | 46451 | 1526936
25_355_ALCHEM_1311 | Kwas azotowy spektr. cz | H00073561 |  | 1l | 1 | op | 287.54 | 287.54 | 12 miesięcy | UZP.2025.00355 | 46451 | 1526936
25_355_ALCHEM_1312 | Kwas benzoesowy czda | H00068626 | 65-85-0 | 1kg | 1 | op | 88.51 | 88.51 | 12 miesięcy | UZP.2025.00355 | 46451 | 1526936
25_355_ALCHEM_1313 | Kwas borowy cz | H00073575 | 10043-35-3 | 1kg | 1 | op | 25.92 | 25.92 | 12 miesięcy | UZP.2025.00355 | 46451 | 1526936
25_355_ALCHEM_1314 | Kwas borowy czda | H00068651 | 10043-35-3 | 1kg | 1 | op | 29.24 | 29.24 | 12 miesięcy | UZP.2025.00355 | 46451 | 1526936
25_355_ALCHEM_1315 | Kwas borowy czda | H00068649 | 10043-35-3 | 100g | 1 | op | 24.08 | 24.08 | 12 miesięcy | UZP.2025.00355 | 46451 | 1526936
25_355_ALCHEM_1316 | Kwas bursztynowy >99% czda | H00099537 | 110-15-6 | 500g | 1 | op | 254 | 254 | 12 miesięcy | UZP.2025.00355 | 46451 | 1526936
25_355_ALCHEM_1317 | Kwas bursztynowy, 99.5% | H00199351 | 110-15-6 | 100g | 1 | op | 146.73 | 146.73 | 12 miesięcy | UZP.2025.00355 | 46451 | 1526936
25_355_ALCHEM_1318 | Kwas chlorooctowy czda | H00068661 | 79-11-8 | 1kg | 1 | op | 77.18 | 77.18 | 12 miesięcy | UZP.2025.00355 | 46451 | 1526936
25_355_ALCHEM_1319 | Kwas chlorooctowy czda | H00068662 | 79-11-8 | 500g | 1 | op | 46.06 | 46.06 | 12 miesięcy | UZP.2025.00355 | 46451 | 1526936
25_355_ALCHEM_1320 | Kwas chlorowodorowy / Chlorowodór / Kwas solny 20%, cz /prekursor/ | H10286985 | 7647-01-0 | 5l | 1 | op | 81.24 | 81.24 | 12 miesięcy | UZP.2025.00355 | 46451 | 1526936
25_355_ALCHEM_1321 | Kwas chlorowodorowy / Chlorowodór 20% cz /prekursor/ | H00073849 | 7647-01-0 | 1l | 1 | op | 20.2 | 20.2 | 12 miesięcy | UZP.2025.00355 | 46451 | 1526936
25_355_ALCHEM_1322 | Kwas chlorowodorowy / Chlorowodór 35-38% czda /prekursor/ | H00039543 | 7647-01-0 | 5l | 1 | op | 99.22 | 99.22 | 12 miesięcy | UZP.2025.00355 | 46451 | 1526936
25_355_ALCHEM_1323 | Kwas chlorowodorowy / Chlorowodór 35-38% czda /prekursor/ | H00039541 | 7647-01-0 | 1l | 1 | op | 22.55 | 22.55 | 12 miesięcy | UZP.2025.00355 | 46451 | 1526936
25_355_ALCHEM_1324 | Kwas chlorowodorowy / Chlorowodór 37% czda /prekursor/ | H00107135 |  | 2,5l | 1 | op | 51.39 | 51.39 | 12 miesięcy | UZP.2025.00355 | 46451 | 1526936
25_355_ALCHEM_1325 | Kwas chlorowodorowy / Chlorowodór odważka analityczna 0,1 mol/L (0,1N) /prekursor/ | H00071367 | 7647-01-0 | 10szt | 1 | op | 170.48 | 170.48 | 12 miesięcy | UZP.2025.00355 | 46451 | 1526936
25_355_ALCHEM_1326 | Kwas chlorowodorowy / Chlorowodór r-r 10% czda /prekursor/ | H00069013 | 7647-01-0 | 1l | 1 | op | 16.41 | 16.41 | 12 miesięcy | UZP.2025.00355 | 46451 | 1526936
25_355_ALCHEM_1327 | Kwas chlorowodorowy / Chlorowodór r-r 35-38% czda /prekursor/ | H00069045 | 7647-01-0 | 5l | 1 | op | 91.69 | 91.69 | 12 miesięcy | UZP.2025.00355 | 46451 | 1526936
25_355_ALCHEM_1328 | Kwas chlorowodorowy / Chlorowodór r-r 35-38% czda /prekursor/ | H00069038 | 7647-01-0 | 1l | 1 | op | 27.24 | 27.24 | 12 miesięcy | UZP.2025.00355 | 46451 | 1526936
25_355_ALCHEM_1329 | Kwas chlorowodorowy / Chlorowodór r-r 35-38% czda /prekursor/ | H00069044 | 7647-01-0 | 500ml | 1 | op | 21.82 | 21.82 | 12 miesięcy | UZP.2025.00355 | 46451 | 1526936
25_355_ALCHEM_1330 | Kwas chlorowodorowy / Chlorowodór r-r 35-38% czda /prekursor/ | H00069041 | 7647-01-0 | 250ml | 1 | op | 19.19 | 19.19 | 12 miesięcy | UZP.2025.00355 | 46451 | 1526936
25_355_ALCHEM_1331 | Kwas chlorowodorowy / Chlorowodór r-r mianowany 0,25 mol/L /prekursor/ | H00076722 | 7647-01-0 | 1l | 1 | op | 37.3 | 37.3 | 12 miesięcy | UZP.2025.00355 | 46451 | 1526936
25_355_ALCHEM_1332 | Kwas chlorowodorowy / Chlorowodór r-r mianowany 1 mol/L (1N) /prekursor/ | H00076668 | 7647-01-0 | 1l | 1 | op | 38.54 | 38.54 | 12 miesięcy | UZP.2025.00355 | 46451 | 1526936
25_355_ALCHEM_1333 | Kwas chlorowodorowy / Chlorowodór r-r mianowany 1 mol/L (1N) /prekursor/ | 15 | 7647-01-0 | 500ml | 1 | op | 24.13 | 24.13 | 12 miesięcy | UZP.2025.00355 | 46451 | 1526936
25_355_ALCHEM_1334 | Kwas cytrynowy 1 hyd. cz | H00073600 | 5949-29-1 | 5kg | 1 | op | 130.97 | 130.97 | 12 miesięcy | UZP.2025.00355 | 46451 | 1526936
25_355_ALCHEM_1335 | Kwas cytrynowy 1 hyd. cz | H00073592 | 5949-29-1 | 1kg | 1 | op | 27.98 | 27.98 | 12 miesięcy | UZP.2025.00355 | 46451 | 1526936
25_355_ALCHEM_1336 | Kwas cytrynowy 1 hyd. czda | H00068677 | 5949-29-1 | 5kg | 1 | op | 138.71 | 138.71 | 12 miesięcy | UZP.2025.00355 | 46451 | 1526936
25_355_ALCHEM_1337 | Kwas cytrynowy 1 hyd. czda | H00068670 | 5949-29-1 | 1kg | 1 | op | 29.77 | 29.77 | 12 miesięcy | UZP.2025.00355 | 46451 | 1526936
25_355_ALCHEM_1338 | Kwas cytrynowy 1 hyd. czda | H00068667 | 5949-29-1 | 100g | 1 | op | 18.1 | 18.1 | 12 miesięcy | UZP.2025.00355 | 46451 | 1526936
25_355_ALCHEM_1339 | Kwas cytrynowy bezw czda | 70174 | 77-92-9 | 1kg | 1 | op | 54.77 | 54.77 | 12 miesięcy | UZP.2025.00355 | 46451 | 1526936
25_355_ALCHEM_1340 | Kwas cytrynowy bezwodny czda | H00068699 |  | 1kg | 1 | op | 42.06 | 42.06 | 12 miesięcy | UZP.2025.00355 | 46451 | 1526936
25_355_ALCHEM_1341 | Kwas fluorowodorowy r-r 40% czda | H00068706 | 7664-39-3 | 1l | 1 | op | 56.8 | 56.8 | 12 miesięcy | UZP.2025.00355 | 46451 | 1526936
25_355_ALCHEM_1342 | Kwas fosforo-wolframowy do mikroskopii | H00104668 | 12501-23-4 | 25g | 1 | op | 206.74 | 206.74 | 12 miesięcy | UZP.2025.00355 | 46451 | 1526936
25_355_ALCHEM_1343 | Kwas gentyzynowy 98% | H00021275 | 490-79-9 | 10g | 1 | op | 212.15 | 212.15 | 12 miesięcy | UZP.2025.00355 | 46451 | 1526936
25_355_ALCHEM_1344 | Kwas glutarowy 99% | H00195352 | 110-94-1 | 100g | 1 | op | 303.07 | 303.07 | 12 miesięcy | UZP.2025.00355 | 46451 | 1526936
25_355_ALCHEM_1345 | Kwas kawowy min 98% (HPLC) krystaliczny | H00031185 | 331-39-5 | 5g | 1 | op | 184.01 | 184.01 | 12 miesięcy | UZP.2025.00355 | 46451 | 1526936
25_355_ALCHEM_1346 | Kwas kawowy min 98% (HPLC) krystaliczny | H00031183 | 331-39-5 | 2g | 1 | op | 101.64 | 101.64 | 12 miesięcy | UZP.2025.00355 | 46451 | 1526936
25_355_ALCHEM_1347 | Kwas L (+) askorbinowy czda | H00068567 | 50-81-7 | 100g | 1 | op | 28.76 | 28.76 | 12 miesięcy | UZP.2025.00355 | 46451 | 1526936
25_355_ALCHEM_1348 | Kwas L-askorbinowy czda | H00039512 | 50-81-7 | 1kg | 1 | op | 63.14 | 63.14 | 12 miesięcy | UZP.2025.00355 | 46451 | 1526936
25_355_ALCHEM_1349 | Kwas L-askorbinowy czda | H00068571 | 50-81-7 | 500g | 1 | op | 68.76 | 68.76 | 12 miesięcy | UZP.2025.00355 | 46451 | 1526936
25_355_ALCHEM_1350 | Kwas L-maleinowy >97% | H00020888 | 97-67-6 | 100g | 1 | op | 463.27 | 463.27 | 12 miesięcy | UZP.2025.00355 | 46451 | 1526936
25_355_ALCHEM_1351 | Kwas malonowy 99% | H00032781 | 141-82-2 | 100g | 1 | op | 201.33 | 201.33 | 12 miesięcy | UZP.2025.00355 | 46451 | 1526936
25_355_ALCHEM_1352 | Kwas mlekowy 80% czda | H00068731 | 598-82-3 | 1l | 1 | op | 53.52 | 53.52 | 12 miesięcy | UZP.2025.00355 | 46451 | 1526936
25_355_ALCHEM_1353 | Kwas mrówkowy 85% czda | H00039522 | 64-18-6 | 1l | 1 | op | 17.96 | 17.96 | 12 miesięcy | UZP.2025.00355 | 46451 | 1526936
25_355_ALCHEM_1354 | Kwas mrówkowy 99.5% LC/MS | H00088396 | 64-18-6 | 50ml | 1 | op | 125.47 | 125.47 | 12 miesięcy | UZP.2025.00355 | 46451 | 1526936
25_355_ALCHEM_1355 | Kwas mrówkowy eluent do LC-MS | H00135704 | 64-18-6 | 1l | 1 | op | 2389.98 | 2389.98 | 12 miesięcy | UZP.2025.00355 | 46451 | 1526936
25_355_ALCHEM_1356 | Kwas mrówkowy HPLC, 50% w wodzie | H00133954 | 7732-18-5 | 500ml | 1 | op | 1033.88 | 1033.88 | 12 miesięcy | UZP.2025.00355 | 46451 | 1526936
25_355_ALCHEM_1357 | Kwas mrówkowy r-r 70% czda | H10293231 |  | 1l | 1 | op | 20.23 | 20.23 | 12 miesięcy | UZP.2025.00355 | 46451 | 1526936
25_355_ALCHEM_1358 | Kwas mrówkowy r-r 85% czda | H00068747 | 64-18-6 | 1l | 1 | op | 30.65 | 30.65 | 12 miesięcy | UZP.2025.00355 | 46451 | 1526936
25_355_ALCHEM_1359 | Kwas mrówkowy r-r 99-100% czda | H00068769 |  | 100ml | 1 | op | 61.37 | 61.37 | 12 miesięcy | UZP.2025.00355 | 46451 | 1526936
25_355_ALCHEM_1360 | Kwas nadjodowy czda | H00068789 | 10450-60-9 | 100g | 1 | op | 219.96 | 219.96 | 12 miesięcy | UZP.2025.00355 | 46451 | 1526936
25_355_ALCHEM_1361 | Kwas nalidyksowy 98% | H00033179 | 389-08-2 | 5g | 1 | op | 230.55 | 230.55 | 12 miesięcy | UZP.2025.00355 | 46451 | 1526936
25_355_ALCHEM_1362 | Kwas octowy 80% czda | H00039524 | 64-19-7 | 1l | 1 | op | 23.45 | 23.45 | 12 miesięcy | UZP.2025.00355 | 46451 | 1526936
25_355_ALCHEM_1363 | Kwas octowy HPLC | H00135639 | 64-19-7 | 100ml | 1 | op | 319.97 | 319.97 | 12 miesięcy | UZP.2025.00355 | 46451 | 1526936
25_355_ALCHEM_1364 | Kwas octowy lodowaty ≥99.8% czda, ACS,ISO, Ph. Eur. | H00135031 | 64-19-7 | 1l | 1 | op | 62.76 | 62.76 | 12 miesięcy | UZP.2025.00355 | 46451 | 1526936
25_355_ALCHEM_1365 | Kwas octowy lodowaty 99,5% cz | H00073723 | 64-19-7 | 1l | 1 | op | 38.97 | 38.97 | 12 miesięcy | UZP.2025.00355 | 46451 | 1526936
25_355_ALCHEM_1366 | Kwas octowy lodowaty 99,5% czda | H00068857 | 64-19-7 | 1l | 1 | op | 41.24 | 41.24 | 12 miesięcy | UZP.2025.00355 | 46451 | 1526936
25_355_ALCHEM_1367 | Kwas octowy lodowaty 99,5% czda -szkło | H00068858 | 64-19-7 | 2,5l | 1 | op | 108.79 | 108.79 | 12 miesięcy | UZP.2025.00355 | 46451 | 1526936
25_355_ALCHEM_1368 | Kwas octowy lodowaty 99,5% czda -tworzywo | H00068859 | 64-19-7 | 2,5l | 1 | op | 98.77 | 98.77 | 12 miesięcy | UZP.2025.00355 | 46451 | 1526936
25_355_ALCHEM_1369 | Kwas octowy lodowaty min.99,5% czda | H00039526 | 64-19-7 | 1l | 1 | op | 72.16 | 72.16 | 12 miesięcy | UZP.2025.00355 | 46451 | 1526936
25_355_ALCHEM_1370 | Kwas octowy r-r 20% czda | H00068801 | 64-19-7 | 1l | 1 | op | 23.28 | 23.28 | 12 miesięcy | UZP.2025.00355 | 46451 | 1526936
25_355_ALCHEM_1371 | Kwas ortofosforowy 85% czda | H00068889 | 7664-38-2 | 5l | 1 | op | 259.44 | 259.44 | 12 miesięcy | UZP.2025.00355 | 46451 | 1526936
25_355_ALCHEM_1372 | Kwas ortofosforowy 85% czda | H00068883 | 7664-38-2 | 1l | 1 | op | 58.27 | 58.27 | 12 miesięcy | UZP.2025.00355 | 46451 | 1526936
25_355_ALCHEM_1373 | Kwas propionowy czda | H00068915 |  | 1l | 1 | op | 65.36 | 65.36 | 12 miesięcy | UZP.2025.00355 | 46451 | 1526936
25_355_ALCHEM_1374 | Kwas siarkowy(VI) 95.0-97% czda, ACS, ISO, Ph. Eur., do ozn. Hg /prekursor/ | H00134739 | 7664-93-9 | 1l | 1 | op | 63.05 | 63.05 | 12 miesięcy | UZP.2025.00355 | 46451 | 1526936
25_355_ALCHEM_1375 | Kwas siarkowy(VI) 95-98% /prekursor/ | H00134611 | 7732-18-5 | 1l | 1 | op | 53.81 | 53.81 | 12 miesięcy | UZP.2025.00355 | 46451 | 1526936
25_355_ALCHEM_1376 | Kwas siarkowy(VI) min. 95% czda /prekursor/ | H00068954 | 7664-93-9 | 5l | 1 | op | 105.54 | 105.54 | 12 miesięcy | UZP.2025.00355 | 46451 | 1526936
25_355_ALCHEM_1377 | Kwas siarkowy(VI) min. 95% czda /prekursor/ | H00068947 | 7664-93-9 | 1l | 1 | op | 23.23 | 23.23 | 12 miesięcy | UZP.2025.00355 | 46451 | 1526936
25_355_ALCHEM_1378 | Kwas siarkowy(VI) min.98% czda /prekursor/ | H00068981 | 7664-93-9 | 1l | 1 | op | 32.21 | 32.21 | 12 miesięcy | UZP.2025.00355 | 46451 | 1526936
25_355_ALCHEM_1379 | Kwas stearynowy cz | H00073899 | 57-11-4 | 250g | 1 | op | 44.75 | 44.75 | 12 miesięcy | UZP.2025.00355 | 46451 | 1526936
25_355_ALCHEM_1380 | Kwas sulfanilowy czda | H00069079 | 121-57-3 | 1kg | 1 | op | 431.53 | 431.53 | 12 miesięcy | UZP.2025.00355 | 46451 | 1526936
25_355_ALCHEM_1381 | Kwas szczawiowy czda | H00069093 | 6153-56-6 | 1kg | 1 | op | 47.09 | 47.09 | 12 miesięcy | UZP.2025.00355 | 46451 | 1526936
25_355_ALCHEM_1382 | Kwas taninowy | H00045516 | 1401-55-4 | 100g | 1 | op | 411.31 | 411.31 | 12 miesięcy | UZP.2025.00355 | 46451 | 1526936
25_355_ALCHEM_1383 | Kwas taninowy Ph.Eur., for biochemistry | H00203685 | 1401-55-4 | 250g | 1 | op | 217.2 | 217.2 | 12 miesięcy | UZP.2025.00355 | 46451 | 1526936
25_355_ALCHEM_1384 | Kwas tioglikolowy >99% | H00024649 | 68-11-1 | 100ml | 1 | op | 206.82 | 206.82 | 12 miesięcy | UZP.2025.00355 | 46451 | 1526936
25_355_ALCHEM_1385 | Kwas trichlorooctowy czda | H00069108 | 76-03-9 | 500g | 1 | op | 154.24 | 154.24 | 12 miesięcy | UZP.2025.00355 | 46451 | 1526936
25_355_ALCHEM_1386 | Kwas triflatowy (kwas trifluorometanosulfonowy) 98% | H00048660 | 1493-13-6 | 10g | 1 | op | 323.67 | 323.67 | 12 miesięcy | UZP.2025.00355 | 46451 | 1526936
25_355_ALCHEM_1387 | Kwas wersenowy czda | H00069126 | 60-00-4 | 1kg | 1 | op | 72.88 | 72.88 | 12 miesięcy | UZP.2025.00355 | 46451 | 1526936
25_355_ALCHEM_1388 | Kwas-4-toluenosulfonowy 1 hyd. 98,5% | H00046658 | 6192-52-5 | 100g | 1 | op | 225.52 | 225.52 | 12 miesięcy | UZP.2025.00355 | 46451 | 1526936
25_355_ALCHEM_1389 | L-(-)-Malic acid, ≥ 99.0% | H10273267 | 97-67-6 | 100g | 1 | op | 219 | 219 | 12 miesięcy | UZP.2025.00355 | 46451 | 1526936
25_355_ALCHEM_1390 | L-(-)-Tyrosine >98,5%(T) | H10178103 | 60-18-4 | 25g | 1 | op | 196.5 | 196.5 | 12 miesięcy | UZP.2025.00355 | 46451 | 1526936
25_355_ALCHEM_1391 | L-(+)-Arabinose 98% | H00053717 | 5328-37-0 | 100g | 1 | op | 1066.84 | 1066.84 | 12 miesięcy | UZP.2025.00355 | 46451 | 1526936
25_355_ALCHEM_1392 | L-(+)-Arginine >99,0%(HPLC)(T) | H10131228 | 74-79-3 | 25g | 1 | op | 104.2 | 104.2 | 12 miesięcy | UZP.2025.00355 | 46451 | 1526936
25_355_ALCHEM_1393 | L(+)-Ascorbyl palmitate, specified according to requirements of USP/Ph.Eur. | H10118703 | 137-66-6 | 25g | 1 | op | 363.3 | 363.3 | 12 miesięcy | UZP.2025.00355 | 46451 | 1526936
25_355_ALCHEM_1394 | LABOTHERMOL O - płyn do przenoszenia ciepła | H00129543 |  | 5l | 1 | op | 274.6 | 274.6 | 12 miesięcy | UZP.2025.00355 | 46451 | 1526936
25_355_ALCHEM_1395 | Lactate dehydrogenase activity assay kit | H00055877 |  |  | 1 | op | 3154.95 | 3154.95 | 12 miesięcy | UZP.2025.00355 | 46451 | 1526936
25_355_ALCHEM_1396 | Lactoferrin from bovine milk 85% | H00032734 |  | 50mg | 1 | op | 1724.25 | 1724.25 | 12 miesięcy | UZP.2025.00355 | 46451 | 1526936
25_355_ALCHEM_1397 | Laktoza 1 hyd. czda | H00069140 | 10039-26-6 | 1kg | 1 | op | 28.5 | 28.5 | 12 miesięcy | UZP.2025.00355 | 46451 | 1526936
25_355_ALCHEM_1398 | Laktoza 1 hyd. czda | H00069142 | 10039-26-6 | 500g | 1 | op | 61.84 | 61.84 | 12 miesięcy | UZP.2025.00355 | 46451 | 1526936
25_355_ALCHEM_1399 | Lantanu III azotan 6hydrat, czda | H10292078 |  | 100g | 1 | op | 438.51 | 438.51 | 12 miesięcy | UZP.2025.00355 | 46451 | 1526936
25_355_ALCHEM_1400 | Laponite RD | H10106042 |  | 200g | 1 | op | 237.41 | 237.41 | 12 miesięcy | UZP.2025.00355 | 46451 | 1526936
25_355_ALCHEM_1401 | L-Arginine, 99.0 - 101.0 % (dried basis) | H10273323 | 74-79-3 | 100g | 1 | op | 111.35 | 111.35 | 12 miesięcy | UZP.2025.00355 | 46451 | 1526936
25_355_ALCHEM_1402 | LB Agar, Lennox | H10316301 |  | 500g | 1 | op | 1083.66 | 1083.66 | 12 miesięcy | UZP.2025.00355 | 46451 | 1526936
25_355_ALCHEM_1403 | LC-Pak Polisher | 70304 |  |  | 1 | szt | 3250.9 | 3250.9 | 12 miesięcy | UZP.2025.00355 | 46451 | 1526936
25_355_ALCHEM_1404 | L-Cysteine, 98.0 - 101.0 % (dried basis) | H10273396 | 52-90-4 | 25g | 1 | op | 123.47 | 123.47 | 12 miesięcy | UZP.2025.00355 | 46451 | 1526936
25_355_ALCHEM_1405 | Legionella pneumophila NCTC 12821 Lenticule discs | H00195244 |  |  | 1 | szt | 496 | 496 | 12 miesięcy | UZP.2025.00355 | 46451 | 1526936
25_355_ALCHEM_1406 | Lejek 90 mm szlif 19/26 | H00165217 |  |  | 1 | szt | 52.58 | 52.58 | 12 miesięcy | UZP.2025.00355 | 46451 | 1526936
25_355_ALCHEM_1407 | Lejek analityczny PP średnica 100 mm nóżka 11 x 82 mm, 200ml | H00153182 |  |  | 1 | szt | 16.67 | 16.67 | 12 miesięcy | UZP.2025.00355 | 46451 | 1526936
25_355_ALCHEM_1408 | Lejek analityczny PP średnica 120 mm nóżka 11 x 86 mm | H00153183 |  |  | 1 | szt | 17.93 | 17.93 | 12 miesięcy | UZP.2025.00355 | 46451 | 1526936
25_355_ALCHEM_1409 | Lejek analityczny PP średnica 150 mm nóżka 14 x 115 mm, 700ml | H00153184 |  |  | 1 | szt | 30.94 | 30.94 | 12 miesięcy | UZP.2025.00355 | 46451 | 1526936
25_355_ALCHEM_1410 | Lejek analityczny PP średnica 27 mm nóżka 37 mm | H00153177 |  |  | 1 | szt | 4.64 | 4.64 | 12 miesięcy | UZP.2025.00355 | 46451 | 1526936
25_355_ALCHEM_1411 | Lejek analityczny PP średnica 37 mm nóżka 5 x 37 mm | H00153178 |  |  | 1 | szt | 5.47 | 5.47 | 12 miesięcy | UZP.2025.00355 | 46451 | 1526936
25_355_ALCHEM_1412 | Lejek analityczny PP średnica 46 mm nóżka 5 x 43 mm | H00153179 |  |  | 1 | szt | 6.67 | 6.67 | 12 miesięcy | UZP.2025.00355 | 46451 | 1526936
25_355_ALCHEM_1413 | Lejek analityczny PP średnica 66 mm nóżka 10 x 62 mm | H00153180 |  |  | 1 | szt | 10.93 | 10.93 | 12 miesięcy | UZP.2025.00355 | 46451 | 1526936
25_355_ALCHEM_1414 | Lejek analityczny PP średnica 81 mm nóżka 11 x 70 mm, 100ml | H00153181 |  |  | 1 | szt | 13.6 | 13.6 | 12 miesięcy | UZP.2025.00355 | 46451 | 1526936
25_355_ALCHEM_1415 | Lejek do proszków PP całk. 100mm/88,5mm (d/h), nóżka 25/24,8mm (d/h), 200ml | H00153191 |  |  | 1 | szt | 15.26 | 15.26 | 12 miesięcy | UZP.2025.00355 | 46451 | 1526936
25_355_ALCHEM_1416 | Lejek do proszków PP całk. 60mm/57mm (d/h), nóżka 15/18mm (d/h), 45ml | H00153194 |  |  | 1 | szt | 6.36 | 6.36 | 12 miesięcy | UZP.2025.00355 | 46451 | 1526936
25_355_ALCHEM_1417 | Lejek do proszków PP całk. 80mm/79,8mm (d/h), nóżka 15/22,2mm (d/h), 94ml | H00153190 |  |  | 1 | szt | 13.71 | 13.71 | 12 miesięcy | UZP.2025.00355 | 46451 | 1526936
25_355_ALCHEM_1418 | Lejek do proszków PP średnica 120 mm, nóżka 30 mm | H00153192 |  |  | 1 | szt | 17.82 | 17.82 | 12 miesięcy | UZP.2025.00355 | 46451 | 1526936
25_355_ALCHEM_1419 | Lejek do proszków PP średnica 180 mm, nóżka 43 mm, 1290ml | H00153189 |  |  | 1 | szt | 27.61 | 27.61 | 12 miesięcy | UZP.2025.00355 | 46451 | 1526936
25_355_ALCHEM_1420 | Lejek filtracyjny cylindryczny spiek G4, poj 80 ml | H00120424 |  |  | 1 | szt | 33.89 | 33.89 | 12 miesięcy | UZP.2025.00355 | 46451 | 1526936
25_355_ALCHEM_1421 | Lejek filtracyjny prosty 40mm G4 poj. 50 ml | H00165119 |  |  | 1 | szt | 56.09 | 56.09 | 12 miesięcy | UZP.2025.00355 | 46451 | 1526936
25_355_ALCHEM_1422 | Lejek filtracyjny prosty 40mm G5 poj. 50 ml | H00165120 |  |  | 1 | szt | 196.31 | 196.31 | 12 miesięcy | UZP.2025.00355 | 46451 | 1526936
25_355_ALCHEM_1423 | Lejek pocel. Buchnera 48mm, bibuła-45mm 237/1 | H00060097 |  |  | 1 | szt | 81.99 | 81.99 | 12 miesięcy | UZP.2025.00355 | 46451 | 1526936
25_355_ALCHEM_1424 | Lejek porcel. Buchnera 77mm, bibuła-70mm 237/3, 120ml | H00060099 |  |  | 1 | szt | 114.25 | 114.25 | 12 miesięcy | UZP.2025.00355 | 46451 | 1526936
25_355_ALCHEM_1425 | Lejek porcelanowy BUCHNERA poj. 0080 ml | H00188161 |  |  | 1 | szt | 18.7 | 18.7 | 12 miesięcy | UZP.2025.00355 | 46451 | 1526936
25_355_ALCHEM_1426 | Lejek porcelanowy BUCHNERA poj. 0186 ml | H00121225 |  |  | 1 | szt | 30.38 | 30.38 | 12 miesięcy | UZP.2025.00355 | 46451 | 1526936
25_355_ALCHEM_1427 | Lejek PP 32ml całk. 50/85mm nóżka 7/43mm (d/h) | H00091341 |  |  | 1 | szt | 3.05 | 3.05 | 12 miesięcy | UZP.2025.00355 | 46451 | 1526936
25_355_ALCHEM_1428 | Lejek PP 6ml całk. 30/47mm nóżka 4/25mm (d/h) | H00091336 |  |  | 1 | szt | 3.18 | 3.18 | 12 miesięcy | UZP.2025.00355 | 46451 | 1526936
25_355_ALCHEM_1429 | Lejek szklany 100mm analityczny z żebrami Simax długość 150mm | H00058696 |  |  | 1 | szt | 102.66 | 102.66 | 12 miesięcy | UZP.2025.00355 | 46451 | 1526936
25_355_ALCHEM_1430 | Lejek szklany 100mm, h=200mm CH | H00121883 |  |  | 1 | szt | 5.84 | 5.84 | 12 miesięcy | UZP.2025.00355 | 46451 | 1526936
25_355_ALCHEM_1431 | Lejek szklany 125mm,cienka nóżka 16/125mm(fi/h nóżki) | H00137014 |  |  | 1 | szt | 20.06 | 20.06 | 12 miesięcy | UZP.2025.00355 | 46451 | 1526936
25_355_ALCHEM_1432 | Lejek szklany 55mm analityczny z żebrami Simax | H00058694 |  |  | 1 | szt | 79.06 | 79.06 | 12 miesięcy | UZP.2025.00355 | 46451 | 1526936
25_355_ALCHEM_1433 | Lejek szklany 75mm zwykły kąt-60, nóżka-8/75mm(d/l) | H10310842 |  |  | 1 | szt | 8.18 | 8.18 | 12 miesięcy | UZP.2025.00355 | 46451 | 1526936
25_355_ALCHEM_1434 | Lejek szklany 75mm zwykły kąt-60, nóżka-8/75mm(d/l) Simax | H00058389 |  |  | 1 | szt | 33.57 | 33.57 | 12 miesięcy | UZP.2025.00355 | 46451 | 1526936
25_355_ALCHEM_1435 | Lejek szklany 75mm,cienka nóżka 8/75mm(fi/h nóżki), szklo borokrzemowe | H00137041 |  |  | 1 | szt | 15.69 | 15.69 | 12 miesięcy | UZP.2025.00355 | 46451 | 1526936
25_355_ALCHEM_1436 | Lejek ze szlifem 14/23 fi 60 | H00198918 |  |  | 1 | szt | 11.11 | 11.11 | 12 miesięcy | UZP.2025.00355 | 46451 | 1526936
25_355_ALCHEM_1437 | Leptomycin B solution from Streptomyces Sp. | H00203893 | 87081-35-4 | 5µg | 1 | op | 2619.2 | 2619.2 | 12 miesięcy | UZP.2025.00355 | 46451 | 1526936
25_355_ALCHEM_1438 | L-Histidine, 99%, ≥ 99.0% | H10273480 | 71-00-1 | 25g | 1 | op | 162.05 | 162.05 | 12 miesięcy | UZP.2025.00355 | 46451 | 1526936
25_355_ALCHEM_1439 | Licznik ręczny economy z paskiem na palec | H00194701 |  |  | 1 | szt | 26.21 | 26.21 | 12 miesięcy | UZP.2025.00355 | 46451 | 1526936
25_355_ALCHEM_1440 | Licznik ręczny przyciskowy metalowy | H10380007 |  |  | 1 | szt | 43.53 | 43.53 | 12 miesięcy | UZP.2025.00355 | 46451 | 1526936
25_355_ALCHEM_1441 | Line-Antybakteria 70, dezynfekcja rąk i powierzchni | H00160094 |  | 10l | 1 | op | 156.27 | 156.27 | 12 miesięcy | UZP.2025.00355 | 46451 | 1526936
25_355_ALCHEM_1442 | Line-Antybakteria 70, dezynfekcja rąk i powierzchni - Manusteril | H00160112 |  | 1l | 1 | op | 21.9 | 21.9 | 12 miesięcy | UZP.2025.00355 | 46451 | 1526936
25_355_ALCHEM_1443 | Line-Antybakteria 96 w kanistrze 5 l | H00160077 |  | 4kg | 1 | op | 270 | 270 | 12 miesięcy | UZP.2025.00355 | 46451 | 1526936
25_355_ALCHEM_1444 | Line-EtOH eterówka | H00160084 |  | 5l | 1 | op | 144.56 | 144.56 | 12 miesięcy | UZP.2025.00355 | 46451 | 1526936
25_355_ALCHEM_1445 | Lit roztwór wzorcowy do AAS 1000 mg/L w HNO3 | H00061508 |  | 500ml | 1 | op | 128.56 | 128.56 | 12 miesięcy | UZP.2025.00355 | 46451 | 1526936
25_355_ALCHEM_1446 | Lithium acetate dihydrate Kopia | H10108025 | 6108-17-4 | 250g | 1 | op | 259.9 | 259.9 | 12 miesięcy | UZP.2025.00355 | 46451 | 1526936
25_355_ALCHEM_1447 | Lithium methoxide | H00050543 | 865-34-9 | 25g | 1 | op | 492 | 492 | 12 miesięcy | UZP.2025.00355 | 46451 | 1526936
25_355_ALCHEM_1448 | Lithium Methoxide >98.0%(T) | H10306132 | 865-34-9 | 25g | 1 | op | 267.35 | 267.35 | 12 miesięcy | UZP.2025.00355 | 46451 | 1526936
25_355_ALCHEM_1449 | Litu chlorek bezw., czda | H10290481 |  | 100g | 1 | op | 364.22 | 364.22 | 12 miesięcy | UZP.2025.00355 | 46451 | 1526936
25_355_ALCHEM_1450 | L-Nicotine, 99+% | H00190848 | 54-11-5 | 25g | 1 | op | 275.13 | 275.13 | 12 miesięcy | UZP.2025.00355 | 46451 | 1526936
25_355_ALCHEM_1451 | L-Proline >99,0%(HPLC)(T) | H10172895 | 147-85-3 | 25g | 1 | op | 143.96 | 143.96 | 12 miesięcy | UZP.2025.00355 | 46451 | 1526936
25_355_ALCHEM_1452 | L-Tryptophan, 98.5 - 101.5 % (dried basis) | H10273636 | 73-22-3 | 25g | 1 | op | 195.78 | 195.78 | 12 miesięcy | UZP.2025.00355 | 46451 | 1526936
25_355_ALCHEM_1453 | Luminol, 98.0 - 102.0 % | H10274096 | 521-31-3 | 1g | 1 | mb | 143.96 | 143.96 | 12 miesięcy | UZP.2025.00355 | 46451 | 1526936
25_355_ALCHEM_1454 | Lupa ręczna Współczynnik powiększenia: 2.5 x, 5 x | H00080756 |  |  | 1 | szt | 18.45 | 18.45 | 12 miesięcy | UZP.2025.00355 | 46451 | 1526936
25_355_ALCHEM_1455 | Luria-Bertani Broth Miller | 69862 |  | 500g | 1 | op | 855.51 | 855.51 | 12 miesięcy | UZP.2025.00355 | 46451 | 1526936
25_355_ALCHEM_1456 | Lutetium Standard for ICP | H00191662 |  |  | 1 | mb | 676.5 | 676.5 | 12 miesięcy | UZP.2025.00355 | 46451 | 1526936
25_355_ALCHEM_1457 | Lysozyme BioChemica | H10260776 | 9001-63-2 |  | 1 | mb | 3603 | 3603 | 12 miesięcy | UZP.2025.00355 | 46451 | 1526936
25_355_ALCHEM_1458 | Łapa do kolb duża chromowana rozstaw szczęk 25-55mm | H00035020 |  |  | 1 | szt | 81.49 | 81.49 | 12 miesięcy | UZP.2025.00355 | 46451 | 1526936
25_355_ALCHEM_1459 | Łapa do kolb mała chromowana rozstaw szczęk 12-40 | H00035018 |  |  | 1 | szt | 78.41 | 78.41 | 12 miesięcy | UZP.2025.00355 | 46451 | 1526936
25_355_ALCHEM_1460 | Łapa do lejków podwójna zamknięta z PP | H10107735 |  |  | 1 | szt | 44.28 | 44.28 | 12 miesięcy | UZP.2025.00355 | 46451 | 1526936
25_355_ALCHEM_1461 | Łapa elastyczna z podstawą, trzy palce pokryte winylem, rozchył 0-40mm | H00137558 |  |  | 1 | szt | 157.9 | 157.9 | 12 miesięcy | UZP.2025.00355 | 46451 | 1526936
25_355_ALCHEM_1462 | Łapa uniwersalna półokrągła 0,6-9 cm | H00120840 |  |  | 1 | szt | 33.21 | 33.21 | 12 miesięcy | UZP.2025.00355 | 46451 | 1526936
25_355_ALCHEM_1463 | Łapa uniwersalna rozchył: 90mm, długość: 255mm | H00120841 |  |  | 1 | szt | 33.21 | 33.21 | 12 miesięcy | UZP.2025.00355 | 46451 | 1526936
25_355_ALCHEM_1464 | Łaźnia wodna STANDARD - jednokomorowa, serii W; model: W215; liczba stanowisk: 2; pojemność: 5,7L; głębokość wanny: 150mm | H10253901 |  |  | 1 | szt | 1758 | 1758 | 12 miesięcy | UZP.2025.00355 | 46451 | 1526936
25_355_ALCHEM_1465 | Łącznik pełny chromowany d 16,5 typ B | H00035074 |  |  | 1 | szt | 66.11 | 66.11 | 12 miesięcy | UZP.2025.00355 | 46451 | 1526936
25_355_ALCHEM_1466 | Łącznik szlif stożkowy męski 14/23i - gwint 14 z nakrętką i uszczelka silikonowo-teflonowa | H00166113 |  |  | 1 | szt | 36.9 | 36.9 | 12 miesięcy | UZP.2025.00355 | 46451 | 1526936
25_355_ALCHEM_1467 | Łódeczka do spalań 103/14/9mm (L/szer/h) 214/3, do 1350°C | H00059915 |  |  | 1 | szt | 6.41 | 6.41 | 12 miesięcy | UZP.2025.00355 | 46451 | 1526936
25_355_ALCHEM_1468 | Łódeczki wagowe kwadratowe, białe, PS 10ml, antystatyczne | H00088188 |  | 500szt | 1 | mb | 87.09 | 87.09 | 12 miesięcy | UZP.2025.00355 | 46451 | 1526936
25_355_ALCHEM_1469 | Łódeczki wagowe kwadratowe, czarne, PS 10ml, antystatyczne | H00088192 |  | 500szt | 1 | mb | 67.22 | 67.22 | 12 miesięcy | UZP.2025.00355 | 46451 | 1526936
25_355_ALCHEM_1470 | Łódeczki wagowe kwadratowe, czarne, PS 85ml, antystatyczne | H00088194 |  | 500szt | 1 | mb | 156.02 | 156.02 | 12 miesięcy | UZP.2025.00355 | 46451 | 1526936
25_355_ALCHEM_1471 | Łódeczki wagowe w kształcie rombu, białe, PS 30ml, 78x56x14 mm | H00088086 |  | 500szt | 1 | op | 117.79 | 117.79 | 12 miesięcy | UZP.2025.00355 | 46451 | 1526936
25_355_ALCHEM_1472 | Łódeczki wagowe w kształcie rombu, białe, PS 30ml, antystatyczne; 78 x 56 x 14 mm | H00088075 |  | 500szt | 1 | op | 127.67 | 127.67 | 12 miesięcy | UZP.2025.00355 | 46451 | 1526936
25_355_ALCHEM_1473 | Łódeczki wagowe w kształcie rombu, białe, PS 5ml | H00088190 |  | 500szt | 1 | op | 57.51 | 57.51 | 12 miesięcy | UZP.2025.00355 | 46451 | 1526936
25_355_ALCHEM_1474 | Łódeczki wagowe w kształcie rombu, białe, PS 5ml, antystatyczne | H00088206 |  | 500szt | 1 | op | 82.3 | 82.3 | 12 miesięcy | UZP.2025.00355 | 46451 | 1526936
25_355_ALCHEM_1475 | Łódeczki wagowe w kształcie rombu, czarne, PS 30ml | H00088195 |  | 500szt | 1 | op | 145.66 | 145.66 | 12 miesięcy | UZP.2025.00355 | 46451 | 1526936
25_355_ALCHEM_1476 | Łyżeczka dwustronna metalowa dł. 210mm | H00120976 |  |  | 1 | szt | 10.82 | 10.82 | 12 miesięcy | UZP.2025.00355 | 46451 | 1526936
25_355_ALCHEM_1477 | Łyżeczka dwustronna, dł. 120mm, szer. 17/25mm, stal nierdzewna | H00137678 |  |  | 1 | szt | 23.49 | 23.49 | 12 miesięcy | UZP.2025.00355 | 46451 | 1526936
25_355_ALCHEM_1478 | Łyżeczka dwustronna, dł. 180mm, szer. 17/25mm, stal nierdzewna | H00137680 |  |  | 1 | szt | 25.96 | 25.96 | 12 miesięcy | UZP.2025.00355 | 46451 | 1526936
25_355_ALCHEM_1479 | Łyżeczka dwustronna, dł. 250mm, szer. 29/35mm, stal nierdzewna | H00137682 |  |  | 1 | szt | 32.82 | 32.82 | 12 miesięcy | UZP.2025.00355 | 46451 | 1526936
25_355_ALCHEM_1480 | Łyżeczka dwustronna, dł. 300mm, szer. 29/35mm, stal nierdzewna | H00137683 |  |  | 1 | szt | 34.26 | 34.26 | 12 miesięcy | UZP.2025.00355 | 46451 | 1526936
25_355_ALCHEM_1481 | Łyżeczka laboratoryjna stal 18/10 dł. 150mm 45x28mm | H00123376 |  |  | 1 | szt | 21.35 | 21.35 | 12 miesięcy | UZP.2025.00355 | 46451 | 1526936
25_355_ALCHEM_1482 | Łyżeczka metalowa dwustronna metalowa dł. 160mm | H00120975 |  |  | 1 | szt | 6.27 | 6.27 | 12 miesięcy | UZP.2025.00355 | 46451 | 1526936
25_355_ALCHEM_1483 | Łyżeczka na chemikalia, dwustronna, dł. 120mm, łyżeczka 30x22, 23x17mm | H00123412 |  |  | 1 | szt | 22.24 | 22.24 | 12 miesięcy | UZP.2025.00355 | 46451 | 1526936
25_355_ALCHEM_1484 | Łyżeczka na chemikalia, dwustronna, dł. 150mm, łyżeczka 30x22mm, 23x17mm | H00123413 |  |  | 1 | szt | 23.72 | 23.72 | 12 miesięcy | UZP.2025.00355 | 46451 | 1526936
25_355_ALCHEM_1485 | Łyżeczka na chemikalia, dwustronna, dł. 180mm, łyżeczka 40x29mm, 30x22mm | H00123414 |  |  | 1 | szt | 25.08 | 25.08 | 12 miesięcy | UZP.2025.00355 | 46451 | 1526936
25_355_ALCHEM_1486 | Łyżeczka na chemikalia, dwustronna, dł. 210mm, łyżeczka 40x29, 30x22mm | H00123415 |  |  | 1 | szt | 27.64 | 27.64 | 12 miesięcy | UZP.2025.00355 | 46451 | 1526936
25_355_ALCHEM_1487 | Łyżeczka na chemikalia, dwustronna, dł. 300mm łyżeczka 48x35mm, 40x29mm | H00123417 |  |  | 1 | szt | 32.31 | 32.31 | 12 miesięcy | UZP.2025.00355 | 46451 | 1526936
25_355_ALCHEM_1488 | Łyżeczka POLY dł. 150mm 35x15mm | H00123384 |  |  | 1 | szt | 20.88 | 20.88 | 12 miesięcy | UZP.2025.00355 | 46451 | 1526936
25_355_ALCHEM_1489 | Łyżeczka sodowa pojedyncza, miedziane sitko, dł. 188mm, śr. 25mm | H00137686 |  |  | 1 | szt | 34.49 | 34.49 | 12 miesięcy | UZP.2025.00355 | 46451 | 1526936
25_355_ALCHEM_1490 | Łyżeczko-szpatułka na chemikalia płaska dł. 120mm | H00123395 |  |  | 1 | szt | 11.83 | 11.83 | 12 miesięcy | UZP.2025.00355 | 46451 | 1526936
25_355_ALCHEM_1491 | Łyżeczko-szpatułka na chemikalia płaska dł. 150mm | H00123396 |  |  | 1 | szt | 13.05 | 13.05 | 12 miesięcy | UZP.2025.00355 | 46451 | 1526936
25_355_ALCHEM_1492 | Łyżeczko-szpatułka na chemikalia płaska dł. 210mm, łyżeczka 40x28mm, szpatułka 32x22mm | H00123398 |  |  | 1 | szt | 17.77 | 17.77 | 12 miesięcy | UZP.2025.00355 | 46451 | 1526936
25_355_ALCHEM_1493 | Magneto-Stabil - wkład do zlewek wspomagający mieszanie 60-95 mm | H00199423 |  |  | 1 | szt | 169 | 169 | 12 miesięcy | UZP.2025.00355 | 46451 | 1526936
25_355_ALCHEM_1494 | Magneto-Stabil - wkład do zlewek wspomagający mieszanie 86-118 mm | H00199424 |  |  | 1 | szt | 169 | 169 | 12 miesięcy | UZP.2025.00355 | 46451 | 1526936
25_355_ALCHEM_1495 | Magnez wstążka | H10290748 |  | 25g | 1 | op | 170.15 | 170.15 | 12 miesięcy | UZP.2025.00355 | 46451 | 1526936
25_355_ALCHEM_1496 | Magnezu azotan 6 hyd. czda | H00069180 | 13446-18-9 | 1kg | 1 | op | 78.68 | 78.68 | 12 miesięcy | UZP.2025.00355 | 46451 | 1526936
25_355_ALCHEM_1497 | Magnezu chlorek 6 hyd. czda | H00069187 | 7791-18-6 | 1kg | 1 | op | 50.72 | 50.72 | 12 miesięcy | UZP.2025.00355 | 46451 | 1526936
25_355_ALCHEM_1498 | Magnezu siarczan 7 hyd. czda | H00069223 | 10034-99-8 | 1kg | 1 | op | 28.76 | 28.76 | 12 miesięcy | UZP.2025.00355 | 46451 | 1526936
25_355_ALCHEM_1499 | Magnezu siarczan 7 hyd. czda | H00069228 | 10034-99-8 | 500g | 1 | op | 20.72 | 20.72 | 12 miesięcy | UZP.2025.00355 | 46451 | 1526936
25_355_ALCHEM_1500 | Magnezu siarczan bezw. czda | H00069214 | 7487-88-9 | 1kg | 1 | op | 76.85 | 76.85 | 12 miesięcy | UZP.2025.00355 | 46451 | 1526936
25_355_ALCHEM_1501 | Magnezu siarczan bezw. czda | H00069218 | 7487-88-9 | 500g | 1 | op | 42.59 | 42.59 | 12 miesięcy | UZP.2025.00355 | 46451 | 1526936
25_355_ALCHEM_1502 | Magnezu stearynian cz | H00198949 |  | 1kg | 1 | op | 120.76 | 120.76 | 12 miesięcy | UZP.2025.00355 | 46451 | 1526936
25_355_ALCHEM_1503 | Magnezu tlenek 98-100,5% | H00134204 | 1309-48-4 | 500g | 1 | op | 225.52 | 225.52 | 12 miesięcy | UZP.2025.00355 | 46451 | 1526936
25_355_ALCHEM_1504 | Magnezu tlenek cz | H00074011 | 1309-48-4 | 500g | 1 | op | 110.7 | 110.7 | 12 miesięcy | UZP.2025.00355 | 46451 | 1526936
25_355_ALCHEM_1505 | Magnezu tlenek czda | H00069235 | 1309-48-4 | 250g | 1 | op | 126.79 | 126.79 | 12 miesięcy | UZP.2025.00355 | 46451 | 1526936
25_355_ALCHEM_1506 | Magnezu tlenek czda | H00069231 | 1309-48-4 | 100g | 1 | op | 83.51 | 83.51 | 12 miesięcy | UZP.2025.00355 | 46451 | 1526936
25_355_ALCHEM_1507 | Malt extract agar no. 1- 0,5 kg | H00114517 |  | 500g | 1 | op | 419.93 | 419.93 | 12 miesięcy | UZP.2025.00355 | 46451 | 1526936
25_355_ALCHEM_1508 | Maltoza 1 hyd. czda | H00069257 | 6363-53-7 | 500g | 1 | op | 246.81 | 246.81 | 12 miesięcy | UZP.2025.00355 | 46451 | 1526936
25_355_ALCHEM_1509 | Mangan roztwór wzorcowy do AAS 1000 mg/L w HNO3 | H00061515 |  | 500ml | 1 | op | 111.2 | 111.2 | 12 miesięcy | UZP.2025.00355 | 46451 | 1526936
25_355_ALCHEM_1510 | Manganu II chlorek 4 hyd. czda | H00069271 | 13446-34-9 | 50g | 1 | op | 18.17 | 18.17 | 12 miesięcy | UZP.2025.00355 | 46451 | 1526936
25_355_ALCHEM_1511 | Manganu II chlorek 4 hyd. czda | H00069267 | 13446-34-9 | 1kg | 1 | op | 72.45 | 72.45 | 12 miesięcy | UZP.2025.00355 | 46451 | 1526936
25_355_ALCHEM_1512 | Manganu II chlorek 4 hyd. czda | H00069266 | 13446-34-9 | 100g | 1 | op | 26.56 | 26.56 | 12 miesięcy | UZP.2025.00355 | 46451 | 1526936
25_355_ALCHEM_1513 | Manganu II chlorek 4 hyd. czda | H00069269 | 13446-34-9 | 25g | 1 | op | 15.29 | 15.29 | 12 miesięcy | UZP.2025.00355 | 46451 | 1526936
25_355_ALCHEM_1514 | Manganu II siarczan bezw. czda | H00069285 | 7785-87-7 | 500g | 1 | op | 41.67 | 41.67 | 12 miesięcy | UZP.2025.00355 | 46451 | 1526936
25_355_ALCHEM_1515 | Mankiet uszcelniający PTFE, szlif 14/23 (zakup min.3 szt) | H00124636 |  |  | 1 | szt | 32.74 | 32.74 | 12 miesięcy | UZP.2025.00355 | 46451 | 1526936
25_355_ALCHEM_1516 | Marker permanentny Edding 0,75mm czarny | H10379616 |  |  | 1 | op | 33.36 | 33.36 | 12 miesięcy | UZP.2025.00355 | 46451 | 1526936
25_355_ALCHEM_1517 | Maseczka higieniczna 3-warstwowa, sterylna op. 50 szt EN14683 | H00193099 |  | 50szt | 1 | op | 170.97 | 170.97 | 12 miesięcy | UZP.2025.00355 | 46451 | 1526936
25_355_ALCHEM_1518 | Maseczki chirurgiczne, medyczne, Surgimask 3-warstwowe 50 szt. | H00200251 |  | 50szt | 1 | op | 70.2 | 70.2 | 12 miesięcy | UZP.2025.00355 | 46451 | 1526936
25_355_ALCHEM_1519 | Maseczki ochronne Matopat, trzywarstwowe z uchwytami na uszy op.30szt. | H00197978 |  | 30szt | 1 | op | 30.75 | 30.75 | 12 miesięcy | UZP.2025.00355 | 46451 | 1526936
25_355_ALCHEM_1520 | Maska przeciwpyłowa EKASTU Safety FFP1 | H00191699 |  | 12szt | 1 | op | 71.29 | 71.29 | 12 miesięcy | UZP.2025.00355 | 46451 | 1526936
25_355_ALCHEM_1521 | Maska przeciwpyłowa z wywietrznikiem 3M Aura™ 9383+ 7000088733, Klasa filtra: FFP3 | H00191700 |  | 8szt | 1 | op | 291.1 | 291.1 | 12 miesięcy | UZP.2025.00355 | 46451 | 1526936
25_355_ALCHEM_1522 | Maski ochronne, jednorazowe | H00088298 |  | 500szt | 1 | op | 84.6 | 84.6 | 12 miesięcy | UZP.2025.00355 | 46451 | 1526936
25_355_ALCHEM_1523 | Masło kakaowe | H00178823 |  | 1kg | 1 | op | 116.9 | 116.9 | 12 miesięcy | UZP.2025.00355 | 46451 | 1526936
25_355_ALCHEM_1524 | Mazak do pisania na szkle SHARPIE FINE 0,8mm czarny | H00041282 |  |  | 1 | szt | 6 | 6 | 12 miesięcy | UZP.2025.00355 | 46451 | 1526936
25_355_ALCHEM_1525 | Mazak do pisania na szkle SHARPIE FINE 0,8mm czerwony | H00041283 |  |  | 1 | szt | 6 | 6 | 12 miesięcy | UZP.2025.00355 | 46451 | 1526936
25_355_ALCHEM_1526 | Mazak do pisania na szkle SHARPIE FINE 0,8mm niebieski | H00041284 |  |  | 1 | szt | 6 | 6 | 12 miesięcy | UZP.2025.00355 | 46451 | 1526936
25_355_ALCHEM_1527 | Mefenamic Acid >98,0%(T) | H10167836 | 61-68-7 | 25g | 1 | op | 168.15 | 168.15 | 12 miesięcy | UZP.2025.00355 | 46451 | 1526936
25_355_ALCHEM_1528 | MEM Eagle (Earle) w/o L-Glutamine - Podłoże MEM na solach Earle'a, bez L-glutaminy, z wodorowęglanem sodu i czerwienią fenolową | H10130329 |  | 500ml | 1 | op | 108 | 108 | 12 miesięcy | UZP.2025.00355 | 46451 | 1526936
25_355_ALCHEM_1529 | MES , ≥ 99.0% (dried basis) | H10274512 | 4432-31-9 | 25g | 1 | op | 105 | 105 | 12 miesięcy | UZP.2025.00355 | 46451 | 1526936
25_355_ALCHEM_1530 | Metanol ≥99.8% (GC) czda, ACS, ISO, Reag. Ph. Eur. | H00134940 | 67-56-1 | 2,5l | 1 | op | 59 | 59 | 12 miesięcy | UZP.2025.00355 | 46451 | 1526936
25_355_ALCHEM_1531 | Metanol ≥99.8% (GC) czda, ACS, ISO, Reag. Ph. Eur. | H00134939 | 67-56-1 | 1l | 1 | op | 33 | 33 | 12 miesięcy | UZP.2025.00355 | 46451 | 1526936
25_355_ALCHEM_1532 | Metanol CHROMASOLV ≥99.9%, do HPLC | H00135354 | 67-56-1 | 4x2,5L | 1 | op | 401.4 | 401.4 | 12 miesięcy | UZP.2025.00355 | 46451 | 1526936
25_355_ALCHEM_1533 | Metanol CHROMASOLV ≥99.9%, do HPLC | H00135311 | 67-56-1 | 4x2,5L | 1 | op | 234.9 | 234.9 | 12 miesięcy | UZP.2025.00355 | 46451 | 1526936
25_355_ALCHEM_1534 | Metanol CHROMASOLV ≥99.9%, do HPLC | H00135353 | 67-56-1 | 2,5l | 1 | op | 113.31 | 113.31 | 12 miesięcy | UZP.2025.00355 | 46451 | 1526936
25_355_ALCHEM_1535 | Metanol CHROMASOLV ≥99.9%, do HPLC | H00135310 | 67-56-1 | 2,5l | 1 | op | 69.34 | 69.34 | 12 miesięcy | UZP.2025.00355 | 46451 | 1526936
25_355_ALCHEM_1536 | Metanol CHROMASOLV, do LC-MS | H00135374 | 67-56-1 | 4x2,5L | 1 | op | 243.81 | 243.81 | 12 miesięcy | UZP.2025.00355 | 46451 | 1526936
25_355_ALCHEM_1537 | Metanol CHROMASOLV, do LC-MS | H00135373 | 67-56-1 | 2,5l | 1 | op | 87.08 | 87.08 | 12 miesięcy | UZP.2025.00355 | 46451 | 1526936
25_355_ALCHEM_1538 | Metanol cz | H00074058 | 67-56-1 | 1l | 1 | op | 19.12 | 19.12 | 12 miesięcy | UZP.2025.00355 | 46451 | 1526936
25_355_ALCHEM_1539 | Metanol czda | H00069317 | 67-56-1 | 60l | 1 | op | 789 | 789 | 12 miesięcy | UZP.2025.00355 | 46451 | 1526936
25_355_ALCHEM_1540 | Metanol czda | H00069311 | 67-56-1 | 20l | 1 | op | 231.14 | 231.14 | 12 miesięcy | UZP.2025.00355 | 46451 | 1526936
25_355_ALCHEM_1541 | Metanol czda | H00069316 | 67-56-1 | 5l | 1 | op | 73.89 | 73.89 | 12 miesięcy | UZP.2025.00355 | 46451 | 1526936
25_355_ALCHEM_1542 | Metanol czda | H00039555 | 67-56-1 | 1l | 1 | op | 13.84 | 13.84 | 12 miesięcy | UZP.2025.00355 | 46451 | 1526936
25_355_ALCHEM_1543 | Metanol czda (K) | H00069305 | 67-56-1 | 100ml | 1 | op | 13.28 | 13.28 | 12 miesięcy | UZP.2025.00355 | 46451 | 1526936
25_355_ALCHEM_1544 | Metanol czda (butelka szklana) | H00069309 | 67-56-1 | 2,5l | 1 | op | 49.47 | 49.47 | 12 miesięcy | UZP.2025.00355 | 46451 | 1526936
25_355_ALCHEM_1545 | Metanol czda (K) | H00039557 | 67-56-1 | 5l | 1 | op | 55.35 | 55.35 | 12 miesięcy | UZP.2025.00355 | 46451 | 1526936
25_355_ALCHEM_1546 | Metanol CZDA, ODCZ. FP op. 1L | H00005664 | 67-56-1 | 1l | 1 | op | 60.36 | 60.36 | 12 miesięcy | UZP.2025.00355 | 46451 | 1526936
25_355_ALCHEM_1547 | Metanol czystość hiper do LC/MS LiChrosolv | H00141282 | 67-56-1 | 2,5l | 1 | op | 387 | 387 | 12 miesięcy | UZP.2025.00355 | 46451 | 1526936
25_355_ALCHEM_1548 | Metanol LCMS | H10094898 |  | 1l | 1 | op | 83.69 | 83.69 | 12 miesięcy | UZP.2025.00355 | 46451 | 1526936
25_355_ALCHEM_1549 | Metanol PESTANAL | H00135159 | 67-56-1 | 2,5l | 1 | op | 199.1 | 199.1 | 12 miesięcy | UZP.2025.00355 | 46451 | 1526936
25_355_ALCHEM_1550 | Metanol-D4 deuteration degree min. 99.8 % for NMR spectroscopy MagniSolv | H00199711 | 811-98-3 | 25mL | 1 | op | 999 | 999 | 12 miesięcy | UZP.2025.00355 | 46451 | 1526936
25_355_ALCHEM_1551 | Methanol with 0.1% formic acid CHROMASOLV LC-MS | H00135195 | 64-18-6 | 2,5l | 1 | op | 482.38 | 482.38 | 12 miesięcy | UZP.2025.00355 | 46451 | 1526936
25_355_ALCHEM_1552 | Methyl 4-(hydroxymethyl)bicyclo[2.2.2]octane-1-carboxylate, 97% | H00203984 | #N/D! | 5g | 1 | op | 1123 | 1123 | 12 miesięcy | UZP.2025.00355 | 46451 | 1526936
25_355_ALCHEM_1553 | Methyl chloroformate 99% | H00055746 | 79-22-1 | 500g | 1 | op | 487.08 | 487.08 | 12 miesięcy | UZP.2025.00355 | 46451 | 1526936
25_355_ALCHEM_1554 | Methyl Methacrylate (stabilized with 6-tert-Butyl-2,4-xylenol) >99,8%(GC) | H10165505 | 80-62-6 | 25mL | 1 | op | 109.68 | 109.68 | 12 miesięcy | UZP.2025.00355 | 46451 | 1526936
25_355_ALCHEM_1555 | Methyl sulfoxide-d6, for NMR, 99.5 atom % D | H10126201 | 2206-27-1 | 100ml | 1 | op | 1208 | 1208 | 12 miesięcy | UZP.2025.00355 | 46451 | 1526936
25_355_ALCHEM_1556 | Methyl sulfoxide-d6, for NMR, 99.9 atom % D | H00190444 | 2206-27-1 | 25mL | 1 | op | 666.03 | 666.03 | 12 miesięcy | UZP.2025.00355 | 46451 | 1526936
25_355_ALCHEM_1557 | Methylglycinediacetic acid trisodium salt (MGDA) | H10106044 | 164462-16-2 | 500g | 1 | op | 276.89 | 276.89 | 12 miesięcy | UZP.2025.00355 | 46451 | 1526936
25_355_ALCHEM_1558 | Methylmagnesium bromide, 3M solution in diethyl ether, AcroSeal® | H10116304 | 75-16-1 | 100ml | 1 | op | 309.37 | 309.37 | 12 miesięcy | UZP.2025.00355 | 46451 | 1526936
25_355_ALCHEM_1559 | Metronidazole, 99.0 - 101.0 % (dried basis) | H10274697 | 443-48-1 | 25g | 1 | op | 397.9 | 397.9 | 12 miesięcy | UZP.2025.00355 | 46451 | 1526936
25_355_ALCHEM_1560 | Metylenu chlorek (Dichlorometan) do HPLC | H00076291 | 75-09-2 | 1l | 1 | op | 100.12 | 100.12 | 12 miesięcy | UZP.2025.00355 | 46451 | 1526936
25_355_ALCHEM_1561 | Miedzi II azotan 3 hyd. cz | H00074103 | 10031-43-3 | 250g | 1 | op | 37.66 | 37.66 | 12 miesięcy | UZP.2025.00355 | 46451 | 1526936
25_355_ALCHEM_1562 | Miedzi II azotan 3 hyd. czda | H00069353 | 10031-43-3 | 1kg | 1 | op | 101.62 | 101.62 | 12 miesięcy | UZP.2025.00355 | 46451 | 1526936
25_355_ALCHEM_1563 | Miedzi II azotan 3 hyd. czda | H00069356 | 10031-43-3 | 500g | 1 | op | 58.58 | 58.58 | 12 miesięcy | UZP.2025.00355 | 46451 | 1526936
25_355_ALCHEM_1564 | Miedzi II chlorek 2 hyd. czda | H00069348 | 10125-13-0 | 500g | 1 | op | 92.06 | 92.06 | 12 miesięcy | UZP.2025.00355 | 46451 | 1526936
25_355_ALCHEM_1565 | Miedzi II chlorek 2 hyd. czda | H00069344 | 10125-13-0 | 100g | 1 | op | 40.9 | 40.9 | 12 miesięcy | UZP.2025.00355 | 46451 | 1526936
25_355_ALCHEM_1566 | Miedzi II chlorek 2 hyd. czda (K) | H00069349 | 10125-13-0 | 50g | 1 | op | 30.6 | 30.6 | 12 miesięcy | UZP.2025.00355 | 46451 | 1526936
25_355_ALCHEM_1567 | Miedzi II octan 1 hyd. czda (K) | H00069367 | 6046-93-1 | 100g | 1 | op | 55.87 | 55.87 | 12 miesięcy | UZP.2025.00355 | 46451 | 1526936
25_355_ALCHEM_1568 | Miedzi II siarczan 5 hyd. czda | H00069385 | 7758-99-8 | 1kg | 1 | op | 50.29 | 50.29 | 12 miesięcy | UZP.2025.00355 | 46451 | 1526936
25_355_ALCHEM_1569 | Miedzi II siarczan bezw. czda | H00069375 | 7758-98-7 | 1kg | 1 | op | 301.15 | 301.15 | 12 miesięcy | UZP.2025.00355 | 46451 | 1526936
25_355_ALCHEM_1570 | Miedzi II siarczan bezw. czda | H00069379 | 7758-98-7 | 500g | 1 | op | 210.97 | 210.97 | 12 miesięcy | UZP.2025.00355 | 46451 | 1526936
25_355_ALCHEM_1571 | Miedź Cu - roztwór 1 g/L w 2% HCl do AAS | H00202294 |  | 500ml | 1 | op | 164.52 | 164.52 | 12 miesięcy | UZP.2025.00355 | 46451 | 1526936
25_355_ALCHEM_1572 | Mieszadełko cylindr. POLYGON PTFE 03 x 12 | H00121161 |  |  | 1 | szt | 7.75 | 7.75 | 12 miesięcy | UZP.2025.00355 | 46451 | 1526936
25_355_ALCHEM_1573 | Mieszadełko magnetyczne 6x30 | H00153514 |  |  | 1 | szt | 20.23 | 20.23 | 12 miesięcy | UZP.2025.00355 | 46451 | 1526936
25_355_ALCHEM_1574 | Mieszadełko magnetyczne PTFE 15x38,0mm krzyżowe | H00110102 |  |  | 1 | szt | 38.67 | 38.67 | 12 miesięcy | UZP.2025.00355 | 46451 | 1526936
25_355_ALCHEM_1575 | Mieszadełko magnetyczne PTFE 2,0x5,0mm cylindryczne | H00110044 |  |  | 1 | szt | 25 | 25 | 12 miesięcy | UZP.2025.00355 | 46451 | 1526936
25_355_ALCHEM_1576 | Mieszadełko magnetyczne PTFE 3,0x10,0mm cylindryczne | H00110050 |  |  | 1 | szt | 24.23 | 24.23 | 12 miesięcy | UZP.2025.00355 | 46451 | 1526936
25_355_ALCHEM_1577 | Mieszadełko magnetyczne PTFE 3,0x8,0mm cylindryczne | H00110046 |  |  | 1 | szt | 20.06 | 20.06 | 12 miesięcy | UZP.2025.00355 | 46451 | 1526936
25_355_ALCHEM_1578 | Mieszadełko magnetyczne PTFE 3,5x3,5mm cylindryczne | H00110043 |  |  | 1 | szt | 27.08 | 27.08 | 12 miesięcy | UZP.2025.00355 | 46451 | 1526936
25_355_ALCHEM_1579 | Mieszadełko magnetyczne PTFE 6,0x15,0mm cylindryczne | H00110056 |  |  | 1 | szt | 18.24 | 18.24 | 12 miesięcy | UZP.2025.00355 | 46451 | 1526936
25_355_ALCHEM_1580 | Mieszadełko magnetyczne PTFE 6,0x25,0mm cylindryczne | H00110059 |  |  | 1 | szt | 19.8 | 19.8 | 12 miesięcy | UZP.2025.00355 | 46451 | 1526936
25_355_ALCHEM_1581 | Mieszadełko magnetyczne PTFE 6,0x30,0mm cylindryczne | H00110060 |  |  | 1 | szt | 19.8 | 19.8 | 12 miesięcy | UZP.2025.00355 | 46451 | 1526936
25_355_ALCHEM_1582 | Mieszadełko magnetyczne PTFE OCTAGON 8x25mm cylindryczne z pierścieniem | H00091186 |  |  | 1 | szt | 31.62 | 31.62 | 12 miesięcy | UZP.2025.00355 | 46451 | 1526936
25_355_ALCHEM_1583 | Mieszadełko magnetyczne PTFE POLYGON 10x70mm | H00091172 |  |  | 1 | szt | 25.31 | 25.31 | 12 miesięcy | UZP.2025.00355 | 46451 | 1526936
25_355_ALCHEM_1584 | Mieszadełko magnetyczne PTFE POLYGON 2x7mm | H00091137 |  |  | 1 | szt | 15.43 | 15.43 | 12 miesięcy | UZP.2025.00355 | 46451 | 1526936
25_355_ALCHEM_1585 | Mieszadełko magnetyczne PTFE POLYGON 3x10mm | H00091142 |  |  | 1 | szt | 15.53 | 15.53 | 12 miesięcy | UZP.2025.00355 | 46451 | 1526936
25_355_ALCHEM_1586 | Mieszadełko magnetyczne PTFE POLYGON 6x10mm | H00091149 |  |  | 1 | szt | 16.05 | 16.05 | 12 miesięcy | UZP.2025.00355 | 46451 | 1526936
25_355_ALCHEM_1587 | Mieszadełko magnetyczne PTFE POLYGON 6x15mm | H00091151 |  |  | 1 | szt | 17.29 | 17.29 | 12 miesięcy | UZP.2025.00355 | 46451 | 1526936
25_355_ALCHEM_1588 | Mieszadełko magnetyczne PTFE POLYGON 6x25mm | H00091157 |  |  | 1 | szt | 18.96 | 18.96 | 12 miesięcy | UZP.2025.00355 | 46451 | 1526936
25_355_ALCHEM_1589 | Mieszadełko magnetyczne PTFE POLYGON 6x30mm | H00091160 |  |  | 1 | szt | 18.96 | 18.96 | 12 miesięcy | UZP.2025.00355 | 46451 | 1526936
25_355_ALCHEM_1590 | Mieszadełko magnetyczne PTFE POLYGON 7x20mm | H00091154 |  |  | 1 | szt | 18.08 | 18.08 | 12 miesięcy | UZP.2025.00355 | 46451 | 1526936
25_355_ALCHEM_1591 | Mieszadełko magnetyczne PTFE POLYGON 7x50mm | H00091167 |  |  | 1 | szt | 31.68 | 31.68 | 12 miesięcy | UZP.2025.00355 | 46451 | 1526936
25_355_ALCHEM_1592 | Mieszadełko magnetyczne PTFE POLYGON 8x40mm | H00091164 |  |  | 1 | szt | 25.57 | 25.57 | 12 miesięcy | UZP.2025.00355 | 46451 | 1526936
25_355_ALCHEM_1593 | Mieszadełko magnetyczne PTFE SPINPLUS krzyżowe 38x38mm | H00091237 |  |  | 1 | szt | 42.59 | 42.59 | 12 miesięcy | UZP.2025.00355 | 46451 | 1526936
25_355_ALCHEM_1594 | Mieszadełko ze stali nierdzewnej z końcówką w kształcie kotwicy | H00086622 |  |  | 1 | szt | 315.2 | 315.2 | 12 miesięcy | UZP.2025.00355 | 46451 | 1526936
25_355_ALCHEM_1595 | Mieszadło magnetyczne MSH-300i z grzaniem | H00118097 |  |  | 1 | szt | 3438.53 | 3438.53 | 12 miesięcy | UZP.2025.00355 | 46451 | 1526936
25_355_ALCHEM_1596 | Mieszadło magnetyczne MST firmy VELP, do 1100 obr./min, 100-240V, 50-60Hz | H00086707 |  |  | 1 | szt | 437.63 | 437.63 | 12 miesięcy | UZP.2025.00355 | 46451 | 1526936
25_355_ALCHEM_1597 | Mieszadło magnetyczne MULTISTIRRER Digital 6 firmy VELP 6-pozycyjne, 80-1500 obr./min, 100-240V | H00086705 |  |  | 1 | szt | 3077.05 | 3077.05 | 12 miesięcy | UZP.2025.00355 | 46451 | 1526936
25_355_ALCHEM_1598 | Mieszadło magnetyczne z grzaniem | 71555 |  |  | 1 | szt | 937.65 | 937.65 | 12 miesięcy | UZP.2025.00355 | 46451 | 1526936
25_355_ALCHEM_1599 | Mieszadło magnetyczne z grzaniem Guardian 5000 z płytą ceramiczną 178x178mm, max 1600obr/min, max 500C | H00192150 |  |  | 1 | szt | 2118.5 | 2118.5 | 12 miesięcy | UZP.2025.00355 | 46451 | 1526936
25_355_ALCHEM_1600 | Mieszadło mechaniczne CAT R-50 | H00063389 |  |  | 1 | szt | 3141.65 | 3141.65 | 12 miesięcy | UZP.2025.00355 | 46451 | 1526936
25_355_ALCHEM_1601 | Mikrołyżeczka dł. 210mm 12x5mm | H00123332 |  |  | 1 | szt | 10.32 | 10.32 | 12 miesięcy | UZP.2025.00355 | 46451 | 1526936
25_355_ALCHEM_1602 | Mikrołyżeczka stal nierdz. 150mm | H00155759 |  |  | 1 | szt | 18.65 | 18.65 | 12 miesięcy | UZP.2025.00355 | 46451 | 1526936
25_355_ALCHEM_1603 | Mikrołyżeczka stal nierdz. 180mm | H00155760 |  |  | 1 | szt | 21 | 21 | 12 miesięcy | UZP.2025.00355 | 46451 | 1526936
25_355_ALCHEM_1604 | Mikrołyżeczka stal nierdz. 210mm | H00155761 |  |  | 1 | szt | 22.92 | 22.92 | 12 miesięcy | UZP.2025.00355 | 46451 | 1526936
25_355_ALCHEM_1605 | Mikrołyżeczko-szpatułka dł. 150mm, łyżeczka 5x3mm | H00123368 |  |  | 1 | szt | 21.25 | 21.25 | 12 miesięcy | UZP.2025.00355 | 46451 | 1526936
25_355_ALCHEM_1606 | Mikrołyżeczko-szpatułka dł. 150mm, łyżeczka 6x4mm | H00123367 |  |  | 1 | szt | 21.25 | 21.25 | 12 miesięcy | UZP.2025.00355 | 46451 | 1526936
25_355_ALCHEM_1607 | Mikrołyżeczko-szpatułka dł. 150mm, łyżeczka 7x5mm | H00123366 |  |  | 1 | szt | 21.25 | 21.25 | 12 miesięcy | UZP.2025.00355 | 46451 | 1526936
25_355_ALCHEM_1608 | Mikrołyżeczko-szpatułka dł. 150mm, łyżeczka 9x5mm | H00123364 |  |  | 1 | szt | 16.15 | 16.15 | 12 miesięcy | UZP.2025.00355 | 46451 | 1526936
25_355_ALCHEM_1609 | Mikrołyżeczko-szpatułka dł. 200mm, łyżeczka 9x5mm, szpatułka 45x5mm | H00123369 |  |  | 1 | szt | 21.25 | 21.25 | 12 miesięcy | UZP.2025.00355 | 46451 | 1526936
25_355_ALCHEM_1610 | Mikronożyce, typ "Vannas", Wykonane ze stali CrNi 18/8. Długość całkowita: 80 mm. | H10111194 |  |  | 1 | szt | 1011.23 | 1011.23 | 12 miesięcy | UZP.2025.00355 | 46451 | 1526936
25_355_ALCHEM_1611 | Mikroprobówka 0,2ml PCR | H00095706 |  | 1000szt | 1 | op | 372.82 | 372.82 | 12 miesięcy | UZP.2025.00355 | 46451 | 1526936
25_355_ALCHEM_1612 | Mikroprobówka Eppendorf 1,5ml z zatyczką czarna (opakowanie 500szt) | H00095323 |  | 500szt | 1 | op | 157.03 | 157.03 | 12 miesięcy | UZP.2025.00355 | 46451 | 1526936
25_355_ALCHEM_1613 | Mikroprobówka Eppendorf PP 0,5ml z zatyczką bezbarwna | H00153670 |  | 1000szt | 1 | op | 56.4 | 56.4 | 12 miesięcy | UZP.2025.00355 | 46451 | 1526936
25_355_ALCHEM_1614 | Mikroprobówka Eppendorf PP/PE 1,5 ml z zatyczką żółta, max. RCFx21000g | H00153264 |  | 1000szt | 1 | op | 60.89 | 60.89 | 12 miesięcy | UZP.2025.00355 | 46451 | 1526936
25_355_ALCHEM_1615 | Mikroprobówka Eppendorf PP/PE 1,5 ml z zatyczką, bezbarwna, max. RCFx21000g | H00153262 |  | 1000szt | 1 | op | 60.89 | 60.89 | 12 miesięcy | UZP.2025.00355 | 46451 | 1526936
25_355_ALCHEM_1616 | Mikroprobówka PP eppendorfa 2ml bezbarwna z zamknięciem, okrągłodenna | H00063841 |  | 500szt | 1 | op | 47.33 | 47.33 | 12 miesięcy | UZP.2025.00355 | 46451 | 1526936
25_355_ALCHEM_1617 | Mikroszpatułka dwustronna szer. 2mm dł. 150mm | H00123271 |  |  | 1 | szt | 11.11 | 11.11 | 12 miesięcy | UZP.2025.00355 | 46451 | 1526936
25_355_ALCHEM_1618 | Mikroszpatułka dwustronna szer. 3mm dł. 150mm | H00123274 |  |  | 1 | szt | 11.11 | 11.11 | 12 miesięcy | UZP.2025.00355 | 46451 | 1526936
25_355_ALCHEM_1619 | Mikroszpatułka dwustronna szer. 4mm dł. 150mm | H00123277 |  |  | 1 | szt | 11.11 | 11.11 | 12 miesięcy | UZP.2025.00355 | 46451 | 1526936
25_355_ALCHEM_1620 | Mikroszpatułka dwustronna szer. 4mm dł. 185mm | H00123278 |  |  | 1 | szt | 11.4 | 11.4 | 12 miesięcy | UZP.2025.00355 | 46451 | 1526936
25_355_ALCHEM_1621 | Mikroszpatułka dwustronna, dł. 100mm, szer. 3mm, stal nierdzewna | H00137642 |  |  | 1 | szt | 11.21 | 11.21 | 12 miesięcy | UZP.2025.00355 | 46451 | 1526936
25_355_ALCHEM_1622 | Mikroszpatułka dwustronna, dł. 130mm, szer. 3mm, stal nierdzewna | H00137643 |  |  | 1 | szt | 11.51 | 11.51 | 12 miesięcy | UZP.2025.00355 | 46451 | 1526936
25_355_ALCHEM_1623 | Mikroszpatułki antyelektrostatyczne do jednorazowego użytku | H00097311 |  | 300szt | 1 | op | 231.84 | 231.84 | 12 miesięcy | UZP.2025.00355 | 46451 | 1526936
25_355_ALCHEM_1624 | Mikroszufelka półokrągła wąska dł. 150mm, łopatka 45x4mm | H00123358 |  |  | 1 | szt | 11.98 | 11.98 | 12 miesięcy | UZP.2025.00355 | 46451 | 1526936
25_355_ALCHEM_1625 | Mikroszufelka półokrągła wąska dł. 185mm, łopatka 50x4mm | H00123360 |  |  | 1 | szt | 13.22 | 13.22 | 12 miesięcy | UZP.2025.00355 | 46451 | 1526936
25_355_ALCHEM_1626 | Millicell Hanging Cell Culture Insert, PET 0.4 μm, 24-well, 48/pk | H10379326 |  | 48szt | 1 | op | 1539.95 | 1539.95 | 12 miesięcy | UZP.2025.00355 | 46451 | 1526936
25_355_ALCHEM_1627 | Mirystynian izopropylu do syntezy | H00145056 | 110-27-0 | 1l | 1 | op | 444 | 444 | 12 miesięcy | UZP.2025.00355 | 46451 | 1526936
25_355_ALCHEM_1628 | Młynek analityczny EGK-200W | H00201886 |  |  | 1 | szt | 602.9 | 602.9 | 12 miesięcy | UZP.2025.00355 | 46451 | 1526936
25_355_ALCHEM_1629 | Mocowanie nakładki do miareczkowania (do VG 3.3) VG 3.37 | H00159772 |  |  | 1 | szt | 189.9 | 189.9 | 12 miesięcy | UZP.2025.00355 | 46451 | 1526936
25_355_ALCHEM_1630 | Mocznik cz 50G | H00074168 | 57-13-6 | 50g | 1 | op | 14.14 | 14.14 | 12 miesięcy | UZP.2025.00355 | 46451 | 1526936
25_355_ALCHEM_1631 | Mocznik czda | H00069417 | 57-13-6 | 1kg | 1 | op | 50.25 | 50.25 | 12 miesięcy | UZP.2025.00355 | 46451 | 1526936
25_355_ALCHEM_1632 | Mocznik czda | H00069418 | 57-13-6 | 250g | 1 | op | 24.54 | 24.54 | 12 miesięcy | UZP.2025.00355 | 46451 | 1526936
25_355_ALCHEM_1633 | Moduł blokowy 20 miejscowy na probówki wirówkowe o poj. 1,5 mL | H00201848 |  |  | 1 | szt | 541 | 541 | 12 miesięcy | UZP.2025.00355 | 46451 | 1526936
25_355_ALCHEM_1634 | Molecular sieves, 4 Å, beads, 4-8 mesh | H10107957 |  | 1kg | 1 | op | 875 | 875 | 12 miesięcy | UZP.2025.00355 | 46451 | 1526936
25_355_ALCHEM_1635 | Molibden roztwór wzorcowy do AAS 1000 mg/L w HNO3/HF | H00061517 |  | 500ml | 1 | op | 156.29 | 156.29 | 12 miesięcy | UZP.2025.00355 | 46451 | 1526936
25_355_ALCHEM_1636 | Molibdenu (VI) tlenek >99.5% | H00046397 | 1313-27-5 | 100g | 1 | op | 367.2 | 367.2 | 12 miesięcy | UZP.2025.00355 | 46451 | 1526936
25_355_ALCHEM_1637 | Molybdenum Blue spray reagent | H00189735 |  | 100ml | 1 | op | 680.2 | 680.2 | 12 miesięcy | UZP.2025.00355 | 46451 | 1526936
25_355_ALCHEM_1638 | Molybdenum(II) acetate dimer | H10343727 | 14221-06-8 | 5g | 1 | op | 1817.26 | 1817.26 | 12 miesięcy | UZP.2025.00355 | 46451 | 1526936
25_355_ALCHEM_1639 | Molybdenum(V) chloride, 95% | H10116433 | 10241-05-1 | 10g | 1 | op | 288.86 | 288.86 | 12 miesięcy | UZP.2025.00355 | 46451 | 1526936
25_355_ALCHEM_1640 | Monoclonal Anti-Lactoferrin antibody produced in mouse | 70870 |  | 100µg | 1 | op | 2016 | 2016 | 12 miesięcy | UZP.2025.00355 | 46451 | 1526936
25_355_ALCHEM_1641 | MOPS 99,5% | H00032776 | 1132-61-2 | 100g | 1 | op | 1119 | 1119 | 12 miesięcy | UZP.2025.00355 | 46451 | 1526936
25_355_ALCHEM_1642 | Morin hydrate | H10109441 | 654055-01-3 | 5g | 1 | op | 421 | 421 | 12 miesięcy | UZP.2025.00355 | 46451 | 1526936
25_355_ALCHEM_1643 | Most ze stali nierdzewnej wraz z ramą montażową do łaźni BT5 | H00199016 |  |  | 1 | szt | 1323.3 | 1323.3 | 12 miesięcy | UZP.2025.00355 | 46451 | 1526936
25_355_ALCHEM_1644 | Moździerz porcel.gładki 70ml 63/41mm (d/h) 211b/1/0 | H00060048 |  |  | 1 | szt | 34.4 | 34.4 | 12 miesięcy | UZP.2025.00355 | 46451 | 1526936
25_355_ALCHEM_1645 | Moździerz porcel.gładki 75ml 76/45mm (d/h) 211b/1a | H00060050 |  |  | 1 | szt | 48 | 48 | 12 miesięcy | UZP.2025.00355 | 46451 | 1526936
25_355_ALCHEM_1646 | Moździerz porcelanowy z tłuczkiem śr.wew. 100 mm zew.125mm poj.275ml | H00121273 |  |  | 1 | szt | 22.2 | 22.2 | 12 miesięcy | UZP.2025.00355 | 46451 | 1526936
25_355_ALCHEM_1647 | Moździerz porcelanowy z tłuczkiem śr.wew. 60mm zew.80mm poj.60mL | H00121270 |  |  | 1 | szt | 11.69 | 11.69 | 12 miesięcy | UZP.2025.00355 | 46451 | 1526936
25_355_ALCHEM_1648 | Moździerz porcelanowy z tłuczkiem śr.wew. 75mm zew. 90mm poj.100mL | H00121271 |  |  | 1 | szt | 21.74 | 21.74 | 12 miesięcy | UZP.2025.00355 | 46451 | 1526936
25_355_ALCHEM_1649 | Moździerz szklany szorstki 80/60mm(d/h) +tłuczek Simax | H00059819 |  |  | 1 | szt | 161.92 | 161.92 | 12 miesięcy | UZP.2025.00355 | 46451 | 1526936
25_355_ALCHEM_1650 | MRS Agar | H00052527 |  | 500g | 1 | op | 1198.02 | 1198.02 | 12 miesięcy | UZP.2025.00355 | 46451 | 1526936
25_355_ALCHEM_1651 | Mueller Hinton Agar for microbiology | 70853 |  | 2,5kg | 1 | op | 2152.5 | 2152.5 | 12 miesięcy | UZP.2025.00355 | 46451 | 1526936
25_355_ALCHEM_1652 | Multi level platform DRS-12 | H00081811 |  |  | 1 | szt | 259.78 | 259.78 | 12 miesięcy | UZP.2025.00355 | 46451 | 1526936
25_355_ALCHEM_1653 | Murashige and Skoog Basal Medium | H00032895 |  | 50l | 1 | op | 1512.9 | 1512.9 | 12 miesięcy | UZP.2025.00355 | 46451 | 1526936
25_355_ALCHEM_1654 | MyFuge mini wirówka, pokr. przezrocz., z rotorem na 8x1.5/2.0 ml/32x0.2ml/4 PCR strips, logo Alchem | H00085881 |  |  | 1 | szt | 1105 | 1105 | 12 miesięcy | UZP.2025.00355 | 46451 | 1526936
25_355_ALCHEM_1655 | MyFuge5 mini wirówka, pokrywa przezroczysta, z kombinowanym rotorem na 4x5.0 ml i 4x1.5/2.0 ml, 230V | H00085863 |  |  | 1 | szt | 1705.4 | 1705.4 | 12 miesięcy | UZP.2025.00355 | 46451 | 1526936
25_355_ALCHEM_1656 | N,N-Bis-(2-hydroxyethyl)-glycine | H10106048 |  | 500g | 1 | op | 579 | 579 | 12 miesięcy | UZP.2025.00355 | 46451 | 1526936
25_355_ALCHEM_1657 | N,N-Dimethylformamide >99,5%(GC) | H10149642 | 68-12-2 | 100ml | 1 | op | 143.96 | 143.96 | 12 miesięcy | UZP.2025.00355 | 46451 | 1526936
25_355_ALCHEM_1658 | N,N-Dimethylformamide dimethyl acetal technical grade | H00021189 | 4637-24-5 | 100ml | 1 | op | 571.2 | 571.2 | 12 miesięcy | UZP.2025.00355 | 46451 | 1526936
25_355_ALCHEM_1659 | N,N-Dimetyloformamid (DMF) ≥99.8% (GC) czda, ACS, Reag. Ph. Eur. | H00135025 | 68-12-2 | 1l | 1 | op | 93.3 | 93.3 | 12 miesięcy | UZP.2025.00355 | 46451 | 1526936
25_355_ALCHEM_1660 | N,N-dimetyloformamid (n,n-dwumetyloformamid) cz | H00073097 | 68-12-2 | 1l | 1 | op | 53.73 | 53.73 | 12 miesięcy | UZP.2025.00355 | 46451 | 1526936
25_355_ALCHEM_1661 | N,N-dimetyloformamid (n,n-dwumetyloformamid) czda | H00068025 | 68-12-2 | 1l | 1 | op | 74.39 | 74.39 | 12 miesięcy | UZP.2025.00355 | 46451 | 1526936
25_355_ALCHEM_1662 | N,N-dimetyloformamid (n,n-dwumetyloformamid) czda (szkło) | H00068026 | 68-12-2 | 2,5l | 1 | op | 171.78 | 171.78 | 12 miesięcy | UZP.2025.00355 | 46451 | 1526936
25_355_ALCHEM_1663 | Nabój do palnika CV 360 z zaworem | H00157194 |  |  | 1 | szt | 39.59 | 39.59 | 12 miesięcy | UZP.2025.00355 | 46451 | 1526936
25_355_ALCHEM_1664 | Nabój gazowy C206 190g, bez zaworu, do palnika Soudogaz,Labogaz | H00157193 |  |  | 1 | szt | 13.71 | 13.71 | 12 miesięcy | UZP.2025.00355 | 46451 | 1526936
25_355_ALCHEM_1665 | Naczynka wagowe PS 20ml, 56x41x8mm bezazotowe, z dziubkiem ,białe, do +60°C | H00129389 |  | 250szt | 1 | op | 157.94 | 157.94 | 12 miesięcy | UZP.2025.00355 | 46451 | 1526936
25_355_ALCHEM_1666 | Naczynka wagowe PS 7ml, 44x44x7mm niebieskie, antystatyczne, do +93°C | H00129385 |  | 100szt | 1 | op | 68.01 | 68.01 | 12 miesięcy | UZP.2025.00355 | 46451 | 1526936
25_355_ALCHEM_1667 | Naczynko wagowe PP 190 ml 59x88 mm | H00153295 |  |  | 1 | szt | 19.43 | 19.43 | 12 miesięcy | UZP.2025.00355 | 46451 | 1526936
25_355_ALCHEM_1668 | Naczynko wagowe PP 20 ml 40x29 mm | H00153291 |  |  | 1 | szt | 14.34 | 14.34 | 12 miesięcy | UZP.2025.00355 | 46451 | 1526936
25_355_ALCHEM_1669 | Naczynko wagowe PP 30 ml 49x29 mm | H00153293 |  |  | 1 | szt | 14.7 | 14.7 | 12 miesięcy | UZP.2025.00355 | 46451 | 1526936
25_355_ALCHEM_1670 | Naczynko wagowe PP 360 ml 70x118 mm | H00153296 |  |  | 1 | szt | 10.84 | 10.84 | 12 miesięcy | UZP.2025.00355 | 46451 | 1526936
25_355_ALCHEM_1671 | Naczynko wagowe PP 50 ml 59x34 mm | H00153294 |  |  | 1 | szt | 16.63 | 16.63 | 12 miesięcy | UZP.2025.00355 | 46451 | 1526936
25_355_ALCHEM_1672 | Naczynko wagowe PP 60 ml 40x69 mm | H00153292 |  |  | 1 | szt | 14.65 | 14.65 | 12 miesięcy | UZP.2025.00355 | 46451 | 1526936
25_355_ALCHEM_1673 | Naczynko wagowe szkl. 25x25mm | H00137060 |  |  | 1 | szt | 12.3 | 12.3 | 12 miesięcy | UZP.2025.00355 | 46451 | 1526936
25_355_ALCHEM_1674 | Naczynko wagowe szkl. 25x25mm CH | H00121980 |  |  | 1 | szt | 4.92 | 4.92 | 12 miesięcy | UZP.2025.00355 | 46451 | 1526936
25_355_ALCHEM_1675 | Naczynko wagowe szkl. 30x30mm CH | H00121983 |  |  | 1 | szt | 9.06 | 9.06 | 12 miesięcy | UZP.2025.00355 | 46451 | 1526936
25_355_ALCHEM_1676 | Naczynko wagowe szkl. 30x40mm | H00165372 |  |  | 1 | szt | 16.53 | 16.53 | 12 miesięcy | UZP.2025.00355 | 46451 | 1526936
25_355_ALCHEM_1677 | Naczynko wagowe szkl. 50x60mm | H10311598 |  |  | 1 | szt | 23.62 | 23.62 | 12 miesięcy | UZP.2025.00355 | 46451 | 1526936
25_355_ALCHEM_1678 | NAD/NADH Quantitation Kit | H00202685 |  | zestaw | 1 | op | 2820.17 | 2820.17 | 12 miesięcy | UZP.2025.00355 | 46451 | 1526936
25_355_ALCHEM_1679 | Nadmanganian potasu / Manganian(VII) potasu cz /prekursor/ | H00074372 | 7722-64-7 | 1kg | 1 | op | 64.42 | 64.42 | 12 miesięcy | UZP.2025.00355 | 46451 | 1526936
25_355_ALCHEM_1680 | Nadmanganian potasu / Manganian(VII) potasu czda /prekursor/ | H00069899 | 7722-64-7 | 1kg | 1 | op | 74.33 | 74.33 | 12 miesięcy | UZP.2025.00355 | 46451 | 1526936
25_355_ALCHEM_1681 | Nadmanganian potasu / Manganian(VII) potasu czda /prekursor/ | H00069903 | 7722-64-7 | 500g | 1 | op | 44.1 | 44.1 | 12 miesięcy | UZP.2025.00355 | 46451 | 1526936
25_355_ALCHEM_1682 | Nadmanganian potasu / Manganian(VII) potasu czda /prekursor/ | H00069904 | 7722-64-7 | 50g | 1 | op | 25.6 | 25.6 | 12 miesięcy | UZP.2025.00355 | 46451 | 1526936
25_355_ALCHEM_1683 | Nadtlenek benzoilu 75% | H00024576 | 94-36-0 | 5g | 1 | op | 223.18 | 223.18 | 12 miesięcy | UZP.2025.00355 | 46451 | 1526936
25_355_ALCHEM_1684 | Naftalen 99% | H10326899 | 91-20-3 | 5kg | 1 | op | 740 | 740 | 12 miesięcy | UZP.2025.00355 | 46451 | 1526936
25_355_ALCHEM_1685 | Nakrętka bezbarwna PP z otworem i naciętą septą silikon biały/PTFE niebieski 1mm; gwint N9 | H00148377 |  | 100szt | 1 | op | 131.63 | 131.63 | 12 miesięcy | UZP.2025.00355 | 46451 | 1526936
25_355_ALCHEM_1686 | Nakrętka biała PP góra pełna silikon biały/PTFE beżowy 3,2mm; gwint N24 | H00148279 |  | 100szt | 1 | op | 179.68 | 179.68 | 12 miesięcy | UZP.2025.00355 | 46451 | 1526936
25_355_ALCHEM_1687 | Nakrętka biała PP z otworem silikon biały/PTFE beżowy 3,2mm; gwint N24 | H00148278 |  | 100szt | 1 | op | 176.15 | 176.15 | 12 miesięcy | UZP.2025.00355 | 46451 | 1526936
25_355_ALCHEM_1688 | Nakrętka biała PP, góra pełna, silikon biały/PTFE niebieski 1,3mm; gwint N15 | H00148322 |  | 100szt | 1 | op | 89.1 | 89.1 | 12 miesięcy | UZP.2025.00355 | 46451 | 1526936
25_355_ALCHEM_1689 | Nakrętka czarna PP bez otworu z septą silikon biały/PTFE czerwony 1,3mm; gwint N13 | H00148273 |  | 100szt | 1 | op | 107.25 | 107.25 | 12 miesięcy | UZP.2025.00355 | 46451 | 1526936
25_355_ALCHEM_1690 | Nakrętka czarna PP góra pełna silikon biały/PTFE czerwony 1,3mm; gwint N8 | H00148286 |  | 100szt | 1 | op | 79.8 | 79.8 | 12 miesięcy | UZP.2025.00355 | 46451 | 1526936
25_355_ALCHEM_1691 | Nakrętka czarna PP pełna; gwint N8 | H00148399 |  | 100szt | 1 | op | 20.98 | 20.98 | 12 miesięcy | UZP.2025.00355 | 46451 | 1526936
25_355_ALCHEM_1692 | Nakrętka czarna PP z otworem i septą guma czerwona/FEP bezbarwny 1,3mm; gwint N8 | H00148287 |  | 100szt | 1 | op | 76.92 | 76.92 | 12 miesięcy | UZP.2025.00355 | 46451 | 1526936
25_355_ALCHEM_1693 | Nakrętka czarna PP z otworem i spetą silikon biały/PTFE czerwony 1,0mm; gwint N10 | H00148268 |  | 100szt | 1 | op | 107.25 | 107.25 | 12 miesięcy | UZP.2025.00355 | 46451 | 1526936
25_355_ALCHEM_1694 | Nakrętka GL 45, PP, z 2 wyjściami na gwint GL14, Duran do HPLC | H00078488 |  | 2szt | 1 | op | 117.05 | 117.05 | 12 miesięcy | UZP.2025.00355 | 46451 | 1526936
25_355_ALCHEM_1695 | Nakrętka GL14 do podł.węży Duran | H00078492 |  |  | 1 | szt | 16.86 | 16.86 | 12 miesięcy | UZP.2025.00355 | 46451 | 1526936
25_355_ALCHEM_1696 | Nakrętka HDPE czarna z pierścieniem samoplomb. do kanistrów 5/10L | H00154808 |  |  | 1 | szt | 2.22 | 2.22 | 12 miesięcy | UZP.2025.00355 | 46451 | 1526936
25_355_ALCHEM_1697 | Nakrętka niebieska PP bez otworu i septą PTFE białą 0,25mm; gwint N9 | H00148252 |  | 100szt | 1 | op | 59.25 | 59.25 | 12 miesięcy | UZP.2025.00355 | 46451 | 1526936
25_355_ALCHEM_1698 | Nakrętka niebieska PP z otworem i septą guma czerwona/FEP bezbarwny 1mm; gwint N9 | H00148439 |  | 100szt | 1 | op | 71.99 | 71.99 | 12 miesięcy | UZP.2025.00355 | 46451 | 1526936
25_355_ALCHEM_1699 | Nakrętka niebieska PP z otworem i septą silikon biały/PTFE czerwony 1mm; gwint N9 | H00148376 |  | 100szt | 1 | op | 79 | 79 | 12 miesięcy | UZP.2025.00355 | 46451 | 1526936
25_355_ALCHEM_1700 | Nakrętka niebieska PP z otworem i septą, z nacięciem, silikon beżowy/PTFE biały 1,3mm; gwint N9 | H00148247 |  | 100szt | 1 | op | 121.9 | 121.9 | 12 miesięcy | UZP.2025.00355 | 46451 | 1526936
25_355_ALCHEM_1701 | Nakrętka PP GL32 czarna do słoika 50ml | H00154738 |  |  | 1 | szt | 1.36 | 1.36 | 12 miesięcy | UZP.2025.00355 | 46451 | 1526936
25_355_ALCHEM_1702 | Nakrętka PP GL32 czarna z wkładką PE (butla 100ml) | H00154811 |  |  | 1 | szt | 1.84 | 1.84 | 12 miesięcy | UZP.2025.00355 | 46451 | 1526936
25_355_ALCHEM_1703 | Nakrętka PP GL45 czarna z wkładką PE (butla 250/300ml) | H00154812 |  |  | 1 | szt | 2.16 | 2.16 | 12 miesięcy | UZP.2025.00355 | 46451 | 1526936
25_355_ALCHEM_1704 | Nakrętka PP GL45 niebieska z pierścieniem samoplomb. i uszczelką (butla 250/350ml) | H00154757 |  |  | 1 | szt | 1.49 | 1.49 | 12 miesięcy | UZP.2025.00355 | 46451 | 1526936
25_355_ALCHEM_1705 | Nakrętka PP GL50 czarna do słoika 200/300ml z wkładką piankową PE | H00154741 |  |  | 1 | szt | 1.56 | 1.56 | 12 miesięcy | UZP.2025.00355 | 46451 | 1526936
25_355_ALCHEM_1706 | Nakrętka PP GL54 czarna z wkładką PE (butla 500/750/1000ml) | H00154814 |  |  | 1 | szt | 1.8 | 1.8 | 12 miesięcy | UZP.2025.00355 | 46451 | 1526936
25_355_ALCHEM_1707 | Nakrętka PP GL65 czarna do słoika 500ml | H00154742 |  |  | 1 | szt | 3.46 | 3.46 | 12 miesięcy | UZP.2025.00355 | 46451 | 1526936
25_355_ALCHEM_1708 | Nakrętka PP GL80 czarna do słoika 2000ml, z wkładką z pianki PE | H00154745 |  |  | 1 | szt | 4.73 | 4.73 | 12 miesięcy | UZP.2025.00355 | 46451 | 1526936
25_355_ALCHEM_1709 | Nakrętka PP GL80 czarna do słoika 750,1000ml, z wkładką z pianki PE | H00154743 |  |  | 1 | szt | 2.51 | 2.51 | 12 miesięcy | UZP.2025.00355 | 46451 | 1526936
25_355_ALCHEM_1710 | Nakrętka srebrna magnetyczna z otworem i spetą silikon biały/PTFE niebieski 1,5mm; gwint N18 | H00148276 |  | 100szt | 1 | op | 220.2 | 220.2 | 12 miesięcy | UZP.2025.00355 | 46451 | 1526936
25_355_ALCHEM_1711 | Nakrętka srebrna magnetyczna z otworem i spetą silikon niebieski przeż./PTFE biały 1,5mm; gwint N18 | H00148463 |  | 100szt | 1 | op | 225 | 225 | 12 miesięcy | UZP.2025.00355 | 46451 | 1526936
25_355_ALCHEM_1712 | Nakrętka z gwintem, L 45, PP, 3 Port GL 14 | H00078489 |  | 2szt | 1 | op | 125.21 | 125.21 | 12 miesięcy | UZP.2025.00355 | 46451 | 1526936
25_355_ALCHEM_1713 | Nakrętki gwintowane bez haczyka łączącego | H10109649 |  | 500szt | 1 | op | 238.49 | 238.49 | 12 miesięcy | UZP.2025.00355 | 46451 | 1526936
25_355_ALCHEM_1714 | Nakrętki gwintowane bez haczyka łączącego niebieskie | H10311419 |  | 500szt | 1 | op | 257.57 | 257.57 | 12 miesięcy | UZP.2025.00355 | 46451 | 1526936
25_355_ALCHEM_1715 | Nakrętki gwintowane bez haczyka łączącego różnokolorowe | H10319279 |  | 500szt | 1 | op | 333.82 | 333.82 | 12 miesięcy | UZP.2025.00355 | 46451 | 1526936
25_355_ALCHEM_1716 | Naproxen sodium salt, 98.0 - 102.0 % | H10275285 | 26159-34-2 | 5g | 1 | op | 319.2 | 319.2 | 12 miesięcy | UZP.2025.00355 | 46451 | 1526936
25_355_ALCHEM_1717 | Narętka biała PP z otworem, bez spety; gwint N24 | H00148281 |  | 100szt | 1 | op | 70.58 | 70.58 | 12 miesięcy | UZP.2025.00355 | 46451 | 1526936
25_355_ALCHEM_1718 | n-Dekan do syntezy | H00144452 | 124-18-5 | 1l | 1 | op | 1390 | 1390 | 12 miesięcy | UZP.2025.00355 | 46451 | 1526936
25_355_ALCHEM_1719 | Neocuproine | H00026168 | 484-11-7 | 5g | 1 | op | 425.09 | 425.09 | 12 miesięcy | UZP.2025.00355 | 46451 | 1526936
25_355_ALCHEM_1720 | Neopentyl chloroformate | H00198770 | 20412-38-8 | 5g | 1 | op | 425 | 425 | 12 miesięcy | UZP.2025.00355 | 46451 | 1526936
25_355_ALCHEM_1721 | N-Hydroxysuccinimide - 98% | H00196715 |  | 25g | 1 | op | 214.76 | 214.76 | 12 miesięcy | UZP.2025.00355 | 46451 | 1526936
25_355_ALCHEM_1722 | N-Hydroxysuccinimide, ≥ 98.0% | H10275111 | 6066-82-6 | 100g | 1 | op | 262.3 | 262.3 | 12 miesięcy | UZP.2025.00355 | 46451 | 1526936
25_355_ALCHEM_1723 | N-Hydroxysulfosuccinimide Sodium Salt >98,0%(HPLC)(T) | H10162605 | 106627-54-7 | 1g | 1 | op | 460 | 460 | 12 miesięcy | UZP.2025.00355 | 46451 | 1526936
25_355_ALCHEM_1724 | Nickel(II) acetate tetrahydrate, 98+% | H10193194 | 6018-89-9 | 500g | 1 | op | 358.14 | 358.14 | 12 miesięcy | UZP.2025.00355 | 46451 | 1526936
25_355_ALCHEM_1725 | Nickel(II) oxide, 99.99% | H10107869 |  | 5g | 1 | op | 288.53 | 288.53 | 12 miesięcy | UZP.2025.00355 | 46451 | 1526936
25_355_ALCHEM_1726 | Nicotinamide, 99% | H10113656 | 98-92-0 | 100g | 1 | op | 176.41 | 176.41 | 12 miesięcy | UZP.2025.00355 | 46451 | 1526936
25_355_ALCHEM_1727 | Nikiel roztwór wzorcowy do AAS 1000 mg/L w HNO3 | H00061528 |  | 500ml | 1 | op | 125.8 | 125.8 | 12 miesięcy | UZP.2025.00355 | 46451 | 1526936
25_355_ALCHEM_1728 | Nile Red | H00030411 | 7385-67-3 | 100mg | 1 | op | 199.2 | 199.2 | 12 miesięcy | UZP.2025.00355 | 46451 | 1526936
25_355_ALCHEM_1729 | Ninhydryna czda | H00069475 | 485-47-2 | 10g | 1 | op | 92.99 | 92.99 | 12 miesięcy | UZP.2025.00355 | 46451 | 1526936
25_355_ALCHEM_1730 | Nitrilotriacetic acid >99% | H00045917 | 139-13-9 | 500g | 1 | op | 230.16 | 230.16 | 12 miesięcy | UZP.2025.00355 | 46451 | 1526936
25_355_ALCHEM_1731 | Nitro Blue Tetrazolium [for Biochemical Research] >98,0%(HPLC)(T) | H10149804 | 298-83-9 | 1g | 1 | op | 592.28 | 592.28 | 12 miesięcy | UZP.2025.00355 | 46451 | 1526936
25_355_ALCHEM_1732 | Nitrobenzen 99% | H00055936 | 98-95-3 | 1l | 1 | op | 252 | 252 | 12 miesięcy | UZP.2025.00355 | 46451 | 1526936
25_355_ALCHEM_1733 | Nitrometan >95% | H00045440 | 75-52-5 | 500ml | 1 | op | 459.77 | 459.77 | 12 miesięcy | UZP.2025.00355 | 46451 | 1526936
25_355_ALCHEM_1734 | Nosidło na 6 butelek o max średnicy 95mm, z tworzywa PP | H00116233 |  |  | 1 | szt | 82.58 | 82.58 | 12 miesięcy | UZP.2025.00355 | 46451 | 1526936
25_355_ALCHEM_1735 | Nożyczki laboratoryjne ostro-tępe 150mm uchwyt z tworzywa | H00123481 |  |  | 1 | szt | 42.6 | 42.6 | 12 miesięcy | UZP.2025.00355 | 46451 | 1526936
25_355_ALCHEM_1736 | Nożyczki laboratoryjne proste ostro-ostre dł. 130mm | H00123492 |  |  | 1 | szt | 31 | 31 | 12 miesięcy | UZP.2025.00355 | 46451 | 1526936
25_355_ALCHEM_1737 | Nożyczki preparacyjne 145mm | H00199851 |  |  | 1 | szt | 62.73 | 62.73 | 12 miesięcy | UZP.2025.00355 | 46451 | 1526936
25_355_ALCHEM_1738 | Nóż ceramiczny ostrze 120mm | H00097781 |  |  | 1 | szt | 271.22 | 271.22 | 12 miesięcy | UZP.2025.00355 | 46451 | 1526936
25_355_ALCHEM_1739 | Nóż laboratoryjny ostrze stal nierdzewna uchwyt tworzywo sztuczne | H00129616 |  |  | 1 | szt | 25.47 | 25.47 | 12 miesięcy | UZP.2025.00355 | 46451 | 1526936
25_355_ALCHEM_1740 | N-propanol (1-propanol) czda | H00070030 | 71-23-8 | 5l | 1 | op | 184.01 | 184.01 | 12 miesięcy | UZP.2025.00355 | 46451 | 1526936
25_355_ALCHEM_1741 | N-propanol (1-propanol) czda | H00070026 | 71-23-8 | 1l | 1 | op | 41.97 | 41.97 | 12 miesięcy | UZP.2025.00355 | 46451 | 1526936
25_355_ALCHEM_1742 | n-Propyl propionate, 99% | H10198144 | 106-36-5 | 250ml | 1 | op | 310.31 | 310.31 | 12 miesięcy | UZP.2025.00355 | 46451 | 1526936
25_355_ALCHEM_1743 | NucleoSpin Gel and PCR Clean-up, 50 izolacji | H00149104 |  |  | 1 | szt | 563 | 563 | 12 miesięcy | UZP.2025.00355 | 46451 | 1526936
25_355_ALCHEM_1744 | NucleoSpin Plasmid - izolacja DNA plazmidowego, 50 izolacji | H00149100 |  |  | 1 | szt | 365.25 | 365.25 | 12 miesięcy | UZP.2025.00355 | 46451 | 1526936
25_355_ALCHEM_1745 | NucleoSpin Plasmid EasyPure - izolacja plazmidowego DNA, 250 izolacji | H00149109 |  |  | 1 | szt | 1268.47 | 1268.47 | 12 miesięcy | UZP.2025.00355 | 46451 | 1526936
25_355_ALCHEM_1746 | Nutrient agar - 0.5 kg | H10249913 |  | 500g | 1 | op | 371.44 | 371.44 | 12 miesięcy | UZP.2025.00355 | 46451 | 1526936
25_355_ALCHEM_1747 | Obsadka do igieł i ez 230mm | H00137859 |  |  | 1 | szt | 37.02 | 37.02 | 12 miesięcy | UZP.2025.00355 | 46451 | 1526936
25_355_ALCHEM_1748 | Ociekacz stojacy na probówki i kolby z wanienką, 65 kołków, 420x160x610mm, drut pokryty PA | H00123006 |  |  | 1 | szt | 505.47 | 505.47 | 12 miesięcy | UZP.2025.00355 | 46451 | 1526936
25_355_ALCHEM_1749 | Octyl acetate, 99+% | H10114513 | 112-14-1 | 100g | 1 | op | 199.26 | 199.26 | 12 miesięcy | UZP.2025.00355 | 46451 | 1526936
25_355_ALCHEM_1750 | Odczynnik Bradfordta | H00069578 |  | 500ml | 1 | op | 145.76 | 145.76 | 12 miesięcy | UZP.2025.00355 | 46451 | 1526936
25_355_ALCHEM_1751 | Odczynnik Dragendorffa, roztwór do spryskiwania do chromatografii cienkowarstwowej | H00140431 |  | 100ml | 1 | op | 256 | 256 | 12 miesięcy | UZP.2025.00355 | 46451 | 1526936
25_355_ALCHEM_1752 | Odczynnik Fehlinga A | H00069507 |  | 1l | 1 | op | 45.45 | 45.45 | 12 miesięcy | UZP.2025.00355 | 46451 | 1526936
25_355_ALCHEM_1753 | Odczynnik Fehlinga B | H00069512 |  | 1l | 1 | op | 62.82 | 62.82 | 12 miesięcy | UZP.2025.00355 | 46451 | 1526936
25_355_ALCHEM_1754 | Odczynnik Folina i Ciocalteu'a | H00069521 |  | 1l | 1 | op | 351.5 | 351.5 | 12 miesięcy | UZP.2025.00355 | 46451 | 1526936
25_355_ALCHEM_1755 | Odczynnik Folina i Ciocalteu'a | H00069523 |  | 500ml | 1 | op | 201.38 | 201.38 | 12 miesięcy | UZP.2025.00355 | 46451 | 1526936
25_355_ALCHEM_1756 | Odczynnik Gramma II (płyn Lugola) | H00075531 |  | 100ml | 1 | op | 30.23 | 30.23 | 12 miesięcy | UZP.2025.00355 | 46451 | 1526936
25_355_ALCHEM_1757 | Odczynnik Griessa | H00069587 |  | 100ml | 1 | op | 59.38 | 59.38 | 12 miesięcy | UZP.2025.00355 | 46451 | 1526936
25_355_ALCHEM_1758 | Odczynnik MULLERA | H00069622 |  | 1l | 1 | op | 111.24 | 111.24 | 12 miesięcy | UZP.2025.00355 | 46451 | 1526936
25_355_ALCHEM_1759 | Odważka analityczna kwas octowy 0,1mol/l ciecz, opakowanie pojedyńcze /prekursor/ | H10284303 | 7697-37-2 |  | 1 | szt | 22.32 | 22.32 | 12 miesięcy | UZP.2025.00355 | 46451 | 1526936
25_355_ALCHEM_1760 | Odważka analityczna sodu wodorotlenek 0,1mol/L ciecz, op=10szt. | H00071460 | 1310-73-2 | 10szt | 1 | op | 174.36 | 174.36 | 12 miesięcy | UZP.2025.00355 | 46451 | 1526936
25_355_ALCHEM_1761 | Odważka analityczna srebra azotan 0.1M (0.1N) | H00135552 | 7732-18-5 |  | 1 | szt | 464.26 | 464.26 | 12 miesięcy | UZP.2025.00355 | 46451 | 1526936
25_355_ALCHEM_1762 | Okrągłe filtry bibułowe, typ 13A o śr. 47 mm | H00199656 |  | 100szt | 1 | op | 49.71 | 49.71 | 12 miesięcy | UZP.2025.00355 | 46451 | 1526936
25_355_ALCHEM_1763 | Okulary ochronne OX3000 | H00096755 |  |  | 1 | szt | 85.24 | 85.24 | 12 miesięcy | UZP.2025.00355 | 46451 | 1526936
25_355_ALCHEM_1764 | Okulary ochronne SILIUM+ CSP | H10343910 |  |  | 1 | szt | 81.98 | 81.98 | 12 miesięcy | UZP.2025.00355 | 46451 | 1526936
25_355_ALCHEM_1765 | Okulary ochronne Solus™ 1000, zielony/czarny, S1201SGAF | H10346682 |  |  | 1 | szt | 108.59 | 108.59 | 12 miesięcy | UZP.2025.00355 | 46451 | 1526936
25_355_ALCHEM_1766 | Okulary ochronne VIPER, żółte | H10380183 |  |  | 1 | szt | 59.23 | 59.23 | 12 miesięcy | UZP.2025.00355 | 46451 | 1526936
25_355_ALCHEM_1767 | Okulary ochronne x-fit pro, szary, antracytowy, jasnoszary, 9199276 | H10346681 |  |  | 1 | szt | 106.96 | 106.96 | 12 miesięcy | UZP.2025.00355 | 46451 | 1526936
25_355_ALCHEM_1768 | Okulary ochronne-gogle, ochrona UV, DIN EN 166 | H00157388 |  |  | 1 | szt | 16.48 | 16.48 | 12 miesięcy | UZP.2025.00355 | 46451 | 1526936
25_355_ALCHEM_1769 | Olej silikonowy do łaźni Rotitherm M150 25-175oC 1L | H00093797 |  | 1l | 1 | op | 298.06 | 298.06 | 12 miesięcy | UZP.2025.00355 | 46451 | 1526936
25_355_ALCHEM_1770 | Olej silikonowy do łaźni Rotitherm M150 25-175oC 5L | H00093798 |  | 5l | 1 | op | 1243.3 | 1243.3 | 12 miesięcy | UZP.2025.00355 | 46451 | 1526936
25_355_ALCHEM_1771 | Olej silikonowy Polsil OM-100 op. 1kg | H00179947 |  | 1kg | 1 | op | 33.1 | 33.1 | 12 miesięcy | UZP.2025.00355 | 46451 | 1526936
25_355_ALCHEM_1772 | Olejek imersyjny do mikroskopii | H00030277 |  | 50ml | 1 | op | 105.27 | 105.27 | 12 miesięcy | UZP.2025.00355 | 46451 | 1526936
25_355_ALCHEM_1773 | Olejek imersyjny do mikroskopii | H00069649 |  | 10ml | 1 | op | 33.07 | 33.07 | 12 miesięcy | UZP.2025.00355 | 46451 | 1526936
25_355_ALCHEM_1774 | Ołowiu (II) azotan czda | H00069653 | 10099-74-8 | 1kg | 1 | op | 104.62 | 104.62 | 12 miesięcy | UZP.2025.00355 | 46451 | 1526936
25_355_ALCHEM_1775 | Ołowiu (II) azotan czda | H00069657 | 10099-74-8 | 500g | 1 | op | 61.03 | 61.03 | 12 miesięcy | UZP.2025.00355 | 46451 | 1526936
25_355_ALCHEM_1776 | Ołowiu (II) octan 3 hydrat czda | H00069665 | 6080-56-4 | 1kg | 1 | op | 138.27 | 138.27 | 12 miesięcy | UZP.2025.00355 | 46451 | 1526936
25_355_ALCHEM_1777 | Ołowiu (II) octan 3 hydrat czda | H00069663 | 6080-56-4 | 500g | 1 | op | 77.36 | 77.36 | 12 miesięcy | UZP.2025.00355 | 46451 | 1526936
25_355_ALCHEM_1778 | Ołów roztwór wzorcowy do AAS 1000 mg/L w HNO3 | H00061531 |  | 500ml | 1 | op | 104.6 | 104.6 | 12 miesięcy | UZP.2025.00355 | 46451 | 1526936
25_355_ALCHEM_1779 | o-Phthaldialdehyde, ≥ 97.5% | H10275776 | 643-79-8 | 25g | 1 | op | 410.16 | 410.16 | 12 miesięcy | UZP.2025.00355 | 46451 | 1526936
25_355_ALCHEM_1780 | Orcyna 1hydrat | H00056090 |  | 5g | 1 | op | 188.19 | 188.19 | 12 miesięcy | UZP.2025.00355 | 46451 | 1526936
25_355_ALCHEM_1781 | Osłona termometru - szklana z WS 14/23 dł 100mm | H00121333 |  |  | 1 | szt | 16.61 | 16.61 | 12 miesięcy | UZP.2025.00355 | 46451 | 1526936
25_355_ALCHEM_1782 | Osłona twarzy EKASTU | H00157377 |  |  | 1 | szt | 125.53 | 125.53 | 12 miesięcy | UZP.2025.00355 | 46451 | 1526936
25_355_ALCHEM_1783 | Osmium tetroxide solution | H00052807 | 20816-12-0 | 2ml | 1 | op | 461.5 | 461.5 | 12 miesięcy | UZP.2025.00355 | 46451 | 1526936
25_355_ALCHEM_1784 | Osmu czterotlenek roztwór 4% | H00030431 | 20816-12-0 | 10ml | 1 | op | 3012 | 3012 | 12 miesięcy | UZP.2025.00355 | 46451 | 1526936
25_355_ALCHEM_1785 | OstroVit Supreme Pure Dextrose | H00203684 |  | 1,5kg | 1 | op | 24.35 | 24.35 | 12 miesięcy | UZP.2025.00355 | 46451 | 1526936
25_355_ALCHEM_1786 | Ostrza do skalpela BAYHA typ 11 sterylne | H10344956 |  | 144szt | 1 | op | 484.59 | 484.59 | 12 miesięcy | UZP.2025.00355 | 46451 | 1526936
25_355_ALCHEM_1787 | Ostrza do skalpela nr 10 A (op.100szt.) Swann Morton | H10101460 |  | 100szt | 1 | op | 29.62 | 29.62 | 12 miesięcy | UZP.2025.00355 | 46451 | 1526936
25_355_ALCHEM_1788 | Ostrza do skalpela typ 11 sterylne | H00096229 |  | 12szt | 1 | op | 40.13 | 40.13 | 12 miesięcy | UZP.2025.00355 | 46451 | 1526936
25_355_ALCHEM_1789 | Ostrza do skalpeli typ 23 | H00096359 |  | 10szt | 1 | op | 48.86 | 48.86 | 12 miesięcy | UZP.2025.00355 | 46451 | 1526936
25_355_ALCHEM_1790 | Ostrze do skalpela typ 10 (opakowanie 10szt) | H00094267 |  | 10szt | 1 | op | 48.86 | 48.86 | 12 miesięcy | UZP.2025.00355 | 46451 | 1526936
25_355_ALCHEM_1791 | Ostrze skalpela nr 24 | H10263917 |  | 100szt | 1 | op | 151.77 | 151.77 | 12 miesięcy | UZP.2025.00355 | 46451 | 1526936
25_355_ALCHEM_1792 | OX3000 Polycarbonate Cover Safety Glasses | H10101490 |  |  | 1 | szt | 36.42 | 36.42 | 12 miesięcy | UZP.2025.00355 | 46451 | 1526936
25_355_ALCHEM_1793 | PAK L1 filtr mechaniczny | H00161207 |  |  | 1 | szt | 61.99 | 61.99 | 12 miesięcy | UZP.2025.00355 | 46451 | 1526936
25_355_ALCHEM_1794 | PAK L2 filtr mechaniczny | H00161211 |  |  | 1 | szt | 75.28 | 75.28 | 12 miesięcy | UZP.2025.00355 | 46451 | 1526936
25_355_ALCHEM_1795 | PAK W1 filtr węglowy | H00161208 |  |  | 1 | szt | 97.42 | 97.42 | 12 miesięcy | UZP.2025.00355 | 46451 | 1526936
25_355_ALCHEM_1796 | PAK W2 filtr węglowy | H00161212 |  |  | 1 | szt | 105.17 | 105.17 | 12 miesięcy | UZP.2025.00355 | 46451 | 1526936
25_355_ALCHEM_1797 | Pakiet UP H | H00161236 |  |  | 1 | szt | 675.27 | 675.27 | 12 miesięcy | UZP.2025.00355 | 46451 | 1526936
25_355_ALCHEM_1798 | Pakiet UP L | H00161235 |  |  | 1 | szt | 675.27 | 675.27 | 12 miesięcy | UZP.2025.00355 | 46451 | 1526936
25_355_ALCHEM_1799 | Palladium(II) acetate reagent grade, 98% | H00029887 | 3375-31-3 | 2g | 1 | op | 916.6 | 916.6 | 12 miesięcy | UZP.2025.00355 | 46451 | 1526936
25_355_ALCHEM_1800 | Palladium(II) chloride, czystość ponad 99,9% | H00024589 |  | 1g | 1 | op | 643 | 643 | 12 miesięcy | UZP.2025.00355 | 46451 | 1526936
25_355_ALCHEM_1801 | Palladium(II) oxide 99.97% trace metals basis | H10107868 | 1314-08-5 | 1g | 1 | op | 759.4 | 759.4 | 12 miesięcy | UZP.2025.00355 | 46451 | 1526936
25_355_ALCHEM_1802 | Palladium(II) trifluoroacetate | H10312577 | 42196-31-6 | 1g | 1 | op | 601.23 | 601.23 | 12 miesięcy | UZP.2025.00355 | 46451 | 1526936
25_355_ALCHEM_1803 | Palladu (II) octan | H00024592 | 3375-31-3 | 1g | 1 | op | 616.6 | 616.6 | 12 miesięcy | UZP.2025.00355 | 46451 | 1526936
25_355_ALCHEM_1804 | Palnik automatyczny Fuego SCS, czujnik podczerwieni | H00060473 |  |  | 1 | szt | 2835 | 2835 | 12 miesięcy | UZP.2025.00355 | 46451 | 1526936
25_355_ALCHEM_1805 | Palnik Bunsena bez zaworu - gaz butlowy, h 145mm, fi głowicy 17mm, temp. 1580 st.C | H00120868 |  |  | 1 | szt | 111.03 | 111.03 | 12 miesięcy | UZP.2025.00355 | 46451 | 1526936
25_355_ALCHEM_1806 | Palnik Dragon 200 | H10263551 |  |  | 1 | szt | 221.4 | 221.4 | 12 miesięcy | UZP.2025.00355 | 46451 | 1526936
25_355_ALCHEM_1807 | Palnik spirytusowy 100ml z knotem i tulejką | H00037593 |  |  | 1 | szt | 108.24 | 108.24 | 12 miesięcy | UZP.2025.00355 | 46451 | 1526936
25_355_ALCHEM_1808 | palnik spirytusowy stal nierdzewna 18-8 | H00121159 |  |  | 1 | szt | 6.31 | 6.31 | 12 miesięcy | UZP.2025.00355 | 46451 | 1526936
25_355_ALCHEM_1809 | Palnik spirytusowy szklany z kołpakiem metalowym 120ml | H00122175 |  |  | 1 | szt | 31 | 31 | 12 miesięcy | UZP.2025.00355 | 46451 | 1526936
25_355_ALCHEM_1810 | Palnik spirytusowy z kołpakiem metalowym poj 120ml | H00122178 |  |  | 1 | szt | 22.7 | 22.7 | 12 miesięcy | UZP.2025.00355 | 46451 | 1526936
25_355_ALCHEM_1811 | Palnik spirytusowy z kołpakiem PP poj. 250ml | H10258785 |  |  | 1 | szt | 16.06 | 16.06 | 12 miesięcy | UZP.2025.00355 | 46451 | 1526936
25_355_ALCHEM_1812 | Palnik spirytusowy z kołpakiem PP, 150 ml | H10310925 |  |  | 1 | szt | 12.18 | 12.18 | 12 miesięcy | UZP.2025.00355 | 46451 | 1526936
25_355_ALCHEM_1813 | Pałeczka sterylna 150mm w probówce transportowej | H00160686 |  | 100szt | 1 | op | 97.2 | 97.2 | 12 miesięcy | UZP.2025.00355 | 46451 | 1526936
25_355_ALCHEM_1814 | Pałeczka wymazowa plastikowa 15 cm w pr. transportowej, pak. ind., ster., z podłożem AMIES bez węgla | H00080260 |  | 100szt | 1 | op | 103.1 | 103.1 | 12 miesięcy | UZP.2025.00355 | 46451 | 1526936
25_355_ALCHEM_1815 | Pałeczka wymazowa plastikowa 15 cm w probówce transportowej, sterylna Gamma, końcówka wiskozowa op.100szt | H00193465 |  | 100szt | 1 | op | 86.51 | 86.51 | 12 miesięcy | UZP.2025.00355 | 46451 | 1526936
25_355_ALCHEM_1816 | Pałeczka wymazowa plastikowa 15 cm w probówce transportowej, sterylna Gamma, końcówka wiskozowa, pakowana indywidualnie 1szt/op.op.100szt | H00194965 |  | 100szt | 1 | op | 77.76 | 77.76 | 12 miesięcy | UZP.2025.00355 | 46451 | 1526936
25_355_ALCHEM_1817 | Pałeczka wymazowa plastikowa 15 cm, pak. indy, końcówka wiskozowa śr.5mm, sterylna EO | H10258848 |  | 500szt | 1 | op | 96.23 | 96.23 | 12 miesięcy | UZP.2025.00355 | 46451 | 1526936
25_355_ALCHEM_1818 | Pancreatin amylase and protease | 70860 |  | 2g | 1 | op | 2302.56 | 2302.56 | 12 miesięcy | UZP.2025.00355 | 46451 | 1526936
25_355_ALCHEM_1819 | p-Anisidine, 99% | H10112344 | 104-94-9 | 5g | 1 | op | 125.93 | 125.93 | 12 miesięcy | UZP.2025.00355 | 46451 | 1526936
25_355_ALCHEM_1820 | Papierki do ważenia 45g/m², 95x110mm | H10294944 |  | 100szt | 1 | op | 27.1 | 27.1 | 12 miesięcy | UZP.2025.00355 | 46451 | 1526936
25_355_ALCHEM_1821 | Papierki wagowe 100x133mm | H00129670 |  | 250szt | 1 | op | 69.78 | 69.78 | 12 miesięcy | UZP.2025.00355 | 46451 | 1526936
25_355_ALCHEM_1822 | Papierki wagowe B-2, 101,6x101,6mm ,pergaminowe | H00041514 |  | 500szt | 1 | op | 181.78 | 181.78 | 12 miesięcy | UZP.2025.00355 | 46451 | 1526936
25_355_ALCHEM_1823 | Papierki wagowe B2, 3 in. × 3 in, pergaminowe | H00041513 |  | 500szt | 1 | op | 174.43 | 174.43 | 12 miesięcy | UZP.2025.00355 | 46451 | 1526936
25_355_ALCHEM_1824 | Papierki wskaźnikowe MONOTEST pH 1.0-14.0 (op.uzupeł. 3rolki) | H00149451 |  |  | 1 | szt | 54.82 | 54.82 | 12 miesięcy | UZP.2025.00355 | 46451 | 1526936
25_355_ALCHEM_1825 | Papierki wskaźnikowe MONOTEST pH 1.0-14.0 rolka | H00149431 |  |  | 1 | szt | 35.6 | 35.6 | 12 miesięcy | UZP.2025.00355 | 46451 | 1526936
25_355_ALCHEM_1826 | Papierki wskaźnikowe PEHANON pH 6.0-8.1 | H00149488 |  | 200szt | 1 | op | 81.44 | 81.44 | 12 miesięcy | UZP.2025.00355 | 46451 | 1526936
25_355_ALCHEM_1827 | Papierki wskaźnikowe pH 0-14 (pudełko) | H10262621 |  | 100szt | 1 | op | 18.01 | 18.01 | 12 miesięcy | UZP.2025.00355 | 46451 | 1526936
25_355_ALCHEM_1828 | Papierki wskaźnikowe pH 1,0-14,0 - książeczka | H00122227 |  | 100szt | 1 | op | 13.84 | 13.84 | 12 miesięcy | UZP.2025.00355 | 46451 | 1526936
25_355_ALCHEM_1829 | Papierki wskaźnikowe pH 1-14, rolka 5m | H10294986 |  |  | 1 | szt | 17.28 | 17.28 | 12 miesięcy | UZP.2025.00355 | 46451 | 1526936
25_355_ALCHEM_1830 | Paracetamol (Acetaminophen) meets USP testing specifications, 98.0-102.0% | H00046074 | 103-90-2 | 1kg | 1 | op | 557.5 | 557.5 | 12 miesięcy | UZP.2025.00355 | 46451 | 1526936
25_355_ALCHEM_1831 | Parafilm 100mmx38m | H00155769 |  |  | 1 | szt | 224.2 | 224.2 | 12 miesięcy | UZP.2025.00355 | 46451 | 1526936
25_355_ALCHEM_1832 | Parafilm 50mmx75m | H00155768 |  |  | 1 | szt | 255.55 | 255.55 | 12 miesięcy | UZP.2025.00355 | 46451 | 1526936
25_355_ALCHEM_1833 | Parafina ciekła * | H00076136 | 8012-95-1 | 1l | 1 | op | 39.51 | 39.51 | 12 miesięcy | UZP.2025.00355 | 46451 | 1526936
25_355_ALCHEM_1834 | Paraloid B72 | H10327979 |  | 200g | 1 | op | 41.14 | 41.14 | 12 miesięcy | UZP.2025.00355 | 46451 | 1526936
25_355_ALCHEM_1835 | Paraplast X-TRA | H00198777 |  | 1kg | 1 | op | 154.16 | 154.16 | 12 miesięcy | UZP.2025.00355 | 46451 | 1526936
25_355_ALCHEM_1836 | Paski pH 0-14 ROLKA = 5m - kompletna | H00122235 |  |  | 1 | szt | 20.45 | 20.45 | 12 miesięcy | UZP.2025.00355 | 46451 | 1526936
25_355_ALCHEM_1837 | Paski Quantofix Cynk 0-100 mg/l | H00149613 |  | 100szt | 1 | op | 241.74 | 241.74 | 12 miesięcy | UZP.2025.00355 | 46451 | 1526936
25_355_ALCHEM_1838 | Paski Quantofix Nadtlenki 1000 0-1000 mg/l, 0 • 50 • 150 • 300 • 500 • 800 • 1000 mg/L H₂O₂ | H00149654 |  | 100szt | 1 | op | 154.74 | 154.74 | 12 miesięcy | UZP.2025.00355 | 46451 | 1526936
25_355_ALCHEM_1839 | Paski Quantofix Nadtlenki 25 0-25 mg/l,0 • 0.5 • 2 • 5 • 10 • 25 | H00149633 |  |  | 1 | szt | 150.04 | 150.04 | 12 miesięcy | UZP.2025.00355 | 46451 | 1526936
25_355_ALCHEM_1840 | Paski Quantofix Nikiel 0-1000 mg/l | H00149605 |  | 100szt | 1 | op | 159.94 | 159.94 | 12 miesięcy | UZP.2025.00355 | 46451 | 1526936
25_355_ALCHEM_1841 | Paski Quantofix Potas 0-1500 mg/l | H00149624 |  | 100szt | 1 | op | 210.6 | 210.6 | 12 miesięcy | UZP.2025.00355 | 46451 | 1526936
25_355_ALCHEM_1842 | Paski Quantofix Wapń 0-100 mg/l | H00149642 |  | 60szt | 1 | op | 283.37 | 283.37 | 12 miesięcy | UZP.2025.00355 | 46451 | 1526936
25_355_ALCHEM_1843 | Paski Quantofix Żelazo 0-100 mg/l | H00149668 |  | 100szt | 1 | op | 120.06 | 120.06 | 12 miesięcy | UZP.2025.00355 | 46451 | 1526936
25_355_ALCHEM_1844 | Paski wskaźnikowe niefarbujące pH-Fix 0.0-14.0 | H00149968 |  | 100szt | 1 | op | 74.5 | 74.5 | 12 miesięcy | UZP.2025.00355 | 46451 | 1526936
25_355_ALCHEM_1845 | Paski wskaźnikowe pH 4,0-7,0 niefarbujące MColorpHast | H00142269 |  | 100szt | 1 | op | 87.75 | 87.75 | 12 miesięcy | UZP.2025.00355 | 46451 | 1526936
25_355_ALCHEM_1846 | Paski wskaźnikowe pH, pH 7,5-14 niefarbujące MColorpHast | H00142258 |  | 100szt | 1 | op | 87.75 | 87.75 | 12 miesięcy | UZP.2025.00355 | 46451 | 1526936
25_355_ALCHEM_1847 | Paski wskaźnikowe pH-Fix 6.0-7.7 | H00149990 |  | 100szt | 1 | op | 74.5 | 74.5 | 12 miesięcy | UZP.2025.00355 | 46451 | 1526936
25_355_ALCHEM_1848 | Paski wskaźnikowe PHOSPHATESMO KM do wykrywania kwaśnej fosfatazy | H00149514 |  | 25szt | 1 | op | 569.7 | 569.7 | 12 miesięcy | UZP.2025.00355 | 46451 | 1526936
25_355_ALCHEM_1849 | PBS (pH 7.4, liquid, sterile-filtered, suitable for cell culture) | H00053046 |  | 500ml | 1 | op | 164.76 | 164.76 | 12 miesięcy | UZP.2025.00355 | 46451 | 1526936
25_355_ALCHEM_1850 | PBS 1X (bez wapnia i magnezu), 6x500 ml | H00200600 |  | 6x500ml | 1 | op | 161.09 | 161.09 | 12 miesięcy | UZP.2025.00355 | 46451 | 1526936
25_355_ALCHEM_1851 | PBS w tabletkach | H00056284 |  | 50szt | 1 | op | 816.7 | 816.7 | 12 miesięcy | UZP.2025.00355 | 46451 | 1526936
25_355_ALCHEM_1852 | Pedał nożny do palników FUEGO i GASPROFI na podczerwień | H00060467 |  |  | 1 | szt | 709.56 | 709.56 | 12 miesięcy | UZP.2025.00355 | 46451 | 1526936
25_355_ALCHEM_1853 | PEDOT PSS | H10312558 |  | 5g | 1 | op | 290.96 | 290.96 | 12 miesięcy | UZP.2025.00355 | 46451 | 1526936
25_355_ALCHEM_1854 | Penicillin G sodium salt | H10242516 | 69-57-8 | 5g | 1 | op | 172.31 | 172.31 | 12 miesięcy | UZP.2025.00355 | 46451 | 1526936
25_355_ALCHEM_1855 | Penicillin-Streptomycin with 10,000 units penicillin and 10 mg streptomycin/mL | H00033457 |  | 100ml | 1 | op | 177.61 | 177.61 | 12 miesięcy | UZP.2025.00355 | 46451 | 1526936
25_355_ALCHEM_1856 | Pent-3-en-2-one, 99% | H10315599 | 625-33-2 | 5g | 1 | op | 342.67 | 342.67 | 12 miesięcy | UZP.2025.00355 | 46451 | 1526936
25_355_ALCHEM_1857 | Pentafluoropropylamidine 97% | H10263829 | 422-62-8 | 5g | 1 | op | 1879 | 1879 | 12 miesięcy | UZP.2025.00355 | 46451 | 1526936
25_355_ALCHEM_1858 | Pentafluoropropylamidine, 97% | H10380224 | 422-62-8 | 5g | 1 | op | 1879 | 1879 | 12 miesięcy | UZP.2025.00355 | 46451 | 1526936
25_355_ALCHEM_1859 | Pentan czda | H00069685 | 109-66-0 | 1l | 1 | op | 90.7 | 90.7 | 12 miesięcy | UZP.2025.00355 | 46451 | 1526936
25_355_ALCHEM_1860 | Pepsin | 70857 |  | 1g | 1 | op | 789.91 | 789.91 | 12 miesięcy | UZP.2025.00355 | 46451 | 1526936
25_355_ALCHEM_1861 | Pepton k (kazeinowy) - 0.50 kg | H00114701 |  | 500g | 1 | op | 239.46 | 239.46 | 12 miesięcy | UZP.2025.00355 | 46451 | 1526936
25_355_ALCHEM_1862 | Pepton proteose - 500 g | H00114729 |  | 500g | 1 | op | 394.75 | 394.75 | 12 miesięcy | UZP.2025.00355 | 46451 | 1526936
25_355_ALCHEM_1863 | Pepton tryptone - 0.50 kg | H00114720 |  | 500g | 1 | op | 275.92 | 275.92 | 12 miesięcy | UZP.2025.00355 | 46451 | 1526936
25_355_ALCHEM_1864 | Peptone from meat, bacteriological | H00199048 | 91079-38-8 | 500g | 1 | op | 420.66 | 420.66 | 12 miesięcy | UZP.2025.00355 | 46451 | 1526936
25_355_ALCHEM_1865 | Perełki szklane śred. ok. 2 mm | H00059843 |  | 1kg | 1 | op | 48.45 | 48.45 | 12 miesięcy | UZP.2025.00355 | 46451 | 1526936
25_355_ALCHEM_1866 | Perełki szklane śred. ok. 3 mm | H00059845 |  | 1kg | 1 | op | 51.59 | 51.59 | 12 miesięcy | UZP.2025.00355 | 46451 | 1526936
25_355_ALCHEM_1867 | Perełki szklane śred. ok. 5 mm | H00059847 |  | 1kg | 1 | op | 51.02 | 51.02 | 12 miesięcy | UZP.2025.00355 | 46451 | 1526936
25_355_ALCHEM_1868 | Perfect Plus 2 kb DNA Ladder 100 ścieżek | H10312299 |  |  | 1 | szt | 251.23 | 251.23 | 12 miesięcy | UZP.2025.00355 | 46451 | 1526936
25_355_ALCHEM_1869 | Perfluoropropanamide, 97% | H10293217 | 354-76-7 | 25g | 1 | op | 922 | 922 | 12 miesięcy | UZP.2025.00355 | 46451 | 1526936
25_355_ALCHEM_1870 | Perfluoropropanamidine, 97% | H10109692 | 422-62-8 | 5g | 1 | op | 1879 | 1879 | 12 miesięcy | UZP.2025.00355 | 46451 | 1526936
25_355_ALCHEM_1871 | Pęseta precyzyjna Dumont typ 3 dł 120mm | H00096620 |  |  | 1 | szt | 160.08 | 160.08 | 12 miesięcy | UZP.2025.00355 | 46451 | 1526936
25_355_ALCHEM_1872 | PF 600 PF 600, Pomiarowa szklana butelka (brązowa) do OxiTop, poj. 510 ml | H00040622 |  |  | 1 | szt | 45.86 | 45.86 | 12 miesięcy | UZP.2025.00355 | 46451 | 1526936
25_355_ALCHEM_1873 | pH 1.00 at 20°C Glycine/ Sodium Chloride/ Hydrochloric Acid | H00062240 |  | 500ml | 1 | op | 130.25 | 130.25 | 12 miesięcy | UZP.2025.00355 | 46451 | 1526936
25_355_ALCHEM_1874 | Phenol >99,5%(GC) | H10174414 | 108-95-2 | 25g | 1 | op | 104.2 | 104.2 | 12 miesięcy | UZP.2025.00355 | 46451 | 1526936
25_355_ALCHEM_1875 | Phenol stabilized : Chloroform : Isoamyl Alcohol 25 : 24 : 1 | H00011694 |  | 500ml | 1 | op | 808.56 | 808.56 | 12 miesięcy | UZP.2025.00355 | 46451 | 1526936
25_355_ALCHEM_1876 | Phenothiazine >98,0%(GC) | H10172371 | 92-84-2 | 25g | 1 | op | 110.71 | 110.71 | 12 miesięcy | UZP.2025.00355 | 46451 | 1526936
25_355_ALCHEM_1877 | Phenoxazine >98,0%(GC) | H10173488 | 135-67-1 | 5g | 1 | op | 735.9 | 735.9 | 12 miesięcy | UZP.2025.00355 | 46451 | 1526936
25_355_ALCHEM_1878 | Phenylacetaldehyde, 98%, stabilized | H10116361 | 122-78-1 | 100g | 1 | op | 263.06 | 263.06 | 12 miesięcy | UZP.2025.00355 | 46451 | 1526936
25_355_ALCHEM_1879 | pH-metr PH-100ATC Voltcraft | H00080712 |  |  | 1 | szt | 295.17 | 295.17 | 12 miesięcy | UZP.2025.00355 | 46451 | 1526936
25_355_ALCHEM_1880 | Phosphate buffered saline tablet | H00056283 |  | 100szt | 1 | op | 1414 | 1414 | 12 miesięcy | UZP.2025.00355 | 46451 | 1526936
25_355_ALCHEM_1881 | Phthalonitrile, 98% | H10195073 | 91-15-6 | 100g | 1 | op | 122.84 | 122.84 | 12 miesięcy | UZP.2025.00355 | 46451 | 1526936
25_355_ALCHEM_1882 | Picro Sirius Red | H10326127 |  | 100ml | 1 | op | 350.55 | 350.55 | 12 miesięcy | UZP.2025.00355 | 46451 | 1526936
25_355_ALCHEM_1883 | Pierce Peptide Desalting Spin Columns | H10313586 |  | 25szt | 1 | op | 1215.24 | 1215.24 | 12 miesięcy | UZP.2025.00355 | 46451 | 1526936
25_355_ALCHEM_1884 | Pierścień otwarty chromowany fi 90 | H00035035 |  |  | 1 | szt | 42.36 | 42.36 | 12 miesięcy | UZP.2025.00355 | 46451 | 1526936
25_355_ALCHEM_1885 | Pinceta 110 mm; 0,4 mm | H00201343 |  |  | 1 | szt | 143.27 | 143.27 | 12 miesięcy | UZP.2025.00355 | 46451 | 1526936
25_355_ALCHEM_1886 | Pinceta antymagnetyczna, odporna na kwasy, z przesuwną blokadą | H00199417 |  |  | 1 | szt | 218 | 218 | 12 miesięcy | UZP.2025.00355 | 46451 | 1526936
25_355_ALCHEM_1887 | Pinceta do filtrów | H00155765 |  |  | 1 | szt | 37.02 | 37.02 | 12 miesięcy | UZP.2025.00355 | 46451 | 1526936
25_355_ALCHEM_1888 | Pinceta do szkiełek nakrywkowych końce proste 18/10 stal, 105mm | H00123201 |  |  | 1 | szt | 31.49 | 31.49 | 12 miesięcy | UZP.2025.00355 | 46451 | 1526936
25_355_ALCHEM_1889 | Pinceta precyzyjna dł.115mm, końcówka prosta, ostra, gładka | H00176925 |  |  | 1 | szt | 35.42 | 35.42 | 12 miesięcy | UZP.2025.00355 | 46451 | 1526936
25_355_ALCHEM_1890 | Pinceta precyzyjna samonapinająca stal nierdzewna ostre proste końce 120mm | H00123193 |  |  | 1 | szt | 41.55 | 41.55 | 12 miesięcy | UZP.2025.00355 | 46451 | 1526936
25_355_ALCHEM_1891 | Pinceta precyzyjna stal nierdzewna proste szczególnie ostre końce 105mm | H00123190 |  |  | 1 | szt | 45.01 | 45.01 | 12 miesięcy | UZP.2025.00355 | 46451 | 1526936
25_355_ALCHEM_1892 | Pinceta precyzyjna stal nierdzewna proste szczególnie ostre końce 130mm | H00123189 |  |  | 1 | szt | 45.01 | 45.01 | 12 miesięcy | UZP.2025.00355 | 46451 | 1526936
25_355_ALCHEM_1893 | Pinceta precyzyjna stal nierdzewna zagięte szczególnie ostre końce 105mm | H00123192 |  |  | 1 | szt | 39.38 | 39.38 | 12 miesięcy | UZP.2025.00355 | 46451 | 1526936
25_355_ALCHEM_1894 | Pinceta samozaciskowa 120mm | H10102017 |  |  | 1 | szt | 42.35 | 42.35 | 12 miesięcy | UZP.2025.00355 | 46451 | 1526936
25_355_ALCHEM_1895 | Pinceta stal nierdzewna proste ostre końce 105mm | H00123001 |  |  | 1 | szt | 18.16 | 18.16 | 12 miesięcy | UZP.2025.00355 | 46451 | 1526936
25_355_ALCHEM_1896 | Pinceta stal nierdzewna proste ostre końce 115mm | H00123002 |  |  | 1 | szt | 19.94 | 19.94 | 12 miesięcy | UZP.2025.00355 | 46451 | 1526936
25_355_ALCHEM_1897 | Pinceta stal nierdzewna proste ostre końce 130mm | H00123003 |  |  | 1 | szt | 20.74 | 20.74 | 12 miesięcy | UZP.2025.00355 | 46451 | 1526936
25_355_ALCHEM_1898 | Pinceta stal nierdzewna proste ostre końce 145mm | H00123005 |  |  | 1 | szt | 22.81 | 22.81 | 12 miesięcy | UZP.2025.00355 | 46451 | 1526936
25_355_ALCHEM_1899 | Pinceta stal nierdzewna proste ostre końce 160mm | H00123007 |  |  | 1 | szt | 26.12 | 26.12 | 12 miesięcy | UZP.2025.00355 | 46451 | 1526936
25_355_ALCHEM_1900 | Pinceta stal nierdzewna proste ostre końce 200mm | H00123009 |  |  | 1 | szt | 36.18 | 36.18 | 12 miesięcy | UZP.2025.00355 | 46451 | 1526936
25_355_ALCHEM_1901 | Pinceta stal nierdzewna proste zaokrąglone końce 115mm, antymagnetyczna | H00122967 |  |  | 1 | szt | 18.01 | 18.01 | 12 miesięcy | UZP.2025.00355 | 46451 | 1526936
25_355_ALCHEM_1902 | Pinceta stal nierdzewna proste zaokrąglone końce 130mm | H00122968 |  |  | 1 | szt | 19.2 | 19.2 | 12 miesięcy | UZP.2025.00355 | 46451 | 1526936
25_355_ALCHEM_1903 | Pinceta stal nierdzewna proste zaokrąglone końce 145mm | H00122979 |  |  | 1 | szt | 20.74 | 20.74 | 12 miesięcy | UZP.2025.00355 | 46451 | 1526936
25_355_ALCHEM_1904 | Pinceta stal nierdzewna zagięte ostre końce 105mm | H00123017 |  |  | 1 | szt | 21.08 | 21.08 | 12 miesięcy | UZP.2025.00355 | 46451 | 1526936
25_355_ALCHEM_1905 | Pinceta stal nierdzewna zagięte ostre końce 115mm | H00123018 |  |  | 1 | szt | 21.32 | 21.32 | 12 miesięcy | UZP.2025.00355 | 46451 | 1526936
25_355_ALCHEM_1906 | Pinceta stal nierdzewna zagięte ostre końce 130mm | H00123019 |  |  | 1 | szt | 21.96 | 21.96 | 12 miesięcy | UZP.2025.00355 | 46451 | 1526936
25_355_ALCHEM_1907 | Pinceta stal nierdzewna zagięte ostre końce 145mm | H00123021 |  |  | 1 | szt | 23.29 | 23.29 | 12 miesięcy | UZP.2025.00355 | 46451 | 1526936
25_355_ALCHEM_1908 | Pinceta stal nierdzewna zagięte ostre końce 160mm | H00123022 |  |  | 1 | szt | 27.54 | 27.54 | 12 miesięcy | UZP.2025.00355 | 46451 | 1526936
25_355_ALCHEM_1909 | Pinceta, proste zaokrąglone końce, dł. 105mm, stal nierdzewna | H00137599 |  |  | 1 | szt | 16.83 | 16.83 | 12 miesięcy | UZP.2025.00355 | 46451 | 1526936
25_355_ALCHEM_1910 | Pinceta, proste zaokrąglone końce, dł. 115mm, stal nierdzewna | H00137600 |  |  | 1 | szt | 17.62 | 17.62 | 12 miesięcy | UZP.2025.00355 | 46451 | 1526936
25_355_ALCHEM_1911 | Pinceta, proste zaokrąglone końce, dł. 130mm, stal nierdzewna | H00137601 |  |  | 1 | szt | 18.41 | 18.41 | 12 miesięcy | UZP.2025.00355 | 46451 | 1526936
25_355_ALCHEM_1912 | Pinceta, proste zaokrąglone końce, dł. 300mm, stal niklowana | H00137598 |  |  | 1 | szt | 52.07 | 52.07 | 12 miesięcy | UZP.2025.00355 | 46451 | 1526936
25_355_ALCHEM_1913 | Pinceta, zagięte ostre końce, dł. 105mm, stal nierdzewna | H00137630 |  |  | 1 | szt | 18.91 | 18.91 | 12 miesięcy | UZP.2025.00355 | 46451 | 1526936
25_355_ALCHEM_1914 | Pinceta, zagięte ostre końce, dł. 115mm, stal nierdzewna | H00137631 |  |  | 1 | szt | 20.74 | 20.74 | 12 miesięcy | UZP.2025.00355 | 46451 | 1526936
25_355_ALCHEM_1915 | Pinceta, zagięte ostre końce, dł. 130mm, stal nierdzewna | H00137632 |  |  | 1 | szt | 21.76 | 21.76 | 12 miesięcy | UZP.2025.00355 | 46451 | 1526936
25_355_ALCHEM_1916 | Pinceta, zagięte ostre końce, dł. 145mm, stal nierdzewna | H00137633 |  |  | 1 | szt | 24.39 | 24.39 | 12 miesięcy | UZP.2025.00355 | 46451 | 1526936
25_355_ALCHEM_1917 | Pinceta, zagięte ostre końce, dł. 145mm, stal niklowana | H00137628 |  |  | 1 | szt | 19.94 | 19.94 | 12 miesięcy | UZP.2025.00355 | 46451 | 1526936
25_355_ALCHEM_1918 | Pinceta, zagięte zaokrąglone końce, dł. 130mm, stal niklowana | H00137620 |  |  | 1 | szt | 16.09 | 16.09 | 12 miesięcy | UZP.2025.00355 | 46451 | 1526936
25_355_ALCHEM_1919 | Pipeta 0,7x100cm sterylne (op.5szt) | H00138736 |  | 5szt | 1 | op | 8 | 8 | 12 miesięcy | UZP.2025.00355 | 46451 | 1526936
25_355_ALCHEM_1920 | PIPETA 25ML /0.5ML WYDŁUŻONA IND PAK | H10379583 |  | 200szt | 1 | op | 836.98 | 836.98 | 12 miesięcy | UZP.2025.00355 | 46451 | 1526936
25_355_ALCHEM_1921 | Pipeta automatyczna 1000-5000ul, autoklawowalna | H10110455 |  |  | 1 | szt | 150 | 150 | 12 miesięcy | UZP.2025.00355 | 46451 | 1526936
25_355_ALCHEM_1922 | Pipeta automatyczna 100-1000ul, autoklawowalna, Alchem | H10107877 |  |  | 1 | szt | 150 | 150 | 12 miesięcy | UZP.2025.00355 | 46451 | 1526936
25_355_ALCHEM_1923 | Pipeta automatyczna 10-100ul, autoklawowalna Alchem | H10107875 |  |  | 1 | szt | 150 | 150 | 12 miesięcy | UZP.2025.00355 | 46451 | 1526936
25_355_ALCHEM_1924 | Pipeta automatyczna 1-kanałowa 0,1-2,5ul Eppendorf Research plus, ciemnoszara | 71634 |  |  | 1 | szt | 1402.2 | 1402.2 | 12 miesięcy | UZP.2025.00355 | 46451 | 1526936
25_355_ALCHEM_1925 | Pipeta automatyczna 1-kanałowa 0,5-10ul Discovery Comfort DV10 (trzon szary ,pierścień czerwony) HTL | H00131701 |  |  | 1 | szt | 602.13 | 602.13 | 12 miesięcy | UZP.2025.00355 | 46451 | 1526936
25_355_ALCHEM_1926 | Pipeta automatyczna 1-kanałowa 0,5-10ul Eppendorf Research plus, szary pośredni + pudełko epT.I.P.S. | H00061121 |  |  | 1 | szt | 1359 | 1359 | 12 miesięcy | UZP.2025.00355 | 46451 | 1526936
25_355_ALCHEM_1927 | Pipeta automatyczna 1-kanałowa 0,5-10ul LABMATE pro LMP10 ( trzon czerwony), HTL | H00131890 |  |  | 1 | szt | 434.7 | 434.7 | 12 miesięcy | UZP.2025.00355 | 46451 | 1526936
25_355_ALCHEM_1928 | Pipeta automatyczna 1-kanałowa 0,5-10ul OPTIPETTE OP10 (pierścień czerwony) | H00131880 |  |  | 1 | szt | 383.98 | 383.98 | 12 miesięcy | UZP.2025.00355 | 46451 | 1526936
25_355_ALCHEM_1929 | Pipeta automatyczna 1-kanałowa 1000-10000ul LABMATE pro LMP10000 ( trzon biały), HTL | H00131897 |  |  | 1 | szt | 592.96 | 592.96 | 12 miesięcy | UZP.2025.00355 | 46451 | 1526936
25_355_ALCHEM_1930 | Pipeta automatyczna 1-kanałowa 1000-10000ul OPTIPETTE OP10000 (pierścień biały) | H00131887 |  |  | 1 | szt | 484 | 484 | 12 miesięcy | UZP.2025.00355 | 46451 | 1526936
25_355_ALCHEM_1931 | Pipeta automatyczna 1-kanałowa 100-1000ul Discovery Comfort DV1000 (trzon szary ,pierścień niebieski) HTL | H00131705 |  |  | 1 | szt | 631.95 | 631.95 | 12 miesięcy | UZP.2025.00355 | 46451 | 1526936
25_355_ALCHEM_1932 | Pipeta automatyczna 1-kanałowa 100-1000ul Eppendorf Research plus, niebieska + pudełko epT.I.P.S. | H00061125 |  |  | 1 | szt | 1259 | 1259 | 12 miesięcy | UZP.2025.00355 | 46451 | 1526936
25_355_ALCHEM_1933 | Pipeta automatyczna 1-kanałowa 100-1000ul LABMATE pro LMP1000 ( trzon niebieski), HTL | H00131894 |  |  | 1 | szt | 548.22 | 548.22 | 12 miesięcy | UZP.2025.00355 | 46451 | 1526936
25_355_ALCHEM_1934 | Pipeta automatyczna 1-kanałowa 100-1000ul OPTIPETTE OP1000 (pierścień niebieski) | H00131884 |  |  | 1 | szt | 455.33 | 455.33 | 12 miesięcy | UZP.2025.00355 | 46451 | 1526936
25_355_ALCHEM_1935 | Pipeta automatyczna 1-kanałowa 10-100ul Discovery Comfort D100 (trzon żółty) | H00131713 |  |  | 1 | szt | 631.95 | 631.95 | 12 miesięcy | UZP.2025.00355 | 46451 | 1526936
25_355_ALCHEM_1936 | Pipeta automatyczna 1-kanałowa 10-100ul Discovery Pro DP100 ( żółty), HTL, 4-pozycyjny licznik | H00131919 |  |  | 1 | szt | 631.95 | 631.95 | 12 miesięcy | UZP.2025.00355 | 46451 | 1526936
25_355_ALCHEM_1937 | Pipeta automatyczna 1-kanałowa 10-100ul LABMATE pro LMP100 ( trzon żółty), HTL | H00131892 |  |  | 1 | szt | 548.22 | 548.22 | 12 miesięcy | UZP.2025.00355 | 46451 | 1526936
25_355_ALCHEM_1938 | Pipeta automatyczna 1-kanałowa 10-100ul OPTIPETTE OP100 (pierścień żóły) | H00131882 |  |  | 1 | szt | 455.33 | 455.33 | 12 miesięcy | UZP.2025.00355 | 46451 | 1526936
25_355_ALCHEM_1939 | Pipeta automatyczna 1-kanałowa 20-200ul Discovery Comfort DV200 (trzon szary ,pierścień żółty) HTL | H00131704 |  |  | 1 | szt | 631.95 | 631.95 | 12 miesięcy | UZP.2025.00355 | 46451 | 1526936
25_355_ALCHEM_1940 | Pipeta automatyczna 1-kanałowa 20-200ul LABMATE pro LMP200 ( trzon żółty), HTL | H00131893 |  |  | 1 | szt | 548.22 | 548.22 | 12 miesięcy | UZP.2025.00355 | 46451 | 1526936
25_355_ALCHEM_1941 | Pipeta automatyczna 1-kanałowa 20-200ul OPTIPETTE OP200 (pierścień żóły) | H00131883 |  |  | 1 | szt | 455.33 | 455.33 | 12 miesięcy | UZP.2025.00355 | 46451 | 1526936
25_355_ALCHEM_1942 | Pipeta automatyczna 1-kanałowa 2-20ul LABMATE pro LMP20 ( trzon żółty), HTL | H00131891 |  |  | 1 | szt | 548.22 | 548.22 | 12 miesięcy | UZP.2025.00355 | 46451 | 1526936
25_355_ALCHEM_1943 | Pipeta automatyczna 1-kanałowa 500-5000ul Discovery Comfort D5000 (trzon biały) | H00131717 |  |  | 1 | szt | 683.55 | 683.55 | 12 miesięcy | UZP.2025.00355 | 46451 | 1526936
25_355_ALCHEM_1944 | Pipeta automatyczna 1-kanałowa 500-5000ul Discovery Comfort DV5000 (trzon szary ,pierścień bialy) HTL | H00131707 |  |  | 1 | szt | 683.55 | 683.55 | 12 miesięcy | UZP.2025.00355 | 46451 | 1526936
25_355_ALCHEM_1945 | Pipeta automatyczna 1-kanałowa 500-5000ul Eppendorf Research plus, fioletowa + worek epT.I.P.S. | H00061126 |  |  | 1 | szt | 1359 | 1359 | 12 miesięcy | UZP.2025.00355 | 46451 | 1526936
25_355_ALCHEM_1946 | Pipeta automatyczna 1-kanałowa 500-5000ul LABMATE pro LMP5000 ( trzon biały), HTL | H00131896 |  |  | 1 | szt | 592.96 | 592.96 | 12 miesięcy | UZP.2025.00355 | 46451 | 1526936
25_355_ALCHEM_1947 | Pipeta automatyczna 1-kanałowa 500-5000ul OPTIPETTE OP5000 (pierścień biały) | H00131886 |  |  | 1 | szt | 484 | 484 | 12 miesięcy | UZP.2025.00355 | 46451 | 1526936
25_355_ALCHEM_1948 | Pipeta automatyczna 1-kanałowa 50-250ul Discovery Comfort DV250 (trzon szary ,pierścień zielony) HTL | H00131699 |  |  | 1 | szt | 631.95 | 631.95 | 12 miesięcy | UZP.2025.00355 | 46451 | 1526936
25_355_ALCHEM_1949 | Pipeta automatyczna 1-kanałowa 5-50ul LABMATE pro LMP50 ( trzon żółty), HTL | H00131895 |  |  | 1 | szt | 548.22 | 548.22 | 12 miesięcy | UZP.2025.00355 | 46451 | 1526936
25_355_ALCHEM_1950 | Pipeta automatyczna 1-kanałowa 5-50ul OPTIPETTE OP50 (pierścień żóły) | H00131885 |  |  | 1 | szt | 455.33 | 455.33 | 12 miesięcy | UZP.2025.00355 | 46451 | 1526936
25_355_ALCHEM_1951 | Pipeta automatyczna 8-kanałowa 20-200ul Discovery Comfort DV8-200 (trzon szary ,pierścień żółty) HTL | H00131831 |  |  | 1 | szt | 1244 | 1244 | 12 miesięcy | UZP.2025.00355 | 46451 | 1526936
25_355_ALCHEM_1952 | Pipeta automatyczna 8-kanałowa 50-300ul Discovery Comfort DV8-300 (trzon szary ,pierścień zielony) HTL | H00131832 |  |  | 1 | szt | 1244 | 1244 | 12 miesięcy | UZP.2025.00355 | 46451 | 1526936
25_355_ALCHEM_1953 | Pipeta automatyczna 8-kanałowa 5-50ul Discovery Comfort DV8-50 (trzon szary ,pierścień żółty) HTL | H00131830 |  |  | 1 | szt | 1244 | 1244 | 12 miesięcy | UZP.2025.00355 | 46451 | 1526936
25_355_ALCHEM_1954 | Pipeta automatyczna Pipetus Junior | H00133616 |  |  | 1 | szt | 765.03 | 765.03 | 12 miesięcy | UZP.2025.00355 | 46451 | 1526936
25_355_ALCHEM_1955 | Pipeta automatyczna Transferpette S, 100-1000 µL, zmienna pojemność, model D-1000, Brand | H00189609 |  |  | 1 | szt | 1285.25 | 1285.25 | 12 miesięcy | UZP.2025.00355 | 46451 | 1526936
25_355_ALCHEM_1956 | Pipeta automatyczna Transferpette S, 500-5000 µL, zmienna pojemność, model D-5000 | H00189610 |  |  | 1 | szt | 1285.25 | 1285.25 | 12 miesięcy | UZP.2025.00355 | 46451 | 1526936
25_355_ALCHEM_1957 | Pipeta do śmietany 5,05 ml | H00087600 |  |  | 1 | szt | 54.62 | 54.62 | 12 miesięcy | UZP.2025.00355 | 46451 | 1526936
25_355_ALCHEM_1958 | Pipeta IKA PETTE fix 1000ul | 70794 |  |  | 1 | szt | 961.86 | 961.86 | 12 miesięcy | UZP.2025.00355 | 46451 | 1526936
25_355_ALCHEM_1959 | Pipeta IKA PETTE fix 200ul | 70795 |  |  | 1 | szt | 961.86 | 961.86 | 12 miesięcy | UZP.2025.00355 | 46451 | 1526936
25_355_ALCHEM_1960 | Pipeta IKA PETTE vario 0,5-5ml | H00202267 |  |  | 1 | szt | 990 | 990 | 12 miesięcy | UZP.2025.00355 | 46451 | 1526936
25_355_ALCHEM_1961 | Pipeta IKA PETTE vario 1-10ml | H00202268 |  |  | 1 | szt | 990 | 990 | 12 miesięcy | UZP.2025.00355 | 46451 | 1526936
25_355_ALCHEM_1962 | Pipeta IKA PETTE vario 2-20ul | H00202269 |  |  | 1 | szt | 990 | 990 | 12 miesięcy | UZP.2025.00355 | 46451 | 1526936
25_355_ALCHEM_1963 | pipeta jednomiarowa kl AS certyfikat 01ml GLASSCO sk.brązowa | 70511 |  |  | 1 | szt | 8.26 | 8.26 | 12 miesięcy | UZP.2025.00355 | 46451 | 1526936
25_355_ALCHEM_1964 | pipeta jednomiarowa kl AS certyfikat 02ml GLASSCO sk.brązowa | 70512 |  |  | 1 | szt | 8.67 | 8.67 | 12 miesięcy | UZP.2025.00355 | 46451 | 1526936
25_355_ALCHEM_1965 | Pipeta jednomiarowa kl.AS skala niebieska cert. serii 10mL | H00155700 |  |  | 1 | szt | 31.94 | 31.94 | 12 miesięcy | UZP.2025.00355 | 46451 | 1526936
25_355_ALCHEM_1966 | Pipeta jednomiarowa kl.AS skala niebieska cert. serii 5mL | H00155698 |  |  | 1 | szt | 27.86 | 27.86 | 12 miesięcy | UZP.2025.00355 | 46451 | 1526936
25_355_ALCHEM_1967 | Pipeta jednomiarowa PP 10ml, skala niebieska, 1 kreska, Ex | H00110522 |  |  | 1 | szt | 40.33 | 40.33 | 12 miesięcy | UZP.2025.00355 | 46451 | 1526936
25_355_ALCHEM_1968 | Pipeta jednomiarowa szkl.AS 100ml-skala brązowa-CERT.SERII | H00132941 |  |  | 1 | szt | 85.12 | 85.12 | 12 miesięcy | UZP.2025.00355 | 46451 | 1526936
25_355_ALCHEM_1969 | Pipeta jednomiarowa szkl.AS 1ml-skala niebieska-CERT.SERII | H00132950 |  |  | 1 | szt | 29.18 | 29.18 | 12 miesięcy | UZP.2025.00355 | 46451 | 1526936
25_355_ALCHEM_1970 | Pipeta jednomiarowa szkl.AS 2ml, skala niebieska, 2 kreski, Ex, CERT.SERII | H00110509 |  |  | 1 | szt | 22.3 | 22.3 | 12 miesięcy | UZP.2025.00355 | 46451 | 1526936
25_355_ALCHEM_1971 | Pipeta jednomiarowa szkl.AS 30ml-skala brązowa-CERT.SERII | H00132938 |  |  | 1 | szt | 30.65 | 30.65 | 12 miesięcy | UZP.2025.00355 | 46451 | 1526936
25_355_ALCHEM_1972 | Pipeta jednomiarowa szkl.AS 3ml-skala niebieska-CERT.SERII | H00132953 |  |  | 1 | szt | 11.33 | 11.33 | 12 miesięcy | UZP.2025.00355 | 46451 | 1526936
25_355_ALCHEM_1973 | Pipeta jednomiarowa szkl.AS 50ml-skala brązowa-CERT.SERII | H00132940 |  |  | 1 | szt | 62.52 | 62.52 | 12 miesięcy | UZP.2025.00355 | 46451 | 1526936
25_355_ALCHEM_1974 | Pipeta jednomiarowa szkl.AS 5ml-skala niebieska-CERT.SERII | H00132955 |  |  | 1 | szt | 34 | 34 | 12 miesięcy | UZP.2025.00355 | 46451 | 1526936
25_355_ALCHEM_1975 | Pipeta Pasteura 3 ml z podziałką co 0.5, dł. 15.5cm, LDPE, opak. 5 szt., sterylna EO | H00080246 |  | 5szt | 1 | op | 2.33 | 2.33 | 12 miesięcy | UZP.2025.00355 | 46451 | 1526936
25_355_ALCHEM_1976 | Pipeta Pasteura 3 ml z podziałką co 0.5, dł. 15.5cm, LDPE, opak. 500 szt., niesterylna EO | H00080247 |  | 500szt | 1 | op | 50.89 | 50.89 | 12 miesięcy | UZP.2025.00355 | 46451 | 1526936
25_355_ALCHEM_1977 | Pipeta Pasteura LDPE 3.5 ml, wielkość kropli 30-45 ul, z podziałką, sterylne | H00196211 |  | 42szt | 1 | op | 2.94 | 2.94 | 12 miesięcy | UZP.2025.00355 | 46451 | 1526936
25_355_ALCHEM_1978 | Pipeta Pasteura P.E. 1ml, niesterylna, op. 500szt. | H10183549 |  | 500szt | 1 | op | 101.13 | 101.13 | 12 miesięcy | UZP.2025.00355 | 46451 | 1526936
25_355_ALCHEM_1979 | Pipeta Pasteura PE poj. bańki 3.5mL, bez podz, dł. całk. 150mm, śr. 2.5mm, 28 kropli/mL, niesterylna | H00154201 |  | 500szt | 1 | op | 97.53 | 97.53 | 12 miesięcy | UZP.2025.00355 | 46451 | 1526936
25_355_ALCHEM_1980 | Pipeta Pasteura PE poj. bańki 3.5mL, podz.1mL, dł. całk. 150mm, śr. 7.8mm, 21 kropli/mL, niesterylna | H00154202 |  | 500szt | 1 | op | 87.44 | 87.44 | 12 miesięcy | UZP.2025.00355 | 46451 | 1526936
25_355_ALCHEM_1981 | Pipeta Pasteura PE poj. bańki 3.5mL, podz.3mL, dł. całk. 150mm, śr. 7.8mm, 21 kropli/mL, niesterylna | H00154203 |  | 500szt | 1 | op | 87.44 | 87.44 | 12 miesięcy | UZP.2025.00355 | 46451 | 1526936
25_355_ALCHEM_1982 | Pipeta Pasteura z znacznikiem 3,0ml op=500szt model 2010 | H00120687 |  | 500szt | 1 | op | 39.2 | 39.2 | 12 miesięcy | UZP.2025.00355 | 46451 | 1526936
25_355_ALCHEM_1983 | Pipeta Pasteura, poj. 3ml, dł. 150mm, z podziałką, sterylna, op.1szt. (1/pak) | H00125039 |  |  | 1 | szt | 0.74 | 0.74 | 12 miesięcy | UZP.2025.00355 | 46451 | 1526936
25_355_ALCHEM_1984 | PIPETA SEROLOGICZNA 10ML 1/10 STERYLNA | H10379581 |  | 500szt | 1 | op | 980.81 | 980.81 | 12 miesięcy | UZP.2025.00355 | 46451 | 1526936
25_355_ALCHEM_1985 | PIPETA SEROLOGICZNA 10ML 1/10ML IND PAK | H10379582 |  | 200szt | 1 | op | 355.1 | 355.1 | 12 miesięcy | UZP.2025.00355 | 46451 | 1526936
25_355_ALCHEM_1986 | PIPETA SEROLOGICZNA 5ML 1/10 IND PAK | H10379585 |  | 200szt | 1 | op | 348.88 | 348.88 | 12 miesięcy | UZP.2025.00355 | 46451 | 1526936
25_355_ALCHEM_1987 | Pipeta serologiczna PS, poj. 10mL, dł. 294mm, podziałka, wąski koniec, sterylna, op.1szt. (1/pak) | H00124837 |  |  | 1 | szt | 1.45 | 1.45 | 12 miesięcy | UZP.2025.00355 | 46451 | 1526936
25_355_ALCHEM_1988 | Pipeta serologiczna PS, poj. 25mL, dł. 297mm, podziałka, wąski koniec, sterylna, op.1szt. (1/pak) | H00124838 |  |  | 1 | szt | 3.55 | 3.55 | 12 miesięcy | UZP.2025.00355 | 46451 | 1526936
25_355_ALCHEM_1989 | PIPETA SEROLOGICZNA STERYLNA 50ML:1ML | H10379584 |  | 100szt | 1 | op | 721.62 | 721.62 | 12 miesięcy | UZP.2025.00355 | 46451 | 1526936
25_355_ALCHEM_1990 | Pipeta wielomiarowa kl.A skala brązowa 10mL | H00155717 |  |  | 1 | szt | 9.35 | 9.35 | 12 miesięcy | UZP.2025.00355 | 46451 | 1526936
25_355_ALCHEM_1991 | Pipeta wielomiarowa kl.A skala brązowa 1mL | H00155711 |  |  | 1 | szt | 8.9 | 8.9 | 12 miesięcy | UZP.2025.00355 | 46451 | 1526936
25_355_ALCHEM_1992 | Pipeta wielomiarowa kl.AS skala niebieska cert. serii 10mL | H00155683 |  |  | 1 | szt | 16.58 | 16.58 | 12 miesięcy | UZP.2025.00355 | 46451 | 1526936
25_355_ALCHEM_1993 | Pipetki Pasteura z PE o dł. 150 mm, z cienkim końcem do precyzyjnych dozowań, bez podziałki, 500szt | H00139424 |  | 500szt | 1 | op | 125.28 | 125.28 | 12 miesięcy | UZP.2025.00355 | 46451 | 1526936
25_355_ALCHEM_1994 | Pipetor SWIFTPET PRO (w zestawie podstawka do ładowania, zasilacz, mikrofiltr PTFE 0,2µm) | H00131587 |  |  | 1 | szt | 1233.28 | 1233.28 | 12 miesięcy | UZP.2025.00355 | 46451 | 1526936
25_355_ALCHEM_1995 | Pipety Pasteura 3.0mL, dł. 155mm, niesterylne, w worku (50x100) | H00145555 |  | 5000szt | 1 | op | 486 | 486 | 12 miesięcy | UZP.2025.00355 | 46451 | 1526936
25_355_ALCHEM_1996 | Pipety Pasteura 3.0mL, dł. 155mm, sterylne, 1/pak. | H00145559 |  | 4000szt | 1 | op | 616 | 616 | 12 miesięcy | UZP.2025.00355 | 46451 | 1526936
25_355_ALCHEM_1997 | Pipety Pasteura szkl, krótkie 40mm, dł.150 mm, szklane (4x250=1000 szt.) | H00133426 |  | 1000szt | 1 | op | 336.17 | 336.17 | 12 miesięcy | UZP.2025.00355 | 46451 | 1526936
25_355_ALCHEM_1998 | Cobalt Rod 12 mm diameter, 99.95% | H10269264 |  | 50mm | 1 | op | 11851.2 | 11851.2 | 12 miesięcy | UZP.2025.00355 | 46451 | 1526936
25_355_ALCHEM_1999 | QuantiTect Probe PCR Kit (200) | H10477208 |  | zest. | 1 | op | 5905.2 | 5905.2 | 12 miesięcy | UZP.2025.00355 | 46451 | 1526936
25_355_ALCHEM_2000 | Yttrium(III) oxide Nanopowder, 99,95 % | H10281057 |  | 1kg | 1 | op | 9535 | 9535 | 12 miesięcy | UZP.2025.00355 | 46451 | 1526936
25_355_ALCHEM_2001 | Germanium Pieces max. 2 cm, 99.999% | H10271864 |  | 250g | 1 | op | 6470 | 6470 | 12 miesięcy | UZP.2025.00355 | 46451 | 1526936
25_355_ALCHEM_2002 | Antimony Pieces, 99.999% | H10267100 |  | 500g | 1 | op | 9334.1 | 9334.1 | 12 miesięcy | UZP.2025.00355 | 46451 | 1526936
25_355_ALCHEM_2003 | Gallium Pieces, 99.99999% | H10271755 |  | 250g | 1 | op | 7183.3 | 7183.3 | 12 miesięcy | UZP.2025.00355 | 46451 | 1526936
25_355_ALCHEM_2004 | Carbonyltriphenylphosphine-rhodium(I)-2,4-pentanedionate, 99.95% (metals basis) | H10268419 |  | 5g | 1 | op | 11959.3 | 11959.3 | 12 miesięcy | UZP.2025.00355 | 46451 | 1526936
25_355_ALCHEM_2005 | Boron Powder max. 1000 micron, crystalline, doping grade, 99.995% | H10267946 |  | 10g | 1 | op | 9723.5 | 9723.5 | 12 miesięcy | UZP.2025.00355 | 46451 | 1526936
25_355_ALCHEM_2006 | Corosolic acid, ≥ 99.0% | H10269643 |  | 100mg | 1 | op | 5445.2 | 5445.2 | 12 miesięcy | UZP.2025.00355 | 46451 | 1526936
25_355_ALCHEM_2007 | Copper(lI) oxide, 99.999% | H10269637 |  | 500g | 1 | op | 6427.66 | 6427.66 | 12 miesięcy | UZP.2025.00355 | 46451 | 1526936
25_355_ALCHEM_2008 | Copper tetramethylheptanedionate, 99.9% | H10269516 |  | 25g | 1 | op | 4213.08 | 4213.08 | 12 miesięcy | UZP.2025.00355 | 46451 | 1526936
25_355_ALCHEM_2009 | Copper Rod (OFHC) 80 mm diameter, 99.99+% | H10269470 |  | 50mm | 1 | op | 7047.9 | 7047.9 | 12 miesięcy | UZP.2025.00355 | 46451 | 1526936
25_355_ALCHEM_2010 | Pipety Pasteura szkl. długie, 230/100 mm, (4x250szt) | H00133427 |  | 1000szt | 1 | op | 265.65 | 265.65 | 12 miesięcy | UZP.2025.00355 | 46451 | 1526936
25_355_ALCHEM_2011 | Pipety serologiczne PS 10mL, podz. 1/10mL, sterylne, pomarańczowy znacznik, 1/pak. | H00145516 |  | 200szt | 1 | op | 150.37 | 150.37 | 12 miesięcy | UZP.2025.00355 | 46451 | 1526936
25_355_ALCHEM_2012 | Pipety serologiczne PS 10mL, podz. 2/10mL, krótkie, sterylne, pomarańczowy znacznik, 1/pak. | H00145523 |  | 150szt | 1 | op | 199.47 | 199.47 | 12 miesięcy | UZP.2025.00355 | 46451 | 1526936
25_355_ALCHEM_2013 | Pipety serologiczne PS 1mL, podz. 1/100, sterylne, żółty znacznik, 1/pak. | H00145514 |  | 500szt | 1 | op | 208.68 | 208.68 | 12 miesięcy | UZP.2025.00355 | 46451 | 1526936
25_355_ALCHEM_2014 | Pipety serologiczne PS 25mL, podz. 2/10mL, sterylne, czerwony znacznik, 1/pak. | H00145518 |  | 150szt | 1 | op | 187.19 | 187.19 | 12 miesięcy | UZP.2025.00355 | 46451 | 1526936
25_355_ALCHEM_2015 | Pipety serologiczne PS 50mL, podz. 5/10mL, sterylne, fioletowy znacznik, dł.346mm, 1/pak. | H00145520 |  | 100szt | 1 | op | 208.68 | 208.68 | 12 miesięcy | UZP.2025.00355 | 46451 | 1526936
25_355_ALCHEM_2016 | Pipety serologiczne PS 5mL, podz. 1/10, krótkie, sterylne, niebieski znacznik, 1/pak. | H00145522 |  | 200szt | 1 | op | 199.47 | 199.47 | 12 miesięcy | UZP.2025.00355 | 46451 | 1526936
25_355_ALCHEM_2017 | Pipety serologiczne PS 5mL, podz. 1/10, sterylne, niebieski znacznik, 1/pak. | H00145515 |  | 200szt | 1 | op | 116.61 | 116.61 | 12 miesięcy | UZP.2025.00355 | 46451 | 1526936
25_355_ALCHEM_2018 | Pirometr laserowy Testo 830-T2 | H00107974 |  |  | 1 | szt | 532.59 | 532.59 | 12 miesięcy | UZP.2025.00355 | 46451 | 1526936
25_355_ALCHEM_2019 | Pirydyna czda | H00069711 | 110-86-1 | 1l | 1 | op | 161.18 | 161.18 | 12 miesięcy | UZP.2025.00355 | 46451 | 1526936
25_355_ALCHEM_2020 | Pirydyna czda | H00069712 | 110-86-1 | 250ml | 1 | op | 57.04 | 57.04 | 12 miesięcy | UZP.2025.00355 | 46451 | 1526936
25_355_ALCHEM_2021 | Pirydyna do analiz EMSURE ACS,Reag. Ph Eur. | H00142342 | 110-86-1 | 100ml | 1 | op | 146.37 | 146.37 | 12 miesięcy | UZP.2025.00355 | 46451 | 1526936
25_355_ALCHEM_2022 | Pisak do szkła; aluminium, uchwyt z tworzywa sztucznego, rysik traserski z widii | H10346752 |  |  | 1 | szt | 174.34 | 174.34 | 12 miesięcy | UZP.2025.00355 | 46451 | 1526936
25_355_ALCHEM_2023 | PlateFuge wirówka na mikropłytki i płytki do PCR, 2 płytki 96- dołkowe, 230V | H00085893 |  |  | 1 | szt | 3051 | 3051 | 12 miesięcy | UZP.2025.00355 | 46451 | 1526936
25_355_ALCHEM_2024 | PlateFuge wirówka na mikropłytki i płytki do PCR, 2 płytki 96- dołkowe, 230V, logo Alchem | H00085894 |  |  | 1 | szt | 3051 | 3051 | 12 miesięcy | UZP.2025.00355 | 46451 | 1526936
25_355_ALCHEM_2025 | Platforma do probówek typu Eppendorf 54szt. (do VG 3.3) VG 3.31 | H00159771 |  |  | 1 | szt | 376 | 376 | 12 miesięcy | UZP.2025.00355 | 46451 | 1526936
25_355_ALCHEM_2026 | Platforma P-12/100 na 12 kolb/butelek poj. 100-150ml | H00117948 |  |  | 1 | szt | 1288.76 | 1288.76 | 12 miesięcy | UZP.2025.00355 | 46451 | 1526936
25_355_ALCHEM_2027 | Platforma uniwersalna 150mm VG 3.3 | H00159766 |  |  | 1 | szt | 193.11 | 193.11 | 12 miesięcy | UZP.2025.00355 | 46451 | 1526936
25_355_ALCHEM_2028 | Platforma uniwerslana RSS-E-200 z trzema wałkami zaciskowymi | H00158293 |  |  | 1 | szt | 1091.33 | 1091.33 | 12 miesięcy | UZP.2025.00355 | 46451 | 1526936
25_355_ALCHEM_2029 | Platforma z otworami pod uchwyty kolb do łaźni SWB 8N | H00161680 |  |  | 1 | szt | 334.56 | 334.56 | 12 miesięcy | UZP.2025.00355 | 46451 | 1526936
25_355_ALCHEM_2030 | Platforma z poziomicą do wylewania żeli dla Sub-Gel Mini/Midi | H00088149 |  |  | 1 | szt | 636.53 | 636.53 | 12 miesięcy | UZP.2025.00355 | 46451 | 1526936
25_355_ALCHEM_2031 | Platforma zanurzeniowa regulowana | H00199017 |  |  | 1 | szt | 1584.9 | 1584.9 | 12 miesięcy | UZP.2025.00355 | 46451 | 1526936
25_355_ALCHEM_2032 | Platoforma uniwersalna UP-12 | H00117945 |  |  | 1 | szt | 804.18 | 804.18 | 12 miesięcy | UZP.2025.00355 | 46451 | 1526936
25_355_ALCHEM_2033 | Płaszcz grzewczy TYP 982B z mieszadłem, poj. 50ml | H00121207 |  |  | 1 | szt | 492 | 492 | 12 miesięcy | UZP.2025.00355 | 46451 | 1526936
25_355_ALCHEM_2034 | Płaszcz grzewczy z mieszadłem magnetycznym. Typ-SXKW-982B, poj. 250ml | H00122661 |  |  | 1 | szt | 541.2 | 541.2 | 12 miesięcy | UZP.2025.00355 | 46451 | 1526936
25_355_ALCHEM_2035 | Płuczka Dreschla 250ml, 56/200mm (d/h), szlif 29/32 | H00165496 |  |  | 1 | szt | 98.4 | 98.4 | 12 miesięcy | UZP.2025.00355 | 46451 | 1526936
25_355_ALCHEM_2036 | Płyn do dezynfekcji rąk i skóry Sterillhand 250ml spray | H00192194 |  | 250ml | 1 | op | 8.05 | 8.05 | 12 miesięcy | UZP.2025.00355 | 46451 | 1526936
25_355_ALCHEM_2037 | Płyn do dezynfekcji rąk i skóry Sterillhand 5 l | H00191826 |  | 5l | 1 | op | 48.6 | 48.6 | 12 miesięcy | UZP.2025.00355 | 46451 | 1526936
25_355_ALCHEM_2038 | Płyn Neodisher Z | H00066796 |  | 5l | 1 | op | 251.64 | 251.64 | 12 miesięcy | UZP.2025.00355 | 46451 | 1526936
25_355_ALCHEM_2039 | Płyta ociekowa PS 450x630x110 mm 72 kołki | H00153214 |  |  | 1 | szt | 397 | 397 | 12 miesięcy | UZP.2025.00355 | 46451 | 1526936
25_355_ALCHEM_2040 | Płytka Petri ø 55/0 H=14,2 aseptyczna (bez wentylacji) (1005 szt.) | H00004457 |  | 1005szt | 1 | op | 249.64 | 249.64 | 12 miesięcy | UZP.2025.00355 | 46451 | 1526936
25_355_ALCHEM_2041 | Płytka Petri ø 55/0 H=14,2 sterylna R (bez wentylacji) (1005 szt.) | H00004455 |  | 1005szt | 1 | op | 269.86 | 269.86 | 12 miesięcy | UZP.2025.00355 | 46451 | 1526936
25_355_ALCHEM_2042 | Płytka Petri ø 55/0 H=14,2 sterylna R (z wentylacją) (1005 szt.) | H00004458 |  | 1005szt | 1 | op | 269.86 | 269.86 | 12 miesięcy | UZP.2025.00355 | 46451 | 1526936
25_355_ALCHEM_2043 | Płytka Petri ø 65/0 RODAC sterylna R (z wentylacją) (918 szt.) | H10247741 |  | 918szt | 1 | op | 461.77 | 461.77 | 12 miesięcy | UZP.2025.00355 | 46451 | 1526936
25_355_ALCHEM_2044 | Płytka Petri ø 90/0 H=14,2 aseptyczna (bez wentylacji) (600 szt.) | H00004465 |  | 600szt | 1 | op | 201.2 | 201.2 | 12 miesięcy | UZP.2025.00355 | 46451 | 1526936
25_355_ALCHEM_2045 | Płytka Petri ø 90/0 H=14,2 aseptyczna (z wentylacją) (600 szt.) | H00004467 |  | 600szt | 1 | op | 201.2 | 201.2 | 12 miesięcy | UZP.2025.00355 | 46451 | 1526936
25_355_ALCHEM_2046 | Płytka Petri ø 90/0 H=14,2 sterylna R (bez wentylacji) / (600 szt.) | H00004462 |  | 600szt | 1 | op | 255.15 | 255.15 | 12 miesięcy | UZP.2025.00355 | 46451 | 1526936
25_355_ALCHEM_2047 | Płytka Petri ø 90/0 H=14,2 sterylna R (z wentylacją) | H10308293 |  | 25szt | 1 | op | 10.64 | 10.64 | 12 miesięcy | UZP.2025.00355 | 46451 | 1526936
25_355_ALCHEM_2048 | Płytka Petri ø 90/0 H=14,2 sterylna R (z wentylacją) / (600 szt.) | H00004466 |  | 600szt | 1 | op | 255.15 | 255.15 | 12 miesięcy | UZP.2025.00355 | 46451 | 1526936
25_355_ALCHEM_2049 | Płytka Petri ø 90/0 H=16,2 aseptyczna (bez wentylacji) (600 szt.) | H00004442 |  | 600szt | 1 | op | 201.2 | 201.2 | 12 miesięcy | UZP.2025.00355 | 46451 | 1526936
25_355_ALCHEM_2050 | Płytka Petri ø 90/0 H=16,2 sterylna R (bez wentylacji) (600 szt.) | H00004439 |  | 600szt | 1 | op | 255.15 | 255.15 | 12 miesięcy | UZP.2025.00355 | 46451 | 1526936
25_355_ALCHEM_2051 | Płytka Petri ø 90/0 H=16,2 sterylna R (z wentylacją) (600 szt.) | H00004444 |  | 600szt | 1 | op | 255.15 | 255.15 | 12 miesięcy | UZP.2025.00355 | 46451 | 1526936
25_355_ALCHEM_2052 | Płytka Petriego PS 90/14 mm z wentylacją, aseptyczne - karton 480szt. | H00106975 |  | 480szt | 1 | op | 171.72 | 171.72 | 12 miesięcy | UZP.2025.00355 | 46451 | 1526936
25_355_ALCHEM_2053 | Płytka Petriego PS 90/14,5mm z wentylacją,aseptyczne (*) | H00106965 |  | 480szt | 1 | op | 182.52 | 182.52 | 12 miesięcy | UZP.2025.00355 | 46451 | 1526936
25_355_ALCHEM_2054 | Płytki do hodowli komórkowych 12-dołkowe, max 6.80mL/dołek, NON-TREATED , sterylne, 1/pak. | H00189321 |  | 100szt | 1 | op | 344.58 | 344.58 | 12 miesięcy | UZP.2025.00355 | 46451 | 1526936
25_355_ALCHEM_2055 | Płytki do hodowli komórkowych 12-dołkowe, max 6.80mL/dołek, traktowane plazmą, sterylne, 1/pak. | H00145583 |  | 100szt | 1 | op | 368.25 | 368.25 | 12 miesięcy | UZP.2025.00355 | 46451 | 1526936
25_355_ALCHEM_2056 | Płytki do hodowli komórkowych 24-dołkowe, max 3.50mL/dołek, traktowane plazmą, sterylne, 1/pak. | H00145584 |  | 100szt | 1 | op | 368.25 | 368.25 | 12 miesięcy | UZP.2025.00355 | 46451 | 1526936
25_355_ALCHEM_2057 | Płytki do hodowli komórkowych 48-dołkowe, max 1.55mL/dołek, traktowane plazmą(treated), sterylne, 1/pak. | H00145585 |  | 100szt | 1 | op | 397.19 | 397.19 | 12 miesięcy | UZP.2025.00355 | 46451 | 1526936
25_355_ALCHEM_2058 | Płytki do hodowli komórkowych 6-dołkowe, max 17.0mL/dołek, traktowane plazmą, sterylne, 1/pak. | H00145582 |  | 100szt | 1 | op | 355.1 | 355.1 | 12 miesięcy | UZP.2025.00355 | 46451 | 1526936
25_355_ALCHEM_2059 | Płytki do hodowli komórkowych 96-dołkowe, max 0.39mL/dołek, non-treated, sterylne, 1/pak. | H00189324 |  | 100szt | 1 | op | 307.75 | 307.75 | 12 miesięcy | UZP.2025.00355 | 46451 | 1526936
25_355_ALCHEM_2060 | Płytki do hodowli komórkowych 96-dołkowe, max 0.39mL/dołek, traktowane plazmą, sterylne, 1/pak. | H00145586 |  | 100szt | 1 | op | 355.1 | 355.1 | 12 miesięcy | UZP.2025.00355 | 46451 | 1526936
25_355_ALCHEM_2061 | Płytki do hodowli komórkowych 96-dołkowe, traktowane plazmą, sterylne, CellAttach, 1/pak. | H00199551 |  | 100szt | 1 | op | 563.19 | 563.19 | 12 miesięcy | UZP.2025.00355 | 46451 | 1526936
25_355_ALCHEM_2062 | Płytki Petriego 35 x 10 mm, Sterylne | H10313908 |  | 740szt | 1 | op | 1260.79 | 1260.79 | 12 miesięcy | UZP.2025.00355 | 46451 | 1526936
25_355_ALCHEM_2063 | Płytki Petriego PS kwadratowe 120/15.8mm (a/h), 4 żebra wentylacyjne, sterylne, op.252szt. | H00124851 |  | 252szt | 1 | op | 600.68 | 600.68 | 12 miesięcy | UZP.2025.00355 | 46451 | 1526936
25_355_ALCHEM_2064 | Płytki szklane TLC SIL G-25 UV254, 20x20cm, żel krzemionkowy 0,25mm | H00149309 |  | 25szt | 1 | op | 754.61 | 754.61 | 12 miesięcy | UZP.2025.00355 | 46451 | 1526936
25_355_ALCHEM_2065 | Płytki TLC ALUGRAM ALOX N/ UV 254, 20x20 cm | H00149383 |  | 25szt | 1 | op | 614.22 | 614.22 | 12 miesięcy | UZP.2025.00355 | 46451 | 1526936
25_355_ALCHEM_2066 | Płytki TLC ALUGRAM SIL G grubość: 0,2mm, 20x20cm (z gypsum) | H00149386 |  | 25szt | 1 | op | 592.28 | 592.28 | 12 miesięcy | UZP.2025.00355 | 46451 | 1526936
25_355_ALCHEM_2067 | Płytki TLC ALUGRAM SIL G/UV254 grubość: 0,2mm, 20x20cm (z gypsum) | H00149390 |  | 25szt | 1 | op | 592.28 | 592.28 | 12 miesięcy | UZP.2025.00355 | 46451 | 1526936
25_355_ALCHEM_2068 | Płytki TLC ALUGRAM Xtra SIL G/UV254, 20x20 cm, aluminium, gr.0,2mm, wielkość cząstek 5-17um | H00149410 |  | 25szt | 1 | op | 592.28 | 592.28 | 12 miesięcy | UZP.2025.00355 | 46451 | 1526936
25_355_ALCHEM_2069 | Płytki TLC SIL G-25, 20x20 cm | H00149305 |  | 25szt | 1 | op | 754.61 | 754.61 | 12 miesięcy | UZP.2025.00355 | 46451 | 1526936
25_355_ALCHEM_2070 | PM996 PARAFILM M - folia uszczelniająca, szer. 100mm, dł. 38m | H00111189 |  |  | 1 | szt | 131.62 | 131.62 | 12 miesięcy | UZP.2025.00355 | 46451 | 1526936
25_355_ALCHEM_2071 | PMSF Biochemica | H00011281 | 329-98-6 | 5g | 1 | op | 236.03 | 236.03 | 12 miesięcy | UZP.2025.00355 | 46451 | 1526936
25_355_ALCHEM_2072 | Podajnik folii PARAFILM, zielony, (na 1 folie o szer.100mm lub 2 folie o szer.50mm),171x120x156mm | H00088150 |  |  | 1 | szt | 234.28 | 234.28 | 12 miesięcy | UZP.2025.00355 | 46451 | 1526936
25_355_ALCHEM_2073 | Podkładki do cięcia z PVC wym.: 450x300mm | H10343905 |  |  | 1 | szt | 99.86 | 99.86 | 12 miesięcy | UZP.2025.00355 | 46451 | 1526936
25_355_ALCHEM_2074 | Podłoże agarowe s (r2a) - 0.5 kg | H00114506 |  | 500g | 1 | op | 527.76 | 527.76 | 12 miesięcy | UZP.2025.00355 | 46451 | 1526936
25_355_ALCHEM_2075 | Podłoże agarowe s (r2a) modyfikacja-0,5 kg | H10250063 |  | 500g | 1 | op | 530.57 | 530.57 | 12 miesięcy | UZP.2025.00355 | 46451 | 1526936
25_355_ALCHEM_2076 | Podnośnik laboratoryjny aluminiowy 150x150 mm | H00155766 |  |  | 1 | szt | 319 | 319 | 12 miesięcy | UZP.2025.00355 | 46451 | 1526936
25_355_ALCHEM_2077 | Podnośnik z aluminium typ Chemland 150x150 | H00120897 |  |  | 1 | szt | 190.65 | 190.65 | 12 miesięcy | UZP.2025.00355 | 46451 | 1526936
25_355_ALCHEM_2078 | Podstawa stalowa w kształcie litery H lakierowana (400x380x16) | H00034970 |  |  | 1 | szt | 230.63 | 230.63 | 12 miesięcy | UZP.2025.00355 | 46451 | 1526936
25_355_ALCHEM_2079 | Podstawka z korka pod kolby 10-100ml, 80x30x30mm | H00156875 |  |  | 1 | szt | 12.4 | 12.4 | 12 miesięcy | UZP.2025.00355 | 46451 | 1526936
25_355_ALCHEM_2080 | Podstawka z korka pod kolby 250-500ml, 110x60x30mm | H00156877 |  |  | 1 | szt | 17.27 | 17.27 | 12 miesięcy | UZP.2025.00355 | 46451 | 1526936
25_355_ALCHEM_2081 | pojemnik 60ml sterylny pojedyńczo pakowany sterylny op. 50szt FL MEDICAL | H00064345 |  | 50szt | 1 | op | 40.5 | 40.5 | 12 miesięcy | UZP.2025.00355 | 46451 | 1526936
25_355_ALCHEM_2082 | Pojemnik na mocz 100-120ml niesterylny, op.600szt. | H00136814 |  | 600szt | 1 | op | 324 | 324 | 12 miesięcy | UZP.2025.00355 | 46451 | 1526936
25_355_ALCHEM_2083 | Pojemnik na mocz 100-120ml sterylny ,pak.indywidualnie | H00136815 |  | 96szt | 1 | op | 76.03 | 76.03 | 12 miesięcy | UZP.2025.00355 | 46451 | 1526936
25_355_ALCHEM_2084 | Pojemnik na mocz 120ml niejałowy 100szt/op nr 25031 | H00064349 |  | 100szt | 1 | op | 56.7 | 56.7 | 12 miesięcy | UZP.2025.00355 | 46451 | 1526936
25_355_ALCHEM_2085 | Pojemnik na mocz niesterylny, 60ml, op. 500szt. | H00153412 |  | 500szt | 1 | op | 370.9 | 370.9 | 12 miesięcy | UZP.2025.00355 | 46451 | 1526936
25_355_ALCHEM_2086 | Pojemnik na odpady medyczne 1000mL, żółty, 76/212mm, otwór 50mm, Multi-Safe quick | H00129428 |  |  | 1 | szt | 33.74 | 33.74 | 12 miesięcy | UZP.2025.00355 | 46451 | 1526936
25_355_ALCHEM_2087 | Pojemnik poj.40-60ml, sterylny (*) | H00093458 |  |  | 1 | szt | 0.85 | 0.85 | 12 miesięcy | UZP.2025.00355 | 46451 | 1526936
25_355_ALCHEM_2088 | Pojemnik PP na mocz 150 ml sterylny pakowany indywidualnie z czerwoną zakrętką | H00153955 |  |  | 1 | szt | 1.2 | 1.2 | 12 miesięcy | UZP.2025.00355 | 46451 | 1526936
25_355_ALCHEM_2089 | Pojemnik PP na mocz 150 ml, 62,5/73mm (d/h)aseptyczny pakowany indywidualnie z czerwoną zakrętką | H00153956 |  |  | 1 | szt | 0.86 | 0.86 | 12 miesięcy | UZP.2025.00355 | 46451 | 1526936
25_355_ALCHEM_2090 | Pojemnik PS 100 ml z samoprzylepnymi, papierowymi pokrywkami | H00094573 |  | 100szt | 1 | op | 157.45 | 157.45 | 12 miesięcy | UZP.2025.00355 | 46451 | 1526936
25_355_ALCHEM_2091 | Pojemnik PS na preparaty mikroskopowe (100 szt.) | H00153248 |  |  | 1 | szt | 96.52 | 96.52 | 12 miesięcy | UZP.2025.00355 | 46451 | 1526936
25_355_ALCHEM_2092 | Pojemnik transportowy HDPE 20 L 315x415x200 mm | H00153458 |  |  | 1 | szt | 167.16 | 167.16 | 12 miesięcy | UZP.2025.00355 | 46451 | 1526936
25_355_ALCHEM_2093 | Pojemnik uniwersalny PP, 30ml25x90mm z nakrętką, niejałowy | H00063893 |  | 100szt | 1 | op | 108.76 | 108.76 | 12 miesięcy | UZP.2025.00355 | 46451 | 1526936
25_355_ALCHEM_2094 | Pojemnik z podkładką gumową na probówki 15/10ml (fi17x100/120mm) | H00150982 |  |  | 1 | szt | 54 | 54 | 12 miesięcy | UZP.2025.00355 | 46451 | 1526936
25_355_ALCHEM_2095 | Pojemnik, 100 ml bez zatyczki, op.2szt. | H00167803 |  | 100szt | 1 | op | 72 | 72 | 12 miesięcy | UZP.2025.00355 | 46451 | 1526936
25_355_ALCHEM_2096 | Pojemniki na kał z łopatką, z etykietami samoprzylepnymi w rolce (*) | H00173355 |  |  | 1 | szt | 0.52 | 0.52 | 12 miesięcy | UZP.2025.00355 | 46451 | 1526936
25_355_ALCHEM_2097 | Pojemniki na odpady medyczne 2L, czerwone, pokrywa z otworem 6cm, d=105-120mm, h=225mm (min.70szt) | H00035502 |  |  | 1 | szt | 2.26 | 2.26 | 12 miesięcy | UZP.2025.00355 | 46451 | 1526936
25_355_ALCHEM_2098 | Pojemniki prostokątne płytkie, 1000 ml | H10343911 |  | 5szt | 1 | op | 118.24 | 118.24 | 12 miesięcy | UZP.2025.00355 | 46451 | 1526936
25_355_ALCHEM_2099 | Pojemniki prostokątne płytkie, 500 ml | H10343912 |  | 5szt | 1 | op | 72.11 | 72.11 | 12 miesięcy | UZP.2025.00355 | 46451 | 1526936
25_355_ALCHEM_2100 | Pojemniki prostokątne wysokie, 1000 ml | H10343913 |  | 5szt | 1 | op | 103.16 | 103.16 | 12 miesięcy | UZP.2025.00355 | 46451 | 1526936
25_355_ALCHEM_2101 | Pojemniki z białą zakrętką PS 200 ml 65 x 85 mm | H10346754 |  | 250szt | 1 | op | 269 | 269 | 12 miesięcy | UZP.2025.00355 | 46451 | 1526936
25_355_ALCHEM_2102 | Pokrywa akcesoriów do garnków ze stali nierdzewnej, Pasuje do, Garnki, Art. No. Nr EE94.1 i EE95.1 | H10366831 |  |  | 1 | szt | 76.62 | 76.62 | 12 miesięcy | UZP.2025.00355 | 46451 | 1526936
25_355_ALCHEM_2103 | Pokrywa do europojemników, Pasuje do: europojemników EPK1.1, EPK2.1, EPK3.1 | H10346679 |  |  | 1 | szt | 71.18 | 71.18 | 12 miesięcy | UZP.2025.00355 | 46451 | 1526936
25_355_ALCHEM_2104 | Pokrywa do łaźni Sonorex Digitec DT 255H, DK 255 P RK 2555H | H00107470 |  |  | 1 | szt | 319.66 | 319.66 | 12 miesięcy | UZP.2025.00355 | 46451 | 1526936
25_355_ALCHEM_2105 | Pokrywa do łaźni ultradźwiękowych Fisherbrand o poj. 2.75L/4.25L | H00088003 |  |  | 1 | szt | 164.52 | 164.52 | 12 miesięcy | UZP.2025.00355 | 46451 | 1526936
25_355_ALCHEM_2106 | Pokrywa płaska B4 do łaźni BL4,LWT 4 i LWTc 4 | H10094985 |  |  | 1 | szt | 301.35 | 301.35 | 12 miesięcy | UZP.2025.00355 | 46451 | 1526936
25_355_ALCHEM_2107 | Pokrywa płaska do łaźni BT5 | H00199015 |  |  | 1 | szt | 597.77 | 597.77 | 12 miesięcy | UZP.2025.00355 | 46451 | 1526936
25_355_ALCHEM_2108 | Polialkohol winylu | H10327980 |  | 200g | 1 | op | 25.89 | 25.89 | 12 miesięcy | UZP.2025.00355 | 46451 | 1526936
25_355_ALCHEM_2109 | Poly(vinyl alcohol) average Mw 13,000-23,000, 98% hydrolyzed | H00196716 | 9002-89-5 | 500g | 1 | op | 741.69 | 741.69 | 12 miesięcy | UZP.2025.00355 | 46451 | 1526936
25_355_ALCHEM_2110 | Polycaprolactone Mn 70,000-90,000 by GPC | H00024183 | 24980-41-4 | 250g | 1 | op | 1254.6 | 1254.6 | 12 miesięcy | UZP.2025.00355 | 46451 | 1526936
25_355_ALCHEM_2111 | Polyester PETP X-ray film, 3.6 microns thick | H00197957 |  |  | 1 | szt | 615 | 615 | 12 miesięcy | UZP.2025.00355 | 46451 | 1526936
25_355_ALCHEM_2112 | Polysorbate 80 | H10234517 | 9005-65-6 | 500ml | 1 | op | 252.69 | 252.69 | 12 miesięcy | UZP.2025.00355 | 46451 | 1526936
25_355_ALCHEM_2113 | Polyvinylpyrrolidone 360000 | H00056650 | 9003-39-8 | 500g | 1 | op | 728.16 | 728.16 | 12 miesięcy | UZP.2025.00355 | 46451 | 1526936
25_355_ALCHEM_2114 | Pompa FLUID PUMP NF.100TT.18S LIQUIPORT 0,2 - 1,3 L / MIN | H00158874 |  |  | 1 | szt | 2606 | 2606 | 12 miesięcy | UZP.2025.00355 | 46451 | 1526936
25_355_ALCHEM_2115 | Pompka pipetowa 10ml zielona | H00028660 |  |  | 1 | szt | 36.9 | 36.9 | 12 miesięcy | UZP.2025.00355 | 46451 | 1526936
25_355_ALCHEM_2116 | Pompka pipetowa 10ml, zielona | H10107856 |  |  | 1 | szt | 28.01 | 28.01 | 12 miesięcy | UZP.2025.00355 | 46451 | 1526936
25_355_ALCHEM_2117 | Pompka pipetowa 25ml, czerwona | H10107857 |  |  | 1 | szt | 28.01 | 28.01 | 12 miesięcy | UZP.2025.00355 | 46451 | 1526936
25_355_ALCHEM_2118 | Pompka próżniowa PVC "VacuMan" 16mL 850mbar z manometrem | H00117102 |  |  | 1 | szt | 656.44 | 656.44 | 12 miesięcy | UZP.2025.00355 | 46451 | 1526936
25_355_ALCHEM_2119 | Pompka wodna PP | H00153674 |  |  | 1 | szt | 82.1 | 82.1 | 12 miesięcy | UZP.2025.00355 | 46451 | 1526936
25_355_ALCHEM_2120 | Potassium Borohydride >98,0%(V) | H10174493 | 13762-51-1 | 100g | 1 | op | 493.56 | 493.56 | 12 miesięcy | UZP.2025.00355 | 46451 | 1526936
25_355_ALCHEM_2121 | Potassium carbonate, anhydrous, granular, ≥ 99.5% | H10276843 | 584-08-7 | 1kg | 1 | op | 195.78 | 195.78 | 12 miesięcy | UZP.2025.00355 | 46451 | 1526936
25_355_ALCHEM_2122 | Potassium Hydroxide 85% pellets (USP-NF, BP, Ph. Eur.) pure, pharma grade | H10261174 | 1310-58-3 | 1kg | 1 | op | 227.05 | 227.05 | 12 miesięcy | UZP.2025.00355 | 46451 | 1526936
25_355_ALCHEM_2123 | Potassium tert-butoxide, 98+%, pure | H10114894 | 865-47-4 | 100g | 1 | op | 227.89 | 227.89 | 12 miesięcy | UZP.2025.00355 | 46451 | 1526936
25_355_ALCHEM_2124 | Potasu azotan czda | H00069717 | 7757-79-1 | 1kg | 1 | op | 68.6 | 68.6 | 12 miesięcy | UZP.2025.00355 | 46451 | 1526936
25_355_ALCHEM_2125 | Potasu bromek czda | H00069752 |  | 500g | 1 | op | 81.36 | 81.36 | 12 miesięcy | UZP.2025.00355 | 46451 | 1526936
25_355_ALCHEM_2126 | Potasu chlorek czda | H00069776 | 7447-40-7 | 500g | 1 | op | 38.44 | 38.44 | 12 miesięcy | UZP.2025.00355 | 46451 | 1526936
25_355_ALCHEM_2127 | Potasu chlorek czda | H00039574 | 7447-40-7 | 1kg | 1 | op | 28.7 | 28.7 | 12 miesięcy | UZP.2025.00355 | 46451 | 1526936
25_355_ALCHEM_2128 | Potasu chlorek KCl nasycony | H00075617 | 7447-40-7 | 100ml | 1 | op | 36.89 | 36.89 | 12 miesięcy | UZP.2025.00355 | 46451 | 1526936
25_355_ALCHEM_2129 | Potasu chlorek r-r 3 mol/L (roztwór KCl 3mol/L) | H00077105 | 7447-40-7 | 250ml | 1 | op | 42.12 | 42.12 | 12 miesięcy | UZP.2025.00355 | 46451 | 1526936
25_355_ALCHEM_2130 | Potasu chlorek r-r 3 mol/L (roztwór KCl 3mol/L) | H00077100 | 7447-40-7 | 100ml | 1 | op | 29.72 | 29.72 | 12 miesięcy | UZP.2025.00355 | 46451 | 1526936
25_355_ALCHEM_2131 | Potasu chromian czda (K) LQ, GP II, UN 3288 | H00069787 | 7789-00-6 | 1kg | 1 | op | 216.97 | 216.97 | 12 miesięcy | UZP.2025.00355 | 46451 | 1526936
25_355_ALCHEM_2132 | Potasu dichromian czda ADR, GP III, UN 3086 | H00069808 | 7778-50-9 | 1kg | 1 | op | 147.03 | 147.03 | 12 miesięcy | UZP.2025.00355 | 46451 | 1526936
25_355_ALCHEM_2133 | Potasu fosforan I zas. bezw. czda | H00069830 | 7778-77-0 | 1kg | 1 | op | 87.33 | 87.33 | 12 miesięcy | UZP.2025.00355 | 46451 | 1526936
25_355_ALCHEM_2134 | Potasu fosforan I zas. bezw. czda | H00069836 | 7778-77-0 | 500g | 1 | op | 52.89 | 52.89 | 12 miesięcy | UZP.2025.00355 | 46451 | 1526936
25_355_ALCHEM_2135 | Potasu fosforan II zas bezw. >99% czda | H00135737 |  | 1kg | 1 | op | 658.8 | 658.8 | 12 miesięcy | UZP.2025.00355 | 46451 | 1526936
25_355_ALCHEM_2136 | Potasu fosforan II zas. bezw. czda | H00069854 |  | 500g | 1 | op | 63.04 | 63.04 | 12 miesięcy | UZP.2025.00355 | 46451 | 1526936
25_355_ALCHEM_2137 | Potasu fosforan I-zasadowy bezwodny 99.5-100.5% czda, ACS, ISO, Reag. Ph. Eur. | H00135727 | 7778-77-0 | 1kg | 1 | op | 373 | 373 | 12 miesięcy | UZP.2025.00355 | 46451 | 1526936
25_355_ALCHEM_2138 | Potasu heksacyjanożelazian (III) potasu żelazicyjanek czda | H00070003 | 13746-66-2 | 100g | 1 | op | 40.54 | 40.54 | 12 miesięcy | UZP.2025.00355 | 46451 | 1526936
25_355_ALCHEM_2139 | Potasu heksacyjanożelazian II 3 hyd. czda /potasu żelazocyjanek/ | H00070016 | 14459-95-1 | 500g | 1 | op | 87.58 | 87.58 | 12 miesięcy | UZP.2025.00355 | 46451 | 1526936
25_355_ALCHEM_2140 | Potasu jodan czda | H00069868 |  | 250g | 1 | op | 282.91 | 282.91 | 12 miesięcy | UZP.2025.00355 | 46451 | 1526936
25_355_ALCHEM_2141 | Potasu jodek ≥99.5% czda, ISO, Reag. Ph. Eur. | H00134695 | 7681-11-0 | 1kg | 1 | op | 979.68 | 979.68 | 12 miesięcy | UZP.2025.00355 | 46451 | 1526936
25_355_ALCHEM_2142 | Potasu jodek ≥99.5% czda, ISO, Reag. Ph. Eur. | H00134696 | 7681-11-0 | 250g | 1 | op | 366.98 | 366.98 | 12 miesięcy | UZP.2025.00355 | 46451 | 1526936
25_355_ALCHEM_2143 | Potasu jodek 99.0-100.5% cz, odpow. spec. Ph. Eur., BP, USP | H00133890 | 7681-11-0 | 1kg | 1 | op | 1002 | 1002 | 12 miesięcy | UZP.2025.00355 | 46451 | 1526936
25_355_ALCHEM_2144 | Potasu jodek czda | H00069879 | 7681-11-0 | 250g | 1 | op | 185.73 | 185.73 | 12 miesięcy | UZP.2025.00355 | 46451 | 1526936
25_355_ALCHEM_2145 | Potasu jodek czda | H00069875 | 7681-11-0 | 100g | 1 | op | 89.79 | 89.79 | 12 miesięcy | UZP.2025.00355 | 46451 | 1526936
25_355_ALCHEM_2146 | Potasu nadsiarczan czda | H00069949 | 7727-21-1 | 1kg | 1 | op | 265.34 | 265.34 | 12 miesięcy | UZP.2025.00355 | 46451 | 1526936
25_355_ALCHEM_2147 | Potasu nadsiarczan czda | H00069952 | 7727-21-1 | 25g | 1 | op | 28.04 | 28.04 | 12 miesięcy | UZP.2025.00355 | 46451 | 1526936
25_355_ALCHEM_2148 | Potasu siarczan kwaśny czda /potasu wodorosiarczan/ | H00069956 |  | 1kg | 1 | op | 89.89 | 89.89 | 12 miesięcy | UZP.2025.00355 | 46451 | 1526936
25_355_ALCHEM_2149 | Potasu sodu winian 4 hyd. czda | H00069730 | 6381-59-5 | 1kg | 1 | op | 109.61 | 109.61 | 12 miesięcy | UZP.2025.00355 | 46451 | 1526936
25_355_ALCHEM_2150 | Potasu sodu winian 4 hyd. czda | H00069732 | 6381-59-5 | 500g | 1 | op | 68.3 | 68.3 | 12 miesięcy | UZP.2025.00355 | 46451 | 1526936
25_355_ALCHEM_2151 | Potasu węglan bezw. czda | H00069971 | 584-08-7 | 1kg | 1 | op | 46.13 | 46.13 | 12 miesięcy | UZP.2025.00355 | 46451 | 1526936
25_355_ALCHEM_2152 | Potasu wielosiarczek, cz | H10287309 |  | 250g | 1 | op | 84.22 | 84.22 | 12 miesięcy | UZP.2025.00355 | 46451 | 1526936
25_355_ALCHEM_2153 | Potasu wodoroftalan czda | H00069863 |  | 50g | 1 | op | 36.35 | 36.35 | 12 miesięcy | UZP.2025.00355 | 46451 | 1526936
25_355_ALCHEM_2154 | Potasu wodorotlenek ≥85% czda, Reag. Ph. Eur., pelet | H00134720 | 1310-58-3 | 1kg | 1 | op | 287.81 | 287.81 | 12 miesięcy | UZP.2025.00355 | 46451 | 1526936
25_355_ALCHEM_2155 | Potasu wodorotlenek czda | H00070000 | 1310-58-3 | 500g | 1 | op | 35.65 | 35.65 | 12 miesięcy | UZP.2025.00355 | 46451 | 1526936
25_355_ALCHEM_2156 | Potasu wodorotlenek czda | H00039590 | 1310-58-3 | 1kg | 1 | op | 33.83 | 33.83 | 12 miesięcy | UZP.2025.00355 | 46451 | 1526936
25_355_ALCHEM_2157 | Potasu wodorotlenek CZDA, ODCZ. FP op. 1 kg | H00006119 | 1310-58-3 | 1kg | 1 | op | 81.16 | 81.16 | 12 miesięcy | UZP.2025.00355 | 46451 | 1526936
25_355_ALCHEM_2158 | Potato dextrose broth | H10095015 |  | 1kg | 1 | op | 549.81 | 549.81 | 12 miesięcy | UZP.2025.00355 | 46451 | 1526936
25_355_ALCHEM_2159 | Potato Dextrose Lab-Agar | H00118382 |  | 500g | 1 | op | 247.23 | 247.23 | 12 miesięcy | UZP.2025.00355 | 46451 | 1526936
25_355_ALCHEM_2160 | Półka perforowana B4 do łaźni LWT 4, LWTc 4 | H00028699 |  |  | 1 | szt | 169.74 | 169.74 | 12 miesięcy | UZP.2025.00355 | 46451 | 1526936
25_355_ALCHEM_2161 | Półrękawice ochronne "Hot-Grip " na całą dłoń | H00153935 |  |  | 1 | szt | 125.04 | 125.04 | 12 miesięcy | UZP.2025.00355 | 46451 | 1526936
25_355_ALCHEM_2162 | Praseodymium(III) nitrate hexahydrate 99,9% | H00049049 | 15878-77-0 | 10g | 1 | op | 377.61 | 377.61 | 12 miesięcy | UZP.2025.00355 | 46451 | 1526936
25_355_ALCHEM_2163 | Praxiject strzykawka z solą fizjologiczna 20 ml | H10108115 |  | 60szt | 1 | op | 295.2 | 295.2 | 12 miesięcy | UZP.2025.00355 | 46451 | 1526936
25_355_ALCHEM_2164 | Precision Seal® rubber septa white, 29/42 joints | H00202258 |  | 100szt | 1 | op | 1915 | 1915 | 12 miesięcy | UZP.2025.00355 | 46451 | 1526936
25_355_ALCHEM_2165 | Precision Seal® rubber septa, 10/30 joints, white | H00202255 |  | 100szt | 1 | op | 467.4 | 467.4 | 12 miesięcy | UZP.2025.00355 | 46451 | 1526936
25_355_ALCHEM_2166 | Precision Seal® rubber septa, 14/20 joints, white | H00202256 |  | 100szt | 1 | op | 734.31 | 734.31 | 12 miesięcy | UZP.2025.00355 | 46451 | 1526936
25_355_ALCHEM_2167 | Precision Seal® rubber septa, white, 14/20 joints | H00191624 |  | 10szt | 1 | op | 225.09 | 225.09 | 12 miesięcy | UZP.2025.00355 | 46451 | 1526936
25_355_ALCHEM_2168 | Preparat wielofunkcyjny WD-40 | H00169813 |  | 400ml | 1 | op | 29.52 | 29.52 | 12 miesięcy | UZP.2025.00355 | 46451 | 1526936
25_355_ALCHEM_2169 | Pręt PP 10x300mm do wyciągania mieszadełek magnetycznych | H00110106 |  |  | 1 | szt | 98.17 | 98.17 | 12 miesięcy | UZP.2025.00355 | 46451 | 1526936
25_355_ALCHEM_2170 | Pręt PTFE 250mm do wyjmowania mieszadełek | H00090851 |  |  | 1 | szt | 161.89 | 161.89 | 12 miesięcy | UZP.2025.00355 | 46451 | 1526936
25_355_ALCHEM_2171 | Pręt PTFE 350mm do wyjmowania mieszadełek | H00090852 |  |  | 1 | szt | 180.92 | 180.92 | 12 miesięcy | UZP.2025.00355 | 46451 | 1526936
25_355_ALCHEM_2172 | Pręt PTFE 8x150mm do wyciągania mieszadełek magnetycznych | H00110103 |  |  | 1 | szt | 114.07 | 114.07 | 12 miesięcy | UZP.2025.00355 | 46451 | 1526936
25_355_ALCHEM_2173 | Pręt PTFE 8x250mm do wyciągania mieszadełek magnetycznych | H00110104 |  |  | 1 | szt | 155.47 | 155.47 | 12 miesięcy | UZP.2025.00355 | 46451 | 1526936
25_355_ALCHEM_2174 | Pręt PTFE 8x350mm do wyciągania mieszdełek magnetycznych | H00110105 |  |  | 1 | szt | 179.88 | 179.88 | 12 miesięcy | UZP.2025.00355 | 46451 | 1526936
25_355_ALCHEM_2175 | Pręt stalowy ze stali nierdzewnej z gwintem (A-1000,D-16) | H00035003 |  |  | 1 | szt | 162.98 | 162.98 | 12 miesięcy | UZP.2025.00355 | 46451 | 1526936
25_355_ALCHEM_2176 | Probówka 0,2ml do PCR , wieczko płaskie, op.1000szt | H00014663 |  | 1000szt | 1 | op | 454.36 | 454.36 | 12 miesięcy | UZP.2025.00355 | 46451 | 1526936
25_355_ALCHEM_2177 | Probówka 2ml typ eppendorf | H10109382 |  | 500szt | 1 | op | 110.17 | 110.17 | 12 miesięcy | UZP.2025.00355 | 46451 | 1526936
25_355_ALCHEM_2178 | Probówka bakter.12-13x150mm LM | H00166895 |  |  | 1 | szt | 1.38 | 1.38 | 12 miesięcy | UZP.2025.00355 | 46451 | 1526936
25_355_ALCHEM_2179 | Probówka bakter.14-15x150mm LM | H00166916 |  |  | 1 | szt | 1.48 | 1.48 | 12 miesięcy | UZP.2025.00355 | 46451 | 1526936
25_355_ALCHEM_2180 | Probówka bakter.15-16x150mm LM | H00166934 |  |  | 1 | szt | 1.54 | 1.54 | 12 miesięcy | UZP.2025.00355 | 46451 | 1526936
25_355_ALCHEM_2181 | Probówka bakteriologiczna 15/16x160mm | H00137131 |  |  | 1 | szt | 1.05 | 1.05 | 12 miesięcy | UZP.2025.00355 | 46451 | 1526936
25_355_ALCHEM_2182 | Probówka bakteriologiczna 15x150mm | H10310959 |  | 250szt | 1 | op | 124.23 | 124.23 | 12 miesięcy | UZP.2025.00355 | 46451 | 1526936
25_355_ALCHEM_2183 | Probówka bakteriologiczna 16x100mm | H10310960 |  | 250szt | 1 | op | 116.85 | 116.85 | 12 miesięcy | UZP.2025.00355 | 46451 | 1526936
25_355_ALCHEM_2184 | Probówka bakteriologiczna 16x150mm | H10310962 |  | 250szt | 1 | op | 146.37 | 146.37 | 12 miesięcy | UZP.2025.00355 | 46451 | 1526936
25_355_ALCHEM_2185 | Probówka do wirówek z PP poj. 10ml zintegrowana z zatyczką | H00122216 |  | 200szt | 1 | op | 86.1 | 86.1 | 12 miesięcy | UZP.2025.00355 | 46451 | 1526936
25_355_ALCHEM_2186 | Probówka Eppendorf poj. 5ml, 2x100szt | H00060951 |  | 200szt | 1 | op | 263.22 | 263.22 | 12 miesięcy | UZP.2025.00355 | 46451 | 1526936
25_355_ALCHEM_2187 | Probówka FALCON 15ml op=50szt stożk. wirówek | H00197894 |  | 50szt | 1 | op | 24.6 | 24.6 | 12 miesięcy | UZP.2025.00355 | 46451 | 1526936
25_355_ALCHEM_2188 | Probówka Falcon 50ml PP, 115x28mm z czerwoną zakrętką,sterylna | H00038805 |  | 25szt | 1 | op | 32.29 | 32.29 | 12 miesięcy | UZP.2025.00355 | 46451 | 1526936
25_355_ALCHEM_2189 | Probówka PP stożkowa Falcon 15 ml skala niebieska, 17x121mm, niesterylna, RCFx6200 | H00154152 |  | 50szt | 1 | op | 46.86 | 46.86 | 12 miesięcy | UZP.2025.00355 | 46451 | 1526936
25_355_ALCHEM_2190 | Probówka PP stożkowa Falcon 15 ml skala niebieska, 17x121mm, sterylna, RCFx6200 | H00154153 |  | 50szt | 1 | op | 53.54 | 53.54 | 12 miesięcy | UZP.2025.00355 | 46451 | 1526936
25_355_ALCHEM_2191 | Probówka PP stożkowa Falcon 50 ml skala niebieska | H00154159 |  | 25szt | 1 | op | 26.81 | 26.81 | 12 miesięcy | UZP.2025.00355 | 46451 | 1526936
25_355_ALCHEM_2192 | Probówka PP stożkowa Falcon 50 ml skala niebieska 25 szt. w statywie PS, RCFx9400 | H00154162 |  | 25szt | 1 | op | 42.85 | 42.85 | 12 miesięcy | UZP.2025.00355 | 46451 | 1526936
25_355_ALCHEM_2193 | Probówka PP stożkowa Falcon 50 ml skala niebieska, sterylna 25 szt. w statywie PS | H00154163 |  | 25szt | 1 | op | 46.86 | 46.86 | 12 miesięcy | UZP.2025.00355 | 46451 | 1526936
25_355_ALCHEM_2194 | Probówka PP stożkowa Falcon aseptyczna 15 ml 17x120 mm, RCFx5000 | H00154142 |  | 150szt | 1 | op | 147.19 | 147.19 | 12 miesięcy | UZP.2025.00355 | 46451 | 1526936
25_355_ALCHEM_2195 | Probówka PP stożkowa Falcon aseptyczna 50 ml 30x115 mm, RCFx5000 | H00154145 |  | 100szt | 1 | op | 114.68 | 114.68 | 12 miesięcy | UZP.2025.00355 | 46451 | 1526936
25_355_ALCHEM_2196 | Probówka PP stożkowa Falcon aseptyczna 50 ml stojąca 30x115 mm | H00154150 |  | 100szt | 1 | op | 127.29 | 127.29 | 12 miesięcy | UZP.2025.00355 | 46451 | 1526936
25_355_ALCHEM_2197 | Probówka PP stożkowa Falcon sterylna 15 ml 17x120 mm, RCFx5000 | H00154144 |  | 150szt | 1 | op | 171.7 | 171.7 | 12 miesięcy | UZP.2025.00355 | 46451 | 1526936
25_355_ALCHEM_2198 | Probówka PP stożkowa Falcon sterylna 15 ml skala niebieska 50 szt. w statywie PS | H00154157 |  | 50szt | 1 | op | 44.39 | 44.39 | 12 miesięcy | UZP.2025.00355 | 46451 | 1526936
25_355_ALCHEM_2199 | Probówka PP stożkowa Falcon sterylna 50 ml ,w statywach po 25szt,niepirogenne, wolne od RNAz/DNAz, płaska nakrętka | H00145479 |  | 300szt | 1 | op | 391.27 | 391.27 | 12 miesięcy | UZP.2025.00355 | 46451 | 1526936
25_355_ALCHEM_2200 | Probówka PP stożkowa Falcon sterylna 50 ml 30x115 mm 50 szt. pak. ind. | H00154164 |  | 50szt | 1 | op | 77.36 | 77.36 | 12 miesięcy | UZP.2025.00355 | 46451 | 1526936
25_355_ALCHEM_2201 | Probówka PP stożkowa Falcon sterylna 50 ml 30x115 mm, RCFx5000 | H00154147 |  | 100szt | 1 | op | 132.57 | 132.57 | 12 miesięcy | UZP.2025.00355 | 46451 | 1526936
25_355_ALCHEM_2202 | Probówka PP stożkowa Falcon sterylna 50 ml skala niebieska, RCFx9400 | H00154161 |  | 25szt | 1 | op | 30.78 | 30.78 | 12 miesięcy | UZP.2025.00355 | 46451 | 1526936
25_355_ALCHEM_2203 | Probówka PP stożkowa Falcon sterylna 50 ml stojąca 30x115 mm | H00154151 |  | 100szt | 1 | op | 144.12 | 144.12 | 12 miesięcy | UZP.2025.00355 | 46451 | 1526936
25_355_ALCHEM_2204 | Probówka PS okrągłodenna 5 ml bez zakrętki | H00154187 |  | 1000szt | 1 | op | 130.3 | 130.3 | 12 miesięcy | UZP.2025.00355 | 46451 | 1526936
25_355_ALCHEM_2205 | Probówka szkl. 12x100mm GL14,szkło borokrzemowe, ,z gwintem i nakrętka PBT,z uszczelką pokrytą PTFE, (do 200 stopni) | H00078749 |  | 50szt | 1 | op | 1372 | 1372 | 12 miesięcy | UZP.2025.00355 | 46451 | 1526936
25_355_ALCHEM_2206 | Probówka szkl. 16x100mm, 12ml, szkło sodowo wapniowe, z nakrętką GL18 PP,z uszczelką gumową TPE, sterylizacja do 121 st | H00037561 |  | 100szt | 1 | op | 326.09 | 326.09 | 12 miesięcy | UZP.2025.00355 | 46451 | 1526936
25_355_ALCHEM_2207 | Probówka szkl.16/100 z nakrętka GL18 | H00058775 |  |  | 1 | szt | 31.73 | 31.73 | 12 miesięcy | UZP.2025.00355 | 46451 | 1526936
25_355_ALCHEM_2208 | Probówka typ Eppendorf poj.1,5ml 1000szt (*) | H00107637 |  | 1000szt | 1 | op | 74.52 | 74.52 | 12 miesięcy | UZP.2025.00355 | 46451 | 1526936
25_355_ALCHEM_2209 | Probówka typu Falcon PP 50ml, niesterylne 30x120mm, dno stożkowe, z nakrętką /ISO samostojąca, op.50szt | H00155778 |  | 50szt | 1 | op | 79.68 | 79.68 | 12 miesięcy | UZP.2025.00355 | 46451 | 1526936
25_355_ALCHEM_2210 | Probówka wirówkowa okrągłodenna PC 85ml nakrętka | H00128922 |  | 10szt | 1 | op | 198 | 198 | 12 miesięcy | UZP.2025.00355 | 46451 | 1526936
25_355_ALCHEM_2211 | Probówka wirówkowa okrągłodenna PTFE 50ml nakrętka | H00128915 |  | 2szt | 1 | op | 386 | 386 | 12 miesięcy | UZP.2025.00355 | 46451 | 1526936
25_355_ALCHEM_2212 | Probówka z PP 10ml z pokrywką (fi17/19x70mm) (100 sztuk - komplet) | H00151132 |  | 100szt | 1 | op | 138.24 | 138.24 | 12 miesięcy | UZP.2025.00355 | 46451 | 1526936
25_355_ALCHEM_2213 | Probówki 2ml | H10109913 |  | 1000szt | 1 | op | 93.34 | 93.34 | 12 miesięcy | UZP.2025.00355 | 46451 | 1526936
25_355_ALCHEM_2214 | Probówki DNA LoBind 2ml 250szt | H00060945 |  | 250szt | 1 | op | 113.9 | 113.9 | 12 miesięcy | UZP.2025.00355 | 46451 | 1526936
25_355_ALCHEM_2215 | Probówki do PCR 0,2ml, bezbarwne, płaskie wieczko, op.1000szt. | H00112227 |  | 1000szt | 1 | op | 322.74 | 322.74 | 12 miesięcy | UZP.2025.00355 | 46451 | 1526936
25_355_ALCHEM_2216 | Probówki do PCR o poj. 0,2 ml z płaskim wieczkiem - bezbarwne | H00204268 |  | 1000szt | 1 | op | 167.4 | 167.4 | 12 miesięcy | UZP.2025.00355 | 46451 | 1526936
25_355_ALCHEM_2217 | Probówki do PCR o poj. 0,2 ml z wypukłym wieczkiem - bezbarwne, 1000szt | H00138960 |  | 1000szt | 1 | op | 167.4 | 167.4 | 12 miesięcy | UZP.2025.00355 | 46451 | 1526936
25_355_ALCHEM_2218 | Probówki do zamrażania 2.0mL, samostojące, sterylne, niepirogenne, wolne od RNAz/DNAz 10x10x10szt | H00145508 |  | 1000szt | 1 | op | 622.52 | 622.52 | 12 miesięcy | UZP.2025.00355 | 46451 | 1526936
25_355_ALCHEM_2219 | Probówki Eppendorf Safe-Lock 2ml Eppendorf Quality, bezbarwne | H00060959 |  | 1000szt | 1 | op | 399.75 | 399.75 | 12 miesięcy | UZP.2025.00355 | 46451 | 1526936
25_355_ALCHEM_2220 | Probówki Eppendorf z blokadą zamknięcia 5.0 mL, niesterylne, niepirogenne, wolne od RNAz/DNAz, naturalne | H00145483 |  | 200szt | 1 | op | 114.83 | 114.83 | 12 miesięcy | UZP.2025.00355 | 46451 | 1526936
25_355_ALCHEM_2221 | Probówki Falcon 15mL, stożkowe, niesterylne, niepirogenne, wolne od RNAz/DNAz, płaska nakrętka, RCFx12000 | H00145471 |  | 500szt | 1 | op | 229.3 | 229.3 | 12 miesięcy | UZP.2025.00355 | 46451 | 1526936
25_355_ALCHEM_2222 | Probówki Falcon 15mL, stożkowe, sterylne, niepirogenne, wolne od RNAz/DNAz, płaska nakrętka w statywie po 25szt x12, RCFx12000 | H00145478 |  | 300szt | 1 | op | 377.02 | 377.02 | 12 miesięcy | UZP.2025.00355 | 46451 | 1526936
25_355_ALCHEM_2223 | Probówki Falcon 50ml sterylne, STANDARD, do 12000g, w workach 20x25 | H00197035 |  | 500szt | 1 | op | 361.8 | 361.8 | 12 miesięcy | UZP.2025.00355 | 46451 | 1526936
25_355_ALCHEM_2224 | Probówki Falcon 50mL, samostojące, niesterylne, niepirogenne, wolne od RNAz/DNAz, płaska nakrętka RCF 6000xg, (10x50szt) | H00145480 |  | 500szt | 1 | op | 290.14 | 290.14 | 12 miesięcy | UZP.2025.00355 | 46451 | 1526936
25_355_ALCHEM_2225 | Probówki Falcon 50mL, stożkowe, niesterylne, niepirogenne, wolne od RNAz/DNAz, płaska nakrętka | H00145472 |  | 500szt | 1 | op | 269 | 269 | 12 miesięcy | UZP.2025.00355 | 46451 | 1526936
25_355_ALCHEM_2226 | Probówki na 1,8 ml krwi (12x75 mm), z 3,2% cytrynianem sodu, z nalepką, z korkiem, 500szt | H00139014 |  | 500szt | 1 | op | 178.2 | 178.2 | 12 miesięcy | UZP.2025.00355 | 46451 | 1526936
25_355_ALCHEM_2227 | Probówki o poj. 11 ml (16x100 mm), okrągłodenne, z PP, 200szt | H00138828 |  | 200szt | 1 | op | 35.4 | 35.4 | 12 miesięcy | UZP.2025.00355 | 46451 | 1526936
25_355_ALCHEM_2228 | Probówki o poj. 11 ml (16x100 mm), okrągłodenne, z PS, z korkiem PE, pak. zbiorczo, sterylne, 100szt | H00138826 |  | 100szt | 1 | op | 27 | 27 | 12 miesięcy | UZP.2025.00355 | 46451 | 1526936
25_355_ALCHEM_2229 | Probówki o poj. 11 ml (16x100mm), okrągłodenne, z PS, z korkiem PE, pak. po 5 szt, sterylne, 200szt | H00138825 |  | 200szt | 1 | op | 116.42 | 116.42 | 12 miesięcy | UZP.2025.00355 | 46451 | 1526936
25_355_ALCHEM_2230 | Probówki PCR 0.2mL, płaskie wieczko, pojedyncze, sterylne, wolne od RNAz/DNAz, naturalne | H00145545 |  | 1000szt | 1 | op | 241.12 | 241.12 | 12 miesięcy | UZP.2025.00355 | 46451 | 1526936
25_355_ALCHEM_2231 | Probówki PCR 0.2mL, płaskie wieczko, w paskach, sterylne, wolne od RNAz/DNAz,naturalne op. 125szt. | H10109209 |  | 125szt | 1 | op | 324.41 | 324.41 | 12 miesięcy | UZP.2025.00355 | 46451 | 1526936
25_355_ALCHEM_2232 | Probówki PCR-tube 0,2ml , 500szt | 70863 |  | 500szt | 1 | op | 456.33 | 456.33 | 12 miesięcy | UZP.2025.00355 | 46451 | 1526936
25_355_ALCHEM_2233 | Probówki PP typ Eppendorf poj.1,5ml sterylne z polem do opisu | H00119315 |  | 1000szt | 1 | op | 181.67 | 181.67 | 12 miesięcy | UZP.2025.00355 | 46451 | 1526936
25_355_ALCHEM_2234 | Probówki PP typ Eppendorf poj.2ml | H00119316 |  | 1000szt | 1 | op | 159.52 | 159.52 | 12 miesięcy | UZP.2025.00355 | 46451 | 1526936
25_355_ALCHEM_2235 | Probówki Safe-Lock micro test 1,5 ml bezbarwne, op 1000szt | H00060958 |  | 1000szt | 1 | op | 292.74 | 292.74 | 12 miesięcy | UZP.2025.00355 | 46451 | 1526936
25_355_ALCHEM_2236 | Probówki samostojące, pojemność 2,0 ml | H10109648 |  | 500szt | 1 | op | 210.22 | 210.22 | 12 miesięcy | UZP.2025.00355 | 46451 | 1526936
25_355_ALCHEM_2237 | Probówki stożkowe, pojemność 1,5 ml | H10311420 |  | 500szt | 1 | op | 227.03 | 227.03 | 12 miesięcy | UZP.2025.00355 | 46451 | 1526936
25_355_ALCHEM_2238 | Probówki typ Eppendorf o poj. 1,5 ml, stożkowe, z PP, bezbarwne, z podziałką, 500szt | H00138929 |  | 500szt | 1 | op | 33.86 | 33.86 | 12 miesięcy | UZP.2025.00355 | 46451 | 1526936
25_355_ALCHEM_2239 | Probówki typ Eppendorf o poj. 2 ml, bezbarwne o podwyższ. przezroczystości, dno soczewkowe, 1000szt | H10316016 |  | 1000szt | 1 | op | 81.97 | 81.97 | 12 miesięcy | UZP.2025.00355 | 46451 | 1526936
25_355_ALCHEM_2240 | Probówki typu Eppendorf o poj. 2,0 ml czyste molekularnie (wolne od DNA i RNA), z podziałką, 1000szt | H00138979 |  | 1000szt | 1 | op | 147.6 | 147.6 | 12 miesięcy | UZP.2025.00355 | 46451 | 1526936
25_355_ALCHEM_2241 | Probówki typu Falcon z PP 50ml, niesterylne, 30x120mm, dno stożkowe, z nakrętką /ISO, RCFx6000 | H10183547 |  | 50szt | 1 | op | 68.72 | 68.72 | 12 miesięcy | UZP.2025.00355 | 46451 | 1526936
25_355_ALCHEM_2242 | Probówki typu Falcon z PP 50ml, sterylne:aseptyczne, 30x120mm, dno stożkowe, z nakrętką /ISO, op.50szt | H00155779 |  | 50szt | 1 | op | 74.86 | 74.86 | 12 miesięcy | UZP.2025.00355 | 46451 | 1526936
25_355_ALCHEM_2243 | Probówki typu Falcon z PP z zakrętką - niesterylne, poj. 15ml , 17x120mm (d/h) | H00118982 |  | 50szt | 1 | op | 54.29 | 54.29 | 12 miesięcy | UZP.2025.00355 | 46451 | 1526936
25_355_ALCHEM_2244 | Probówki typu Falcon z PP z zakrętką; sterylne: aseptyczne , poj. 15ml, 6000 RCF | H10183548 |  | 50szt | 1 | op | 61.86 | 61.86 | 12 miesięcy | UZP.2025.00355 | 46451 | 1526936
25_355_ALCHEM_2245 | Probówki wirówkowe 15mL, stożkowe, sterylne, niepirogenne, wolne od RNAz/DNAz, RCFx12000g, w workach strun. po 25szt | H00145476 |  | 500szt | 1 | op | 377.02 | 377.02 | 12 miesięcy | UZP.2025.00355 | 46451 | 1526936
25_355_ALCHEM_2246 | Probówki wirówkowe 5.0ml, z zatrzaskowym wieczkiem i podziałką, niesterylne, białe, 4x50szt. | H00085866 |  | 200szt | 1 | op | 200.01 | 200.01 | 12 miesięcy | UZP.2025.00355 | 46451 | 1526936
25_355_ALCHEM_2247 | Probówki wirówkowe 5.0ml, z zatrzaskowym wieczkiem i podziałką, sterylne, białe, 10x20szt. | H00085869 |  | 200szt | 1 | op | 269.62 | 269.62 | 12 miesięcy | UZP.2025.00355 | 46451 | 1526936
25_355_ALCHEM_2248 | Probówki wirówkowe 50mL, stożkowe, sterylne, niepirogenne, wolne od RNAz/DNAz, 12,000xg, w workach strun.po 25 szt | H00145477 |  | 500szt | 1 | op | 295.6 | 295.6 | 12 miesięcy | UZP.2025.00355 | 46451 | 1526936
25_355_ALCHEM_2249 | Probówki z blokadą zamknięcia 0,5 mL, stożkowe, niesterylne, wolne od RNAz/DNAz, naturalne | H00145466 |  | 1000szt | 1 | op | 105.21 | 105.21 | 12 miesięcy | UZP.2025.00355 | 46451 | 1526936
25_355_ALCHEM_2250 | Probówki z blokadą zamknięcia 1.5 mL, stożkowe, niesterylne, wolne od RNAz/DNAz, naturalne | H00145467 |  | 4000szt | 1 | op | 277.9 | 277.9 | 12 miesięcy | UZP.2025.00355 | 46451 | 1526936
25_355_ALCHEM_2251 | Probówki z blokadą zamknięcia 1.5 mL, stożkowe, niesterylne, wolne od RNAz/DNAz, naturalne, RCFx25000g | H00145468 |  | 500szt | 1 | op | 61.38 | 61.38 | 12 miesięcy | UZP.2025.00355 | 46451 | 1526936
25_355_ALCHEM_2252 | Probówki z blokadą zamknięcia 1.5 mL, stożkowe, sterylne, wolne od RNAz/DNAz, naturalne, RCFx25000g | H00145474 |  | 500szt | 1 | op | 79.89 | 79.89 | 12 miesięcy | UZP.2025.00355 | 46451 | 1526936
25_355_ALCHEM_2253 | Probówki z blokadą zamknięcia 2.0 mL, stożkowe, niesterylne, wolne od RNAz/DNAz, naturalne | H00145469 |  | 4000szt | 1 | op | 307 | 307 | 12 miesięcy | UZP.2025.00355 | 46451 | 1526936
25_355_ALCHEM_2254 | Probówki z blokadą zamknięcia 2.0 mL, stożkowe, niesterylne, wolne od RNAz/DNAz, naturalne, , do 25000g, -80ºC do 121ºC | H00145470 |  | 500szt | 1 | op | 61.38 | 61.38 | 12 miesięcy | UZP.2025.00355 | 46451 | 1526936
25_355_ALCHEM_2255 | Probówki z blokadą zamknięcia 2.0 mL, stożkowe, sterylne, wolne od RNAz/DNAz, naturalne, do 25000g, -80ºC do 121ºC | H00145475 |  | 500szt | 1 | op | 84.88 | 84.88 | 12 miesięcy | UZP.2025.00355 | 46451 | 1526936
25_355_ALCHEM_2256 | Probówki z blokadą zamknięcia 5.0 mL, stożkowe, sterylne, wolne od RNAz/DNAz, naturalne | H00145488 |  | 200szt | 1 | op | 124.82 | 124.82 | 12 miesięcy | UZP.2025.00355 | 46451 | 1526936
25_355_ALCHEM_2257 | Probówki z PP typu Falcon, poj.15ml - z zakrętką Flat-Top z PE - stożkowe - niesterylne w worku | H00119208 |  | 500szt | 1 | op | 332.1 | 332.1 | 12 miesięcy | UZP.2025.00355 | 46451 | 1526936
25_355_ALCHEM_2258 | ProCare Lab 30P-5l - kwaśny środek neutralizacyjny do maszynowego mycia szkła | H00151549 |  | 5l | 1 | op | 333.33 | 333.33 | 12 miesięcy | UZP.2025.00355 | 46451 | 1526936
25_355_ALCHEM_2259 | Profilaktyczna Maseczka wielorazowa 3-warstwowa, OEKO-TEX Standard100 op. 40szt | H00193179 |  | 40szt | 1 | op | 170.97 | 170.97 | 12 miesięcy | UZP.2025.00355 | 46451 | 1526936
25_355_ALCHEM_2260 | Propanol-2 /izopropanol/ czda | H00070037 | 67-63-0 | 1l | 1 | op | 32.56 | 32.56 | 12 miesięcy | UZP.2025.00355 | 46451 | 1526936
25_355_ALCHEM_2261 | Propanol-2 /izopropanol/ cz | H00074482 | 67-63-0 | 10l | 1 | op | 257.99 | 257.99 | 12 miesięcy | UZP.2025.00355 | 46451 | 1526936
25_355_ALCHEM_2262 | Propanol-2 /izopropanol/ cz | H00074492 | 67-63-0 | 5l | 1 | op | 143.42 | 143.42 | 12 miesięcy | UZP.2025.00355 | 46451 | 1526936
25_355_ALCHEM_2263 | Propanol-2 /izopropanol/ czda | H00039596 | 67-63-0 | 5l | 1 | op | 143.5 | 143.5 | 12 miesięcy | UZP.2025.00355 | 46451 | 1526936
25_355_ALCHEM_2264 | Propanol-2 /izopropanol/ czda | H00039594 | 67-63-0 | 1l | 1 | op | 32.8 | 32.8 | 12 miesięcy | UZP.2025.00355 | 46451 | 1526936
25_355_ALCHEM_2265 | Propanol-2 /izopropanol/ czda | H00070045 | 67-63-0 | 500ml | 1 | op | 24.32 | 24.32 | 12 miesięcy | UZP.2025.00355 | 46451 | 1526936
25_355_ALCHEM_2266 | Propionaldehyde, 99+%, AcroSeal® | H10111778 | 123-38-6 | 100ml | 1 | op | 131.66 | 131.66 | 12 miesięcy | UZP.2025.00355 | 46451 | 1526936
25_355_ALCHEM_2267 | Proszek Neodisher LaboClean LA | H00066777 |  | 4x3kg | 1 | op | 955.71 | 955.71 | 12 miesięcy | UZP.2025.00355 | 46451 | 1526936
25_355_ALCHEM_2268 | Protease Inhibitor Cocktail - for use with fungal and yeast extracts, DMSO solution | H00033670 |  | 1ml | 1 | op | 692.49 | 692.49 | 12 miesięcy | UZP.2025.00355 | 46451 | 1526936
25_355_ALCHEM_2269 | Protease Inhibitor Cocktail for plant cell and tissue extracts, DMSO solution | H10316132 |  | 1ml | 1 | op | 639.6 | 639.6 | 12 miesięcy | UZP.2025.00355 | 46451 | 1526936
25_355_ALCHEM_2270 | Pudełka cryo PC 1.2/2.0ml 25 miejsc | H00195767 |  | 8szt | 1 | op | 287.71 | 287.71 | 12 miesięcy | UZP.2025.00355 | 46451 | 1526936
25_355_ALCHEM_2271 | Pudełka do probówek 1,5/2ml, autoklawowalne, PP | H10307714 |  | 5szt | 1 | op | 257.03 | 257.03 | 12 miesięcy | UZP.2025.00355 | 46451 | 1526936
25_355_ALCHEM_2272 | Pudełka kwadratowe ROTILABO®, 2000 ml, 5 szt. | H10368674 |  | 5szt | 1 | op | 215.96 | 215.96 | 12 miesięcy | UZP.2025.00355 | 46451 | 1526936
25_355_ALCHEM_2273 | Pudełka kwadratowe ROTILABO®, 300 ml | H10368668 |  | 10szt | 1 | op | 126.68 | 126.68 | 12 miesięcy | UZP.2025.00355 | 46451 | 1526936
25_355_ALCHEM_2274 | Pudełka wielofunkcyjne i do głębokiego zamrażania 12x12x12cm | H00129789 |  |  | 1 | szt | 30.75 | 30.75 | 12 miesięcy | UZP.2025.00355 | 46451 | 1526936
25_355_ALCHEM_2275 | Pudełka wielofunkcyjne i do głębokiego zamrażania 12x12x6cm | H00129787 |  |  | 1 | szt | 15.71 | 15.71 | 12 miesięcy | UZP.2025.00355 | 46451 | 1526936
25_355_ALCHEM_2276 | Pudełka wielofunkcyjne i do głębokiego zamrażania 12x12x8cm, 800ml | H00129788 |  |  | 1 | szt | 28.29 | 28.29 | 12 miesięcy | UZP.2025.00355 | 46451 | 1526936
25_355_ALCHEM_2277 | Pudełka wielofunkcyjne i do głębokiego zamrażania 25x12x8cm, 1700ml | H00129790 |  |  | 1 | szt | 39.36 | 39.36 | 12 miesięcy | UZP.2025.00355 | 46451 | 1526936
25_355_ALCHEM_2278 | Pudełko kartonowe o wymiarach 133x133x50mm wewnątrz kratownica na 81 probówek 1,5-2,2ml | H00180488 |  |  | 1 | szt | 10.11 | 10.11 | 12 miesięcy | UZP.2025.00355 | 46451 | 1526936
25_355_ALCHEM_2279 | Pudełko kriogeniczne z PP Flat-pack, fisherbrand, 133x133x51, naturalne, 9x9, do -80°C | H00088232 |  | 10szt | 1 | op | 418.99 | 418.99 | 12 miesięcy | UZP.2025.00355 | 46451 | 1526936
25_355_ALCHEM_2280 | Pudełko kriogeniczne z PP Flat-pack, fisherbrand, 145x147x120, naturalne | H00088271 |  | 10szt | 1 | op | 436.9 | 436.9 | 12 miesięcy | UZP.2025.00355 | 46451 | 1526936
25_355_ALCHEM_2281 | Pudełko na końcówki do pipet o poj. 200 ul | H00119243 |  |  | 1 | szt | 26.2 | 26.2 | 12 miesięcy | UZP.2025.00355 | 46451 | 1526936
25_355_ALCHEM_2282 | Pudełko na probówki Falcon 15ml / 25 miejsc (5x5) pomarańczowe | H00129823 |  |  | 1 | szt | 54.13 | 54.13 | 12 miesięcy | UZP.2025.00355 | 46451 | 1526936
25_355_ALCHEM_2283 | Pudełko na probówki Falcon 15ml(5x5) | H00129821 |  |  | 1 | szt | 54.13 | 54.13 | 12 miesięcy | UZP.2025.00355 | 46451 | 1526936
25_355_ALCHEM_2284 | Pudełko na probówki Falcon 50ml / 9 miejsc (3x3) bezbarwny | H00129825 |  |  | 1 | szt | 70.2 | 70.2 | 12 miesięcy | UZP.2025.00355 | 46451 | 1526936
25_355_ALCHEM_2285 | Pudełko na szkielka mikroskpowe (100), wnętrze wyłożone pianką, czerwone, ABS | H00088102 |  |  | 1 | szt | 36.9 | 36.9 | 12 miesięcy | UZP.2025.00355 | 46451 | 1526936
25_355_ALCHEM_2286 | Pudełko Neobox na 100szt probówek 1,5-2,0ml niebieskie | H00129830 |  |  | 1 | szt | 49.36 | 49.36 | 12 miesięcy | UZP.2025.00355 | 46451 | 1526936
25_355_ALCHEM_2287 | Pudełko Neobox na 100szt probówek 1,5-2,0ml różowe | H00129828 |  |  | 1 | szt | 49.36 | 49.36 | 12 miesięcy | UZP.2025.00355 | 46451 | 1526936
25_355_ALCHEM_2288 | Pudełko Neobox na 100szt probówek 1,5-2,0ml zielone | H00129829 |  |  | 1 | szt | 49.36 | 49.36 | 12 miesięcy | UZP.2025.00355 | 46451 | 1526936
25_355_ALCHEM_2289 | Pudełko TipBox PP ze statywem na końcówki do 1000µl Brand | H00112034 |  |  | 1 | szt | 29.06 | 29.06 | 12 miesięcy | UZP.2025.00355 | 46451 | 1526936
25_355_ALCHEM_2290 | Pudełko TipBox PP ze statywem na końcówki do 300µl | H00112033 |  |  | 1 | szt | 29.06 | 29.06 | 12 miesięcy | UZP.2025.00355 | 46451 | 1526936
25_355_ALCHEM_2291 | Pudełko wielofunkcyjne i do głębokiego zamrażania , Pojemność: 600 ml Wymiary: 12x12x6cm | H10346753 |  |  | 1 | szt | 23.35 | 23.35 | 12 miesięcy | UZP.2025.00355 | 46451 | 1526936
25_355_ALCHEM_2292 | Pullulan | H10277282 |  | 25g | 1 | op | 738.9 | 738.9 | 12 miesięcy | UZP.2025.00355 | 46451 | 1526936
25_355_ALCHEM_2293 | Pullulan from Aureobasidium pullulans | H00189794 |  | 1g | 1 | op | 464.6 | 464.6 | 12 miesięcy | UZP.2025.00355 | 46451 | 1526936
25_355_ALCHEM_2294 | Purpura bromokrezolowa wsk | H00071969 | 115-40-2 | 25g | 1 | op | 155.29 | 155.29 | 12 miesięcy | UZP.2025.00355 | 46451 | 1526936
25_355_ALCHEM_2295 | Puste probówki poj. 2.0ml do BeadBlaster i BeadBug 1000 szt./op. | H00085906 |  | 1000szt | 1 | op | 756.22 | 756.22 | 12 miesięcy | UZP.2025.00355 | 46451 | 1526936
25_355_ALCHEM_2296 | Pyrazine >98,0%(GC) | H10172988 | 290-37-9 | 25g | 1 | op | 185.09 | 185.09 | 12 miesięcy | UZP.2025.00355 | 46451 | 1526936
25_355_ALCHEM_2297 | Pyridinium p-toluenesulfonate, 98% | H00190502 | 24057-28-1 | 25g | 1 | op | 327.18 | 327.18 | 12 miesięcy | UZP.2025.00355 | 46451 | 1526936
25_355_ALCHEM_2298 | QCM ECMatrix Cell Invasion Assay, 24-well (8 µm), colorimetric | H10109065 |  |  | 1 | szt | 2816.7 | 2816.7 | 12 miesięcy | UZP.2025.00355 | 46451 | 1526936
25_355_ALCHEM_2299 | Quercetin 98% | H00033782 | 117-39-5 | 10g | 1 | op | 367.77 | 367.77 | 12 miesięcy | UZP.2025.00355 | 46451 | 1526936
25_355_ALCHEM_2300 | Quinine hemisulfate monohydrate, 99% | H10188309 | 6119-70-6 | 50g | 1 | op | 732.1 | 732.1 | 12 miesięcy | UZP.2025.00355 | 46451 | 1526936
25_355_ALCHEM_2301 | Rack, 3x10ml D17mm Sar, 2/pk | H10263810 |  | 2szt | 1 | op | 1045.5 | 1045.5 | 12 miesięcy | UZP.2025.00355 | 46451 | 1526936
25_355_ALCHEM_2302 | Resazuryna sól sodowa | H00021800 | 62758-13-8 | 5g | 1 | op | 707.25 | 707.25 | 12 miesięcy | UZP.2025.00355 | 46451 | 1526936
25_355_ALCHEM_2303 | Rezerwuary PP 1 ml z wkładem (frits) PE op.100szt | H00148924 |  | 100szt | 1 | op | 1020.04 | 1020.04 | 12 miesięcy | UZP.2025.00355 | 46451 | 1526936
25_355_ALCHEM_2304 | Rezorcyna czda | H00070072 | 108-46-3 | 25g | 1 | op | 45.2 | 45.2 | 12 miesięcy | UZP.2025.00355 | 46451 | 1526936
25_355_ALCHEM_2305 | Rękawice chemoodporne, zielone, dł. 350mm, rzozm. 9, model 636, para | 69602 |  |  | 1 | szt | 43.73 | 43.73 | 12 miesięcy | UZP.2025.00355 | 46451 | 1526936
25_355_ALCHEM_2306 | Rękawice chirurigiczne sterylne, lateksowe, Comfort PP pudrowane, rozm. M | H00197429 |  | para | 1 | szt | 1.79 | 1.79 | 12 miesięcy | UZP.2025.00355 | 46451 | 1526936
25_355_ALCHEM_2307 | Rękawice diagnostyczne Nitrylex Classic PF, bezpudrowe, niebieskie, op.100 szt, rozm. L | H00199367 |  | 100szt | 1 | op | 12.96 | 12.96 | 12 miesięcy | UZP.2025.00355 | 46451 | 1526936
25_355_ALCHEM_2308 | Rękawice diagnostyczne Nitrylex Classic PF, bezpudrowe, niebieskie, op.100 szt, rozm. M | H00199366 |  | 100szt | 1 | op | 12.96 | 12.96 | 12 miesięcy | UZP.2025.00355 | 46451 | 1526936
25_355_ALCHEM_2309 | Rękawice diagnostyczne Nitrylex Classic PF, bezpudrowe, niebieskie, op.100 szt, rozm. S | H00199949 |  | 100szt | 1 | op | 12.96 | 12.96 | 12 miesięcy | UZP.2025.00355 | 46451 | 1526936
25_355_ALCHEM_2310 | Rękawice diagnostyczne Nitrylex Classic PF, bezpudrowe, niebieskie, op.100 szt, rozm. XL | H00199368 |  | 100szt | 1 | op | 12.96 | 12.96 | 12 miesięcy | UZP.2025.00355 | 46451 | 1526936
25_355_ALCHEM_2311 | Rękawice diagnostyczne, lateksowe, bezpudrowane, chlorowane, naturalne, teksturowane,Master Glove latex PF chlori XL opak. 100 szt | H00192131 |  | 100szt | 1 | op | 16.6 | 16.6 | 12 miesięcy | UZP.2025.00355 | 46451 | 1526936
25_355_ALCHEM_2312 | Rękawice diagnostyczne, lateksowe, bezpudrowane, polimerowane, naturalne, teksturowane,Master Glove latex PF poly M opak. 100 szt | H00192134 |  | 100szt | 1 | op | 16.6 | 16.6 | 12 miesięcy | UZP.2025.00355 | 46451 | 1526936
25_355_ALCHEM_2313 | Rękawice diagnostyczne, nitrylowe, bezpudrowane, chlorowane, niebieskie, teksturowane, Maxsafe L opak. 100 szt | H00192553 |  | 100szt | 1 | op | 17.46 | 17.46 | 12 miesięcy | UZP.2025.00355 | 46451 | 1526936
25_355_ALCHEM_2314 | Rękawice diagnostyczne, nitrylowe, bezpudrowane, chlorowane, niebieskie, teksturowane, Maxsafe M opak. 100szt | H00193950 |  | 100szt | 1 | op | 24.46 | 24.46 | 12 miesięcy | UZP.2025.00355 | 46451 | 1526936
25_355_ALCHEM_2315 | Rękawice diagnostyczne, nitrylowe, bezpudrowane, chlorowane, niebieskie, teksturowane, Maxsafe S opak. 100 szt | H00192552 |  | 100szt | 1 | op | 24.46 | 24.46 | 12 miesięcy | UZP.2025.00355 | 46451 | 1526936
25_355_ALCHEM_2316 | Rękawice diagnostyczne, winylowe, bezpudrowe, białe, gładkie, Master Glove vinyl PF simple M opak. 100 szt | H00192964 |  | 100szt | 1 | op | 21.52 | 21.52 | 12 miesięcy | UZP.2025.00355 | 46451 | 1526936
25_355_ALCHEM_2317 | Rękawice diagnostyczne, winylowe, bezpudrowe, niebieskie Vinylex PF Blue rozm. L | H00197332 |  | 100szt | 1 | op | 13.3 | 13.3 | 12 miesięcy | UZP.2025.00355 | 46451 | 1526936
25_355_ALCHEM_2318 | Rękawice diagnostyczne, winylowe, bezpudrowe, niebieskie Vinylex PF Blue rozm. XL | H00197333 |  | 100szt | 1 | op | 13.3 | 13.3 | 12 miesięcy | UZP.2025.00355 | 46451 | 1526936
25_355_ALCHEM_2319 | Rękawice jednorazowe nitrylowe, przeciwchemiczne, bezpudrowe, Ansell™ Touch N Tuff™ rozm. M | H00192959 |  | 100szt | 1 | op | 70.2 | 70.2 | 12 miesięcy | UZP.2025.00355 | 46451 | 1526936
25_355_ALCHEM_2320 | Rękawice jednorazowe nitrylowe, przeciwchemiczne, bezpudrowe, Ansell™ Touch N Tuff™ rozm. S | H00192961 |  | 100szt | 1 | op | 86.86 | 86.86 | 12 miesięcy | UZP.2025.00355 | 46451 | 1526936
25_355_ALCHEM_2321 | Rękawice lab. nitrylowe SEMPER S | H00038295 |  | 100szt | 1 | op | 25.92 | 25.92 | 12 miesięcy | UZP.2025.00355 | 46451 | 1526936
25_355_ALCHEM_2322 | Rękawice lab. nitrylowe, niebieskie, bezpudrowe L (9-10) | H00038293 |  | 100szt | 1 | op | 19.62 | 19.62 | 12 miesięcy | UZP.2025.00355 | 46451 | 1526936
25_355_ALCHEM_2323 | Rękawice lab. nitrylowe, niebieskie, bezpudrowe M (7-8) | H00038292 |  | 100szt | 1 | op | 19.62 | 19.62 | 12 miesięcy | UZP.2025.00355 | 46451 | 1526936
25_355_ALCHEM_2324 | Rękawice lateksowe L, bezpudrowe, niejałowe Safety | H00018861 |  | 100szt | 1 | op | 12.44 | 12.44 | 12 miesięcy | UZP.2025.00355 | 46451 | 1526936
25_355_ALCHEM_2325 | Rękawice lateksowe L, pudrowane, niejałowe Max Pro | H00018856 |  | 100szt | 1 | op | 14.69 | 14.69 | 12 miesięcy | UZP.2025.00355 | 46451 | 1526936
25_355_ALCHEM_2326 | Rękawice lateksowe M, bezpudrowe, niejałowe Safety | H00018862 |  | 100szt | 1 | op | 19.01 | 19.01 | 12 miesięcy | UZP.2025.00355 | 46451 | 1526936
25_355_ALCHEM_2327 | Rękawice lateksowe M, pudrowane, niejałowe Max Pro | H00018857 |  | 100szt | 1 | op | 14.69 | 14.69 | 12 miesięcy | UZP.2025.00355 | 46451 | 1526936
25_355_ALCHEM_2328 | Rękawice lateksowe S, bezpudrowe, niejałowe Safety | H00018863 |  | 100szt | 1 | op | 19.01 | 19.01 | 12 miesięcy | UZP.2025.00355 | 46451 | 1526936
25_355_ALCHEM_2329 | Rękawice lateksowe S, pudrowane, niejałowe Max Pro | H00018858 |  | 100szt | 1 | op | 14.69 | 14.69 | 12 miesięcy | UZP.2025.00355 | 46451 | 1526936
25_355_ALCHEM_2330 | Rękawice lateksowe XS, bezpudrowe, niejałowe Safety | H00018865 |  | 100szt | 1 | op | 13.3 | 13.3 | 12 miesięcy | UZP.2025.00355 | 46451 | 1526936
25_355_ALCHEM_2331 | Rękawice lateksowe XS, pudrowane, niejałowe Max Pro | H00018860 |  | 100szt | 1 | op | 14.69 | 14.69 | 12 miesięcy | UZP.2025.00355 | 46451 | 1526936
25_355_ALCHEM_2332 | Rękawice nitrylowe bezpudrowe GLOVTEC L | H00018832 |  | 100szt | 1 | op | 12.96 | 12.96 | 12 miesięcy | UZP.2025.00355 | 46451 | 1526936
25_355_ALCHEM_2333 | Rękawice nitrylowe bezpudrowe GLOVTEC M | H00018833 |  | 100szt | 1 | op | 12.96 | 12.96 | 12 miesięcy | UZP.2025.00355 | 46451 | 1526936
25_355_ALCHEM_2334 | Rękawice nitrylowe bezpudrowe GLOVTEC S | H00018834 |  | 100szt | 1 | op | 12.96 | 12.96 | 12 miesięcy | UZP.2025.00355 | 46451 | 1526936
25_355_ALCHEM_2335 | Rękawice nitrylowe bezpudrowe GLOVTEC XL | H00018835 |  | 100szt | 1 | op | 12 | 12 | 12 miesięcy | UZP.2025.00355 | 46451 | 1526936
25_355_ALCHEM_2336 | Rękawice nitrylowe bezpudrowe, niesterylne Biologix rozm. L op.100 | H00193034 |  | 100szt | 1 | op | 20.28 | 20.28 | 12 miesięcy | UZP.2025.00355 | 46451 | 1526936
25_355_ALCHEM_2337 | Rękawice nitrylowe bezpudrowe, niesterylne Biologix rozm. M op.100 | H00193033 |  | 100szt | 1 | op | 31.49 | 31.49 | 12 miesięcy | UZP.2025.00355 | 46451 | 1526936
25_355_ALCHEM_2338 | Rękawice nitrylowe bezpudrowe, niesterylne Biologix rozm. S op.100 | H00193032 |  | 100szt | 1 | op | 44.28 | 44.28 | 12 miesięcy | UZP.2025.00355 | 46451 | 1526936
25_355_ALCHEM_2339 | Rękawice nitrylowe diagnostyczna easyCARE, bezpudrowe, kolor niebieski, rozmiar L | H10306781 |  | 100szt | 1 | op | 12 | 12 | 12 miesięcy | UZP.2025.00355 | 46451 | 1526936
25_355_ALCHEM_2340 | Rękawice nitrylowe diagnostyczna easyCARE, bezpudrowe, kolor niebieski, rozmiar M | H10306780 |  | 100szt | 1 | op | 12 | 12 | 12 miesięcy | UZP.2025.00355 | 46451 | 1526936
25_355_ALCHEM_2341 | Rękawice nitrylowe diagnostyczna easyCARE, bezpudrowe, kolor niebieski, rozmiar S | H10306777 |  | 100szt | 1 | op | 12 | 12 | 12 miesięcy | UZP.2025.00355 | 46451 | 1526936
25_355_ALCHEM_2342 | Rękawice nitrylowe diagnostyczna easyCARE, bezpudrowe, kolor niebieski, rozmiar XL | H10306782 |  | 100szt | 1 | op | 12 | 12 | 12 miesięcy | UZP.2025.00355 | 46451 | 1526936
25_355_ALCHEM_2343 | Rękawice nitrylowe DOMAN | 70718 |  | 100szt | 1 | op | 7.87 | 7.87 | 12 miesięcy | UZP.2025.00355 | 46451 | 1526936
25_355_ALCHEM_2344 | Rękawice nitrylowe L, bezpudrowe, niejałowe diagn.-zabieg. NUGARD | H00018899 |  | 100szt | 1 | op | 16.8 | 16.8 | 12 miesięcy | UZP.2025.00355 | 46451 | 1526936
25_355_ALCHEM_2345 | Rękawice nitrylowe M, bezpudrowe, niejałowe diagn.-zabieg. NUGARD | H00018900 |  | 100szt | 1 | op | 16.8 | 16.8 | 12 miesięcy | UZP.2025.00355 | 46451 | 1526936
25_355_ALCHEM_2346 | Rękawice nitrylowe mediCARE, kolor niebieski, rozmiar L | H10110604 |  | 100szt | 1 | op | 15.2 | 15.2 | 12 miesięcy | UZP.2025.00355 | 46451 | 1526936
25_355_ALCHEM_2347 | Rękawice nitrylowe mediCARE, kolor niebieski, rozmiar M | H10110603 |  | 100szt | 1 | op | 15.2 | 15.2 | 12 miesięcy | UZP.2025.00355 | 46451 | 1526936
25_355_ALCHEM_2348 | Rękawice nitrylowe mediCARE, kolor niebieski, rozmiar S | H10110601 |  | 100szt | 1 | op | 20 | 20 | 12 miesięcy | UZP.2025.00355 | 46451 | 1526936
25_355_ALCHEM_2349 | Rękawice nitrylowe S, bezpudrowe, niejałowe diagn.-zabieg. NUGARD | H00018901 |  | 100szt | 1 | op | 16.8 | 16.8 | 12 miesięcy | UZP.2025.00355 | 46451 | 1526936
25_355_ALCHEM_2350 | Rękawice nitrylowe TouchNTuff roz.8 (M), zielone, gr.0,12mm, dł.300mm, kat.3, EN374, EN421, palce teksturowane, do kontaktu z żywnością (ANSELL) | H00018809 |  | 100szt | 1 | op | 95.94 | 95.94 | 12 miesięcy | UZP.2025.00355 | 46451 | 1526936
25_355_ALCHEM_2351 | Rękawice nitrylowe XL, bezpudrowe, niejałowe diagn.-zabieg. NUGARD | H00018902 |  | 100szt | 1 | op | 21 | 21 | 12 miesięcy | UZP.2025.00355 | 46451 | 1526936
25_355_ALCHEM_2352 | Rękawice robocze RewoMech 640, Rozmiar 7 | H10343908 |  |  | 1 | szt | 232.25 | 232.25 | 12 miesięcy | UZP.2025.00355 | 46451 | 1526936
25_355_ALCHEM_2353 | Rękawice robocze RewoMech 640, Rozmiar 9 | H10343909 |  |  | 1 | szt | 232.25 | 232.25 | 12 miesięcy | UZP.2025.00355 | 46451 | 1526936
25_355_ALCHEM_2354 | Rękawice winylowe bezpudrowe diagnostyczne Gentle 2 Touch rozm. S, win-AB-PF-G2T-S | H00018943 |  | 100szt | 1 | op | 17.82 | 17.82 | 12 miesięcy | UZP.2025.00355 | 46451 | 1526936
25_355_ALCHEM_2355 | Rękawiczki Kevlar odporne na temp. do 350st,dziane, nr 7 | H00098172 |  | para | 1 | szt | 314.62 | 314.62 | 12 miesięcy | UZP.2025.00355 | 46451 | 1526936
25_355_ALCHEM_2356 | Rh 1000mg/l in diluted HCl for ICP/MS | 70701 |  | 100ml | 1 | op | 1562.96 | 1562.96 | 12 miesięcy | UZP.2025.00355 | 46451 | 1526936
25_355_ALCHEM_2357 | Riboflavin | H10175947 | 83-88-5 | 25g | 1 | op | 157.66 | 157.66 | 12 miesięcy | UZP.2025.00355 | 46451 | 1526936
25_355_ALCHEM_2358 | Rifampicin | H00193382 | 13292-46-1 | 5g | 1 | op | 3001.2 | 3001.2 | 12 miesięcy | UZP.2025.00355 | 46451 | 1526936
25_355_ALCHEM_2359 | Rodamina B wsk | H00075726 | 81-88-9 | 5g | 1 | op | 18.82 | 18.82 | 12 miesięcy | UZP.2025.00355 | 46451 | 1526936
25_355_ALCHEM_2360 | Rosmarinic acid, ≥ 97.0% (anhydrous basis) | H10277663 | 20283-92-5 | 1g | 1 | op | 455.73 | 455.73 | 12 miesięcy | UZP.2025.00355 | 46451 | 1526936
25_355_ALCHEM_2361 | Rotor kątowy 24x2ml do CENTRIC 350, max 15.000 rpm | H00080005 |  |  | 1 | szt | 1488.3 | 1488.3 | 12 miesięcy | UZP.2025.00355 | 46451 | 1526936
25_355_ALCHEM_2362 | Rotor kątowy 30x15ml do CENTRIC 350, max 4.400 rpm (wymagane wkłady 464.295) | H00080009 |  |  | 1 | szt | 2017.2 | 2017.2 | 12 miesięcy | UZP.2025.00355 | 46451 | 1526936
25_355_ALCHEM_2363 | Rotor kątowy 6x50ml do CENTRIC 350, max 4.400 rpm (wymagane wkłady 464.325) | H00080010 |  |  | 1 | szt | 1919.43 | 1919.43 | 12 miesięcy | UZP.2025.00355 | 46451 | 1526936
25_355_ALCHEM_2364 | Rotor kątowy 6x50ml RB/FA, ID, na probówki 29mm (tylko dla FC5714, FC5718, i FC5718R) | H00167789 |  |  | 1 | szt | 2604.3 | 2604.3 | 12 miesięcy | UZP.2025.00355 | 46451 | 1526936
25_355_ALCHEM_2365 | Rotor kątowy, 6 x 50mL | H00167712 |  |  | 1 | szt | 2442 | 2442 | 12 miesięcy | UZP.2025.00355 | 46451 | 1526936
25_355_ALCHEM_2366 | Rozcienczalnik RRK12 (DENATURAT) fioletowy | H00076481 |  | 5l | 1 | op | 144.53 | 144.53 | 12 miesięcy | UZP.2025.00355 | 46451 | 1526936
25_355_ALCHEM_2367 | Rozdzielacz gruszkowy 100ml kran tefl.Squibba Simax | H00058956 |  |  | 1 | szt | 339.65 | 339.65 | 12 miesięcy | UZP.2025.00355 | 46451 | 1526936
25_355_ALCHEM_2368 | Rozdzielacz gruszkowy 50ml kran tefl.Simax | H00058954 |  |  | 1 | szt | 324.54 | 324.54 | 12 miesięcy | UZP.2025.00355 | 46451 | 1526936
25_355_ALCHEM_2369 | Rozdzielacz gruszkowy kran tefllon 25ml | H00121689 |  |  | 1 | szt | 51.2 | 51.2 | 12 miesięcy | UZP.2025.00355 | 46451 | 1526936
25_355_ALCHEM_2370 | Rozdzielacz gruszkowy kran teflon 100ml | H00121691 |  |  | 1 | szt | 31.98 | 31.98 | 12 miesięcy | UZP.2025.00355 | 46451 | 1526936
25_355_ALCHEM_2371 | Rozdzielacz gruszkowy kran teflon 250ml | H00121692 |  |  | 1 | szt | 31.98 | 31.98 | 12 miesięcy | UZP.2025.00355 | 46451 | 1526936
25_355_ALCHEM_2372 | Rozdzielacz gruszkowy Squiba kran PTFE 125ml | H10310872 |  | 2szt | 1 | op | 109.47 | 109.47 | 12 miesięcy | UZP.2025.00355 | 46451 | 1526936
25_355_ALCHEM_2373 | Rozdzielacz gruszkowy Squiba kran PTFE 250ml | H10310873 |  | 2szt | 1 | op | 132.84 | 132.84 | 12 miesięcy | UZP.2025.00355 | 46451 | 1526936
25_355_ALCHEM_2374 | Rozdzielacz gruszkowy szkl.250ml kran tefl.29/32 Simax | H00058958 |  |  | 1 | szt | 357.61 | 357.61 | 12 miesięcy | UZP.2025.00355 | 46451 | 1526936
25_355_ALCHEM_2375 | Rozdzielacz Squiba kran teflon 50-60ml | H00121671 |  |  | 1 | szt | 36.9 | 36.9 | 12 miesięcy | UZP.2025.00355 | 46451 | 1526936
25_355_ALCHEM_2376 | Rozpylacz 250mL Turn'n'Spray | H00116135 |  |  | 1 | szt | 55.17 | 55.17 | 12 miesięcy | UZP.2025.00355 | 46451 | 1526936
25_355_ALCHEM_2377 | Rozpylacz 500mL Turn'n'Spray | H00116136 |  |  | 1 | szt | 60.54 | 60.54 | 12 miesięcy | UZP.2025.00355 | 46451 | 1526936
25_355_ALCHEM_2378 | Rozpylacz HDPE poj. 250mL 50/222mm (d/h) transparentny | H00116145 |  |  | 1 | szt | 12.78 | 12.78 | 12 miesięcy | UZP.2025.00355 | 46451 | 1526936
25_355_ALCHEM_2379 | Rozpylacz/Spryskiwacz PP 400ml biały | H00091418 |  |  | 1 | szt | 51.01 | 51.01 | 12 miesięcy | UZP.2025.00355 | 46451 | 1526936
25_355_ALCHEM_2380 | Roztwor antybiotykowo-przeciwgrzybiczy, 10,000 I.U. Penicylina (na mL) 10,000 μg/mL Streptomycyna 25 μg/mL Amfoterycyna z 8.5 g/L NaCI, 6x100 mL | H10110960 |  | 6X100ml | 1 | op | 658.05 | 658.05 | 12 miesięcy | UZP.2025.00355 | 46451 | 1526936
25_355_ALCHEM_2381 | Roztwór buforowy NIST/DIN, pH 4,006, 250ml | H00147104 |  | 250ml | 1 | op | 137.27 | 137.27 | 12 miesięcy | UZP.2025.00355 | 46451 | 1526936
25_355_ALCHEM_2382 | Roztwór buforowy pH 1,0 z dokł. 0,05 | H00071509 |  | 500ml | 1 | op | 38.09 | 38.09 | 12 miesięcy | UZP.2025.00355 | 46451 | 1526936
25_355_ALCHEM_2383 | Roztwór buforowy pH 10,0 | H00071721 |  | 1l | 1 | op | 50.8 | 50.8 | 12 miesięcy | UZP.2025.00355 | 46451 | 1526936
25_355_ALCHEM_2384 | Roztwór buforowy pH 10,0 | H00071723 |  | 500ml | 1 | op | 38.09 | 38.09 | 12 miesięcy | UZP.2025.00355 | 46451 | 1526936
25_355_ALCHEM_2385 | Roztwór buforowy pH 10,0 | H00071720 |  | 100ml | 1 | op | 15.37 | 15.37 | 12 miesięcy | UZP.2025.00355 | 46451 | 1526936
25_355_ALCHEM_2386 | Roztwór buforowy pH 10,0 amoniakalny | H00071728 |  | 1l | 1 | op | 98.06 | 98.06 | 12 miesięcy | UZP.2025.00355 | 46451 | 1526936
25_355_ALCHEM_2387 | Roztwór buforowy pH 10,00 amonowy | H00071732 |  | 1l | 1 | op | 98.06 | 98.06 | 12 miesięcy | UZP.2025.00355 | 46451 | 1526936
25_355_ALCHEM_2388 | Roztwór buforowy pH 10.00 (20°C) | H00135093 | 1310-73-2 | 1l | 1 | op | 294.56 | 294.56 | 12 miesięcy | UZP.2025.00355 | 46451 | 1526936
25_355_ALCHEM_2389 | Roztwór buforowy pH 12,0 | H00071743 |  | 100ml | 1 | op | 37.2 | 37.2 | 12 miesięcy | UZP.2025.00355 | 46451 | 1526936
25_355_ALCHEM_2390 | Roztwór buforowy pH 2,0 | H00071520 |  | 500ml | 1 | op | 38.09 | 38.09 | 12 miesięcy | UZP.2025.00355 | 46451 | 1526936
25_355_ALCHEM_2391 | Roztwór buforowy pH 2,0 | H00071517 |  | 100ml | 1 | op | 15.37 | 15.37 | 12 miesięcy | UZP.2025.00355 | 46451 | 1526936
25_355_ALCHEM_2392 | Roztwór buforowy pH 4,0 | H00071544 |  | 1l | 1 | op | 50.8 | 50.8 | 12 miesięcy | UZP.2025.00355 | 46451 | 1526936
25_355_ALCHEM_2393 | Roztwór buforowy pH 4,0 | H00071546 |  | 500ml | 1 | op | 38.09 | 38.09 | 12 miesięcy | UZP.2025.00355 | 46451 | 1526936
25_355_ALCHEM_2394 | Roztwór buforowy pH 4,0 | H00071545 |  | 250ml | 1 | op | 26.73 | 26.73 | 12 miesięcy | UZP.2025.00355 | 46451 | 1526936
25_355_ALCHEM_2395 | Roztwór buforowy pH 4,0 z dokł. 0,05 | H00071540 |  | 1l | 1 | op | 50.8 | 50.8 | 12 miesięcy | UZP.2025.00355 | 46451 | 1526936
25_355_ALCHEM_2396 | Roztwór buforowy pH 4,00 | H00071543 |  | 100ml | 1 | op | 15.37 | 15.37 | 12 miesięcy | UZP.2025.00355 | 46451 | 1526936
25_355_ALCHEM_2397 | Roztwór buforowy pH 4,00 +/- 0,05 op. 100ml | H00006186 |  | 100ml | 1 | op | 44.06 | 44.06 | 12 miesięcy | UZP.2025.00355 | 46451 | 1526936
25_355_ALCHEM_2398 | Roztwór buforowy pH 4.00 (20°C), z fungicydami, identyfikowalny z SRM z NIST | H00135080 | 18996-35-5 | 1l | 1 | op | 253.55 | 253.55 | 12 miesięcy | UZP.2025.00355 | 46451 | 1526936
25_355_ALCHEM_2399 | Roztwór buforowy pH 6 | H00071596 |  | 500ml | 1 | op | 38.09 | 38.09 | 12 miesięcy | UZP.2025.00355 | 46451 | 1526936
25_355_ALCHEM_2400 | Roztwór buforowy pH 7,0 | H00071637 |  | 500ml | 1 | op | 38.09 | 38.09 | 12 miesięcy | UZP.2025.00355 | 46451 | 1526936
25_355_ALCHEM_2401 | Roztwór buforowy pH 7,0 z dokł. 0,05 | H00071635 |  | 1l | 1 | op | 50.8 | 50.8 | 12 miesięcy | UZP.2025.00355 | 46451 | 1526936
25_355_ALCHEM_2402 | Roztwór buforowy pH 7,00 | H00071633 |  | 100ml | 1 | op | 15.37 | 15.37 | 12 miesięcy | UZP.2025.00355 | 46451 | 1526936
25_355_ALCHEM_2403 | Roztwór buforowy pH 7.00 (20°C), z fungicydami, identyfikowalny z SRM z NIST | H00135085 | 7732-18-5 | 1l | 1 | op | 253.55 | 253.55 | 12 miesięcy | UZP.2025.00355 | 46451 | 1526936
25_355_ALCHEM_2404 | Roztwór buforowy pH 8,0 | H00071678 |  | 500ml | 1 | op | 38.09 | 38.09 | 12 miesięcy | UZP.2025.00355 | 46451 | 1526936
25_355_ALCHEM_2405 | Roztwór buforowy pH 9,0 | H00071704 |  | 500ml | 1 | op | 38.09 | 38.09 | 12 miesięcy | UZP.2025.00355 | 46451 | 1526936
25_355_ALCHEM_2406 | Roztwór buforowy pH 9,00 | H00071699 |  | 100ml | 1 | op | 15.37 | 15.37 | 12 miesięcy | UZP.2025.00355 | 46451 | 1526936
25_355_ALCHEM_2407 | Roztwór buforowy pH=3 w 20°C | H00062243 |  | 500ml | 1 | op | 123.4 | 123.4 | 12 miesięcy | UZP.2025.00355 | 46451 | 1526936
25_355_ALCHEM_2408 | Roztwór buforowy pH=5 w 20°C | H00062246 |  | 500ml | 1 | op | 123.4 | 123.4 | 12 miesięcy | UZP.2025.00355 | 46451 | 1526936
25_355_ALCHEM_2409 | Roztwór buforowy pH=7,00 w 20°C ISO 17034 | H00062250 |  | 500ml | 1 | op | 123.4 | 123.4 | 12 miesięcy | UZP.2025.00355 | 46451 | 1526936
25_355_ALCHEM_2410 | Roztwór buforowy pH=9,00 w 20°C ISO 17034 | H00062253 |  | 500ml | 1 | op | 123.4 | 123.4 | 12 miesięcy | UZP.2025.00355 | 46451 | 1526936
25_355_ALCHEM_2411 | Roztwór do kalibracji konduktometru 147µS/cm | H00071779 |  | 100ml | 1 | op | 55.41 | 55.41 | 12 miesięcy | UZP.2025.00355 | 46451 | 1526936
25_355_ALCHEM_2412 | Roztwór InLab do przechowywania elektrod pH i ORP, 250ml | H00146689 |  | 250ml | 1 | op | 157.44 | 157.44 | 12 miesięcy | UZP.2025.00355 | 46451 | 1526936
25_355_ALCHEM_2413 | Rtęci (II) azotan 1hyd. czda | H00070090 | 7783-34-8 | 100g | 1 | op | 551.24 | 551.24 | 12 miesięcy | UZP.2025.00355 | 46451 | 1526936
25_355_ALCHEM_2414 | Rtęci(II) siarczan czda | H00070106 | 7783-35-9 | 10g | 1 | op | 92.25 | 92.25 | 12 miesięcy | UZP.2025.00355 | 46451 | 1526936
25_355_ALCHEM_2415 | Rtęć roztwór wzorcowy do AAS 1000 mg/L w HNO3 | H00061501 |  | 500ml | 1 | op | 164.52 | 164.52 | 12 miesięcy | UZP.2025.00355 | 46451 | 1526936
25_355_ALCHEM_2416 | Rubber Septums - 232 SERIES | H00047349 |  | 10szt | 1 | op | 79.61 | 79.61 | 12 miesięcy | UZP.2025.00355 | 46451 | 1526936
25_355_ALCHEM_2417 | Rurka aluminiowa teleskopowa AL140, pokryta zieloną emalią długość dowolnie regulowana w zakresie od 65 do 140 cm, końcówka 12 mm | H00201474 |  |  | 1 | szt | 209.72 | 209.72 | 12 miesięcy | UZP.2025.00355 | 46451 | 1526936
25_355_ALCHEM_2418 | Rurka z gwintem GL14 + nakrętka GL14 + tubus prosty PP fi 8 mm | H10327861 |  |  | 1 | szt | 27.06 | 27.06 | 12 miesięcy | UZP.2025.00355 | 46451 | 1526936
25_355_ALCHEM_2419 | Rurki membrany do dializy Spectra/Por® 6, szerokość na płasko 38mm, 1 kD MWCO | H00162258 |  |  | 1 | szt | 2160.73 | 2160.73 | 12 miesięcy | UZP.2025.00355 | 46451 | 1526936
25_355_ALCHEM_2420 | Rurki sorbentowe, żel krzemionkowy HP, 6x110mm, 2 sekcje, 300/150mg, op.20szt. | H00047248 |  | 20szt | 1 | op | 687.74 | 687.74 | 12 miesięcy | UZP.2025.00355 | 46451 | 1526936
25_355_ALCHEM_2421 | Ruthenium (IV) oxide | H00195228 | 12036-10-1 | 5g | 1 | op | 2377.1 | 2377.1 | 12 miesięcy | UZP.2025.00355 | 46451 | 1526936
25_355_ALCHEM_2422 | Ruthenium(III) chloride hydrate (40-43% Ru) (99.99+%-Ru) | H00199721 |  | 5g | 1 | op | 608.73 | 608.73 | 12 miesięcy | UZP.2025.00355 | 46451 | 1526936
25_355_ALCHEM_2423 | Rynienki na odczynniki 25ml, białe, sterylne, niepirogenne, wolne od RNAz/DNAz Qty per Pack | 493620 |  | 50szt | 1 | op | 164.76 | 164.76 | 12 miesięcy | UZP.2025.00355 | 46451 | 1526936
25_355_ALCHEM_2424 | Rynienki na odczynniki 50mL, białe, sterylne, niepirogenne, wolne od RNAz/DNAz, 1/pak. | H00145530 |  | 50szt | 1 | op | 170.97 | 170.97 | 12 miesięcy | UZP.2025.00355 | 46451 | 1526936
25_355_ALCHEM_2425 | Rynienki na odczynniki 50mL, białe, sterylne, niepirogenne, wolne od RNAz/DNAz, 5/pak. | H00145532 |  | 100szt | 1 | op | 258.65 | 258.65 | 12 miesięcy | UZP.2025.00355 | 46451 | 1526936
25_355_ALCHEM_2426 | Sabouraud Dextrose IRR. LAB-AGAR; 4x5 płytek | H10263306 |  | 20szt | 1 | op | 96.12 | 96.12 | 12 miesięcy | UZP.2025.00355 | 46451 | 1526936
25_355_ALCHEM_2427 | Sabouraud dextroze 2% agar - 0.5 kg | H00114321 |  | 500g | 1 | op | 368.08 | 368.08 | 12 miesięcy | UZP.2025.00355 | 46451 | 1526936
25_355_ALCHEM_2428 | Sacharoza czda | H00070130 | 57-50-1 | 5kg | 1 | op | 203.82 | 203.82 | 12 miesięcy | UZP.2025.00355 | 46451 | 1526936
25_355_ALCHEM_2429 | Sacharoza czda | H00070123 | 57-50-1 | 1kg | 1 | op | 45.04 | 45.04 | 12 miesięcy | UZP.2025.00355 | 46451 | 1526936
25_355_ALCHEM_2430 | Sacharyna sól sodowa hydrat 99% | H00034039 | 82385-42-0 | 250g | 1 | op | 585.48 | 585.48 | 12 miesięcy | UZP.2025.00355 | 46451 | 1526936
25_355_ALCHEM_2431 | Salicylamide >98,0%(T) | H10176238 | 65-45-2 | 25g | 1 | op | 109.68 | 109.68 | 12 miesięcy | UZP.2025.00355 | 46451 | 1526936
25_355_ALCHEM_2432 | Samarium(II) iodide solution | H00198316 | 32248-43-4 | 4x25ml | 1 | op | 904.05 | 904.05 | 12 miesięcy | UZP.2025.00355 | 46451 | 1526936
25_355_ALCHEM_2433 | Sączki ilosciowe typ. 11A, śr. 125mm | H00095456 |  | 100szt | 1 | op | 117.62 | 117.62 | 12 miesięcy | UZP.2025.00355 | 46451 | 1526936
25_355_ALCHEM_2434 | Sączki ilościowe 589/2 fi 150mm | H00043621 |  | 100szt | 1 | op | 232.1 | 232.1 | 12 miesięcy | UZP.2025.00355 | 46451 | 1526936
25_355_ALCHEM_2435 | Sączki ilościowe miękkie (388, 3.101.070) śr. 70 mm | H00092653 |  | 100szt | 1 | op | 23.88 | 23.88 | 12 miesięcy | UZP.2025.00355 | 46451 | 1526936
25_355_ALCHEM_2436 | Sączki ilościowe miękkie (388, 3.101.090) śr. 90 mm | H00092654 |  | 100szt | 1 | op | 29.83 | 29.83 | 12 miesięcy | UZP.2025.00355 | 46451 | 1526936
25_355_ALCHEM_2437 | Sączki ilościowe miękkie (388, 3.101.185) śr. 185 mm | H00092659 |  | 100szt | 1 | op | 135.97 | 135.97 | 12 miesięcy | UZP.2025.00355 | 46451 | 1526936
25_355_ALCHEM_2438 | Sączki ilościowe miękkie (typ 388, 3.101.185) śr. 185 mm | H00093330 |  | 100szt | 1 | op | 77.16 | 77.16 | 12 miesięcy | UZP.2025.00355 | 46451 | 1526936
25_355_ALCHEM_2439 | Sączki ilościowe miękkie MN640w 55mm | H00147393 |  | 100szt | 1 | op | 43.38 | 43.38 | 12 miesięcy | UZP.2025.00355 | 46451 | 1526936
25_355_ALCHEM_2440 | Sączki ilościowe MN640de 55mm | H00147457 |  | 100szt | 1 | op | 49.9 | 49.9 | 12 miesięcy | UZP.2025.00355 | 46451 | 1526936
25_355_ALCHEM_2441 | Sączki ilościowe MN640de 70mm | H00147458 |  | 100szt | 1 | op | 66.41 | 66.41 | 12 miesięcy | UZP.2025.00355 | 46451 | 1526936
25_355_ALCHEM_2442 | Sączki ilościowe średnie (389, 3.102.055) śr. 55 mm | H00092669 |  | 100szt | 1 | op | 22.5 | 22.5 | 12 miesięcy | UZP.2025.00355 | 46451 | 1526936
25_355_ALCHEM_2443 | Sączki ilościowe średnie (389, 3.102.090) śr. 90 mm | H00092671 |  | 100szt | 1 | op | 39.5 | 39.5 | 12 miesięcy | UZP.2025.00355 | 46451 | 1526936
25_355_ALCHEM_2444 | Sączki ilościowe średnie (389, 3.102.125) śr. 125 mm | H00092673 |  | 100szt | 1 | op | 69.29 | 69.29 | 12 miesięcy | UZP.2025.00355 | 46451 | 1526936
25_355_ALCHEM_2445 | Sączki ilościowe średnie (389, 3.102.185) śr. 185 mm | H00092676 |  | 100szt | 1 | op | 136.59 | 136.59 | 12 miesięcy | UZP.2025.00355 | 46451 | 1526936
25_355_ALCHEM_2446 | Sączki ilościowe średnie 389 śr. 125mm | H00092283 |  | 100szt | 1 | op | 146.68 | 146.68 | 12 miesięcy | UZP.2025.00355 | 46451 | 1526936
25_355_ALCHEM_2447 | Sączki ilościowe średnie 389 śr. 90mm | H00092281 |  | 100szt | 1 | op | 89.83 | 89.83 | 12 miesięcy | UZP.2025.00355 | 46451 | 1526936
25_355_ALCHEM_2448 | Sączki ilościowe twarde (390, 3.103.185) śr. 185 mm | H00092705 |  | 100szt | 1 | op | 149.33 | 149.33 | 12 miesięcy | UZP.2025.00355 | 46451 | 1526936
25_355_ALCHEM_2449 | Sączki ilościowe twarde (typ 390, 3.103.185) śr. 185 mm | H00093341 |  | 100szt | 1 | op | 77.16 | 77.16 | 12 miesięcy | UZP.2025.00355 | 46451 | 1526936
25_355_ALCHEM_2450 | Sączki jakościowe miękkie (3.308.150) śr. 150 mm | H00092759 |  | 100szt | 1 | op | 45.03 | 45.03 | 12 miesięcy | UZP.2025.00355 | 46451 | 1526936
25_355_ALCHEM_2451 | Sączki jakościowe miękkie 150mm | H00079930 |  | 100szt | 1 | op | 11.88 | 11.88 | 12 miesięcy | UZP.2025.00355 | 46451 | 1526936
25_355_ALCHEM_2452 | Sączki jakościowe miękkie 3w śr. 150 mm | H00092455 |  | 100szt | 1 | op | 48.37 | 48.37 | 12 miesięcy | UZP.2025.00355 | 46451 | 1526936
25_355_ALCHEM_2453 | Sączki jakościowe miękkie CHEMLAND 070 | H00121009 |  | 100szt | 1 | op | 15.69 | 15.69 | 12 miesięcy | UZP.2025.00355 | 46451 | 1526936
25_355_ALCHEM_2454 | Sączki jakościowe miękkie MN617 150mm | H00147762 |  | 100szt | 1 | op | 73.71 | 73.71 | 12 miesięcy | UZP.2025.00355 | 46451 | 1526936
25_355_ALCHEM_2455 | Sączki jakościowe miękkie MN617 70mm | H00147754 |  | 100szt | 1 | op | 27.64 | 27.64 | 12 miesięcy | UZP.2025.00355 | 46451 | 1526936
25_355_ALCHEM_2456 | Sączki jakościowe miękkie, 150mm | H00121012 |  | 100szt | 1 | op | 6 | 6 | 12 miesięcy | UZP.2025.00355 | 46451 | 1526936
25_355_ALCHEM_2457 | Sączki jakościowe MN619eh 70mm | H00147802 |  | 100szt | 1 | op | 27.64 | 27.64 | 12 miesięcy | UZP.2025.00355 | 46451 | 1526936
25_355_ALCHEM_2458 | Sączki jakościowe średnie (3m/N, 3.305.070) śr. 70mm | H10295579 |  | 100szt | 1 | op | 11.2 | 11.2 | 12 miesięcy | UZP.2025.00355 | 46451 | 1526936
25_355_ALCHEM_2459 | Sączki jakościowe średnie (3m/N, 3.305.150) śr. 150mm | H10295590 |  | 100szt | 1 | op | 17.93 | 17.93 | 12 miesięcy | UZP.2025.00355 | 46451 | 1526936
25_355_ALCHEM_2460 | Sączki jakościowe średnie 125mm | H00079922 |  | 100szt | 1 | op | 14.56 | 14.56 | 12 miesięcy | UZP.2025.00355 | 46451 | 1526936
25_355_ALCHEM_2461 | Sączki jakościowe średnie 150mm | H00079825 |  | 100szt | 1 | op | 17.36 | 17.36 | 12 miesięcy | UZP.2025.00355 | 46451 | 1526936
25_355_ALCHEM_2462 | Sączki jakościowe średnie 185mm | H00079826 |  | 100szt | 1 | op | 13.33 | 13.33 | 12 miesięcy | UZP.2025.00355 | 46451 | 1526936
25_355_ALCHEM_2463 | Sączki jakościowe średnie 3m/N śr. 150 mm | H00092446 |  | 100szt | 1 | op | 51.59 | 51.59 | 12 miesięcy | UZP.2025.00355 | 46451 | 1526936
25_355_ALCHEM_2464 | Sączki jakościowe średnie 3m/N śr. 55 mm | H00092441 |  | 100szt | 1 | op | 26.42 | 26.42 | 12 miesięcy | UZP.2025.00355 | 46451 | 1526936
25_355_ALCHEM_2465 | Sączki jakościowe średnie 3m/N śr. 70 mm | H00092442 |  | 100szt | 1 | op | 26.42 | 26.42 | 12 miesięcy | UZP.2025.00355 | 46451 | 1526936
25_355_ALCHEM_2466 | Sączki jakościowe średnie 3m/N śr.125 mm | H00092445 |  | 100szt | 1 | op | 36.24 | 36.24 | 12 miesięcy | UZP.2025.00355 | 46451 | 1526936
25_355_ALCHEM_2467 | Sączki jakościowe średnie 90mm | H00079822 |  | 100szt | 1 | op | 13.13 | 13.13 | 12 miesięcy | UZP.2025.00355 | 46451 | 1526936
25_355_ALCHEM_2468 | Sączki jakościowe średnie karbowane 3m/N śr. 240 mm | H00092553 |  | 100szt | 1 | op | 229.79 | 229.79 | 12 miesięcy | UZP.2025.00355 | 46451 | 1526936
25_355_ALCHEM_2469 | Sączki jakościowe średnie Typ 603/N śr.125mm | H00092204 |  | 100szt | 1 | op | 19.59 | 19.59 | 12 miesięcy | UZP.2025.00355 | 46451 | 1526936
25_355_ALCHEM_2470 | Sączki jakościowe średnie, 87g/m² (filtracja średnia), 70mm | H10295162 |  | 100szt | 1 | op | 15.15 | 15.15 | 12 miesięcy | UZP.2025.00355 | 46451 | 1526936
25_355_ALCHEM_2471 | Sączki jakościowe średnie, średnica 70 mm, op. 100 szt. | H00121015 |  | 100szt | 1 | op | 19.6 | 19.6 | 12 miesięcy | UZP.2025.00355 | 46451 | 1526936
25_355_ALCHEM_2472 | Sączki jakościowe twarde 125mm | H00079835 |  | 100szt | 1 | op | 10.29 | 10.29 | 12 miesięcy | UZP.2025.00355 | 46451 | 1526936
25_355_ALCHEM_2473 | Sączki jakościowe twarde 110 mm | H00122222 |  | 100szt | 1 | op | 12.99 | 12.99 | 12 miesięcy | UZP.2025.00355 | 46451 | 1526936
25_355_ALCHEM_2474 | Sączki jakościowe twarde 150mm | H00079915 |  | 100szt | 1 | op | 15.6 | 15.6 | 12 miesięcy | UZP.2025.00355 | 46451 | 1526936
25_355_ALCHEM_2475 | Sączki jakościowe twarde 3h śr. 150 mm | H00092421 |  | 100szt | 1 | op | 45.19 | 45.19 | 12 miesięcy | UZP.2025.00355 | 46451 | 1526936
25_355_ALCHEM_2476 | Sączki jakościowe twarde MN619 110mm | H00147794 |  | 100szt | 1 | op | 38.4 | 38.4 | 12 miesięcy | UZP.2025.00355 | 46451 | 1526936
25_355_ALCHEM_2477 | Sączki jakościowe twarde, średnica 150 mm, op. 100 szt. | H00121025 |  | 100szt | 1 | op | 16 | 16 | 12 miesięcy | UZP.2025.00355 | 46451 | 1526936
25_355_ALCHEM_2478 | Sączki jakościowe twarde, średnica 70 mm, op. 100 szt. | H00121022 |  | 100szt | 1 | op | 19.9 | 19.9 | 12 miesięcy | UZP.2025.00355 | 46451 | 1526936
25_355_ALCHEM_2479 | Sączki jakościowe Whatmana nr 1 śr. 47mm | H00041416 |  | 100szt | 1 | op | 30.63 | 30.63 | 12 miesięcy | UZP.2025.00355 | 46451 | 1526936
25_355_ALCHEM_2480 | Sączki z włókna szklanego 25mm, MGC, zamiennik GF/C | H00092326 |  | 100szt | 1 | op | 123.15 | 123.15 | 12 miesięcy | UZP.2025.00355 | 46451 | 1526936
25_355_ALCHEM_2481 | Sączki z włókna szklanego 47mm, Whatman GF/C, ok.1,2um | H00041766 |  | 100szt | 1 | op | 385.31 | 385.31 | 12 miesięcy | UZP.2025.00355 | 46451 | 1526936
25_355_ALCHEM_2482 | Sączki z włókna szklanego 90mm, MGC, zamiennik GF/C | H00092331 |  | 100szt | 1 | op | 423 | 423 | 12 miesięcy | UZP.2025.00355 | 46451 | 1526936
25_355_ALCHEM_2483 | Schaedler Agar | H00198858 |  | 500g | 1 | op | 976.62 | 976.62 | 12 miesięcy | UZP.2025.00355 | 46451 | 1526936
25_355_ALCHEM_2484 | Selenium, powder, 99+% | H10192729 | 7782-49-2 | 50g | 1 | op | 239.11 | 239.11 | 12 miesięcy | UZP.2025.00355 | 46451 | 1526936
25_355_ALCHEM_2485 | SenTix® 41 Elektroda pH SenTix 41 | H00040263 |  |  | 1 | szt | 1072 | 1072 | 12 miesięcy | UZP.2025.00355 | 46451 | 1526936
25_355_ALCHEM_2486 | Sepiolite | H10312559 | 63800-37-3 | 1kg | 1 | op | 418.2 | 418.2 | 12 miesięcy | UZP.2025.00355 | 46451 | 1526936
25_355_ALCHEM_2487 | Septa czerwona do szlifu 14/20 | H00057963 |  | 10szt | 1 | op | 225.09 | 225.09 | 12 miesięcy | UZP.2025.00355 | 46451 | 1526936
25_355_ALCHEM_2488 | Septa N17 niebieski przezroczysty silikon/PTFE biały 1.5mm, twardość 45° | H00148499 |  | 100szt | 1 | op | 228.14 | 228.14 | 12 miesięcy | UZP.2025.00355 | 46451 | 1526936
25_355_ALCHEM_2489 | Septa N22 silikon natural/PTFE beżowy 3.2mm, twardość 45° | H00148283 |  | 100szt | 1 | op | 223.75 | 223.75 | 12 miesięcy | UZP.2025.00355 | 46451 | 1526936
25_355_ALCHEM_2490 | Septa N9 biały silikon/PTFE czerwony 1.0mm, twardość 45° | H00148262 |  | 100szt | 1 | op | 89.5 | 89.5 | 12 miesięcy | UZP.2025.00355 | 46451 | 1526936
25_355_ALCHEM_2491 | SevenCompact Duo S213-METER - pH-metr/konduktometr, z uchwytem elektrody i osłonną ochronną | H00146770 |  |  | 1 | szt | 2424 | 2424 | 12 miesięcy | UZP.2025.00355 | 46451 | 1526936
25_355_ALCHEM_2492 | Siarczan cynkowy, heptahydrat do analizy EMSURE ACS,ISO,Reag. Ph Eur (K) | H00196728 | 7446-20-0 | 1kg | 1 | op | 340.71 | 340.71 | 12 miesięcy | UZP.2025.00355 | 46451 | 1526936
25_355_ALCHEM_2493 | Siarka sublimowana czda | H00070139 | 7704-34-9 | 250g | 1 | op | 40.85 | 40.85 | 12 miesięcy | UZP.2025.00355 | 46451 | 1526936
25_355_ALCHEM_2494 | Silicycle SiliaFlash Irregular Silica Gel GE60 60 - 200µm, 60 Å | H10327879 |  | 25kg | 1 | op | 1196 | 1196 | 12 miesięcy | UZP.2025.00355 | 46451 | 1526936
25_355_ALCHEM_2495 | Silver trifluoroacetate 98% | H00057273 | 2966-50-9 | 5g | 1 | op | 412.05 | 412.05 | 12 miesięcy | UZP.2025.00355 | 46451 | 1526936
25_355_ALCHEM_2496 | Silver Trifluoromethanesulfonate >98,0%(T) | H10179154 | 2923-28-6 | 10g | 1 | op | 562.12 | 562.12 | 12 miesięcy | UZP.2025.00355 | 46451 | 1526936
25_355_ALCHEM_2497 | Sinapinic acid 98% | H10264194 | 530-59-6 | 10g | 1 | op | 301.35 | 301.35 | 12 miesięcy | UZP.2025.00355 | 46451 | 1526936
25_355_ALCHEM_2498 | Sinapinic acid 98% | H10109538 | 530-59-6 | 5g | 1 | op | 241.72 | 241.72 | 12 miesięcy | UZP.2025.00355 | 46451 | 1526936
25_355_ALCHEM_2499 | Sita molekularne typ 3A | H00075297 | 308080-99-1 | 500g | 1 | op | 78.23 | 78.23 | 12 miesięcy | UZP.2025.00355 | 46451 | 1526936
25_355_ALCHEM_2500 | Sita molekularne typ 4A | H00075308 | 70955-01-0 | 500g | 1 | op | 41.21 | 41.21 | 12 miesięcy | UZP.2025.00355 | 46451 | 1526936
25_355_ALCHEM_2501 | Sitko stalowe d=75mm śr oczka 0,5mm z rączką i hakiem do osadzania na naczyniach | H00095266 |  |  | 1 | szt | 83.85 | 83.85 | 12 miesięcy | UZP.2025.00355 | 46451 | 1526936
25_355_ALCHEM_2502 | Skalpel jednorazowy typ 10, pak.poj., sterylny | H00129435 |  | 10szt | 1 | op | 43.37 | 43.37 | 12 miesięcy | UZP.2025.00355 | 46451 | 1526936
25_355_ALCHEM_2503 | Skalpel ze stali nierdzewnej z uchwytem stalowym, 150mm | H00123167 |  |  | 1 | szt | 45.24 | 45.24 | 12 miesięcy | UZP.2025.00355 | 46451 | 1526936
25_355_ALCHEM_2504 | Skrobaczki do komórek z obrotowym ostrzem Rotatable, dł. ostrza 12,5 mm, dł. całkowita 230 mm, indywidualnie pakowane | 70252 |  | 150szt | 1 | op | 512.92 | 512.92 | 12 miesięcy | UZP.2025.00355 | 46451 | 1526936
25_355_ALCHEM_2505 | Skrobia rozpuszczalna czda | H00070154 | 9005-84-9 | 1kg | 1 | op | 117.4 | 117.4 | 12 miesięcy | UZP.2025.00355 | 46451 | 1526936
25_355_ALCHEM_2506 | Skrobia rozpuszczalna czda | H00070159 | 9005-84-9 | 500g | 1 | op | 77.8 | 77.8 | 12 miesięcy | UZP.2025.00355 | 46451 | 1526936
25_355_ALCHEM_2507 | Skrobia ziemniaczana | H00070172 |  | 1kg | 1 | op | 18.45 | 18.45 | 12 miesięcy | UZP.2025.00355 | 46451 | 1526936
25_355_ALCHEM_2508 | Skrobia ziemniaczana | H10262480 |  | 250g | 1 | op | 15.99 | 15.99 | 12 miesięcy | UZP.2025.00355 | 46451 | 1526936
25_355_ALCHEM_2509 | Słoik PETG sz/sz GL50 200ml kwadratowy przezroczysty bez nakrętki | H00154562 |  |  | 1 | szt | 8.5 | 8.5 | 12 miesięcy | UZP.2025.00355 | 46451 | 1526936
25_355_ALCHEM_2510 | Słoik PETG sz/sz GL65 500ml kwadratowy przezroczysty bez nakrętki | H00154563 |  |  | 1 | szt | 12.34 | 12.34 | 12 miesięcy | UZP.2025.00355 | 46451 | 1526936
25_355_ALCHEM_2511 | Słoik PETG sz/sz GL80 1000ml kwadratowy przezroczysty bez nakrętki | H00154564 |  |  | 1 | szt | 16.61 | 16.61 | 12 miesięcy | UZP.2025.00355 | 46451 | 1526936
25_355_ALCHEM_2512 | Słoik PVC sz/sz GL32 50ml przezroczysty bez nakrętki | H00154511 |  |  | 1 | szt | 3.57 | 3.57 | 12 miesięcy | UZP.2025.00355 | 46451 | 1526936
25_355_ALCHEM_2513 | Słoik PVC sz/sz GL50 200ml przezroczysty bez nakrętki | H00154514 |  |  | 1 | szt | 7.48 | 7.48 | 12 miesięcy | UZP.2025.00355 | 46451 | 1526936
25_355_ALCHEM_2514 | Słoik PVC sz/sz GL50 300ml przezroczysty bez nakrętki | H00154528 |  |  | 1 | szt | 8.01 | 8.01 | 12 miesięcy | UZP.2025.00355 | 46451 | 1526936
25_355_ALCHEM_2515 | Słoik PVC sz/sz GL65 500ml przezroczysty bez nakrętki | H00154515 |  |  | 1 | szt | 9.7 | 9.7 | 12 miesięcy | UZP.2025.00355 | 46451 | 1526936
25_355_ALCHEM_2516 | Słoik PVC sz/sz GL80 1000ml przezroczysty bez nakrętki | H00154516 |  |  | 1 | szt | 14.15 | 14.15 | 12 miesięcy | UZP.2025.00355 | 46451 | 1526936
25_355_ALCHEM_2517 | Smar KWS do próżni 100G | H00093779 |  | 100g | 1 | op | 331.51 | 331.51 | 12 miesięcy | UZP.2025.00355 | 46451 | 1526936
25_355_ALCHEM_2518 | Smar silikonowy 80G | H00095979 |  | 80g | 1 | op | 214.49 | 214.49 | 12 miesięcy | UZP.2025.00355 | 46451 | 1526936
25_355_ALCHEM_2519 | Smar silikonowy do celów laboratoryjnych | H00072176 |  | 100g | 1 | op | 58.82 | 58.82 | 12 miesięcy | UZP.2025.00355 | 46451 | 1526936
25_355_ALCHEM_2520 | Smar silikonowy do celów laboratoryjnych | H00072183 |  | 50g | 1 | op | 37.58 | 37.58 | 12 miesięcy | UZP.2025.00355 | 46451 | 1526936
25_355_ALCHEM_2521 | Smar silikonowy do próżni | H00053136 |  | 100g | 1 | op | 509.22 | 509.22 | 12 miesięcy | UZP.2025.00355 | 46451 | 1526936
25_355_ALCHEM_2522 | Smoczek do pipety, latex | H00153934 |  |  | 1 | szt | 3.84 | 3.84 | 12 miesięcy | UZP.2025.00355 | 46451 | 1526936
25_355_ALCHEM_2523 | Smoczki do pipet Pasteura lateksowe przezroczyste-żółte poj. 1,8ml | H00079511 |  |  | 1 | szt | 3.12 | 3.12 | 12 miesięcy | UZP.2025.00355 | 46451 | 1526936
25_355_ALCHEM_2524 | Sodium 2-(4-isobutylphenyl)propanoate | H10327826 | 31121-93-4 | 5g | 1 | op | 104.85 | 104.85 | 12 miesięcy | UZP.2025.00355 | 46451 | 1526936
25_355_ALCHEM_2525 | Sodium borohydride, ≥ 98.5% | H10278440 | 16940-66-2 | 100g | 1 | op | 324.93 | 324.93 | 12 miesięcy | UZP.2025.00355 | 46451 | 1526936
25_355_ALCHEM_2526 | Sodium Hydride (60%, dispersion in Paraffin Liquid) | H10176721 | 7646-69-7 | 100g | 1 | op | 178.23 | 178.23 | 12 miesięcy | UZP.2025.00355 | 46451 | 1526936
25_355_ALCHEM_2527 | Sodium Hydroxide solution (1 M) for molecular biology | H10261536 | 1310-73-2 | 1l | 1 | op | 212.78 | 212.78 | 12 miesięcy | UZP.2025.00355 | 46451 | 1526936
25_355_ALCHEM_2528 | Sodium hydroxide solution, Volumetric, 2 M NaOH (2N) | H10185220 | 7732-18-5 | 1l | 1 | op | 70.44 | 70.44 | 12 miesięcy | UZP.2025.00355 | 46451 | 1526936
25_355_ALCHEM_2529 | Sodium hypophosphite monohydrate ≥99% | H00056888 | 10039-56-2 | 100g | 1 | op | 145.14 | 145.14 | 12 miesięcy | UZP.2025.00355 | 46451 | 1526936
25_355_ALCHEM_2530 | Sodium polytungstate | H10278744 | 12141-67-2 | 25g | 1 | op | 324.93 | 324.93 | 12 miesięcy | UZP.2025.00355 | 46451 | 1526936
25_355_ALCHEM_2531 | Sodium Thioglycolate >93,0%(T) | H10165440 | 367-51-1 | 100g | 1 | op | 363.32 | 363.32 | 12 miesięcy | UZP.2025.00355 | 46451 | 1526936
25_355_ALCHEM_2532 | Sodium trimetaphosphate, ≥ 95.0% | H10278877 | 7785-84-4 | 100g | 1 | op | 154.65 | 154.65 | 12 miesięcy | UZP.2025.00355 | 46451 | 1526936
25_355_ALCHEM_2533 | Sodu azotan czda | H00070176 | 7631-99-4 | 1kg | 1 | op | 56.12 | 56.12 | 12 miesięcy | UZP.2025.00355 | 46451 | 1526936
25_355_ALCHEM_2534 | Sodu azotan czda | H00070178 | 7631-99-4 | 500g | 1 | op | 32.85 | 32.85 | 12 miesięcy | UZP.2025.00355 | 46451 | 1526936
25_355_ALCHEM_2535 | Sodu azotyn czda | H00070185 | 7632-00-0 | 1kg | 1 | op | 61.59 | 61.59 | 12 miesięcy | UZP.2025.00355 | 46451 | 1526936
25_355_ALCHEM_2536 | Sodu azotyn czda | H00070188 | 7632-00-0 | 500g | 1 | op | 45.94 | 45.94 | 12 miesięcy | UZP.2025.00355 | 46451 | 1526936
25_355_ALCHEM_2537 | Sodu chlorek , czda | H10285309 | 7647-14-5 | 2kg | 1 | op | 44.55 | 44.55 | 12 miesięcy | UZP.2025.00355 | 46451 | 1526936
25_355_ALCHEM_2538 | Sodu chlorek ≥99.5% czda, ACS, ISO, Reag. Ph. Eur. | H00134833 | 7647-14-5 | 1kg | 1 | op | 227.65 | 227.65 | 12 miesięcy | UZP.2025.00355 | 46451 | 1526936
25_355_ALCHEM_2539 | Sodu chlorek cz | H00074581 | 7647-14-5 | 500g | 1 | op | 19.8 | 19.8 | 12 miesięcy | UZP.2025.00355 | 46451 | 1526936
25_355_ALCHEM_2540 | Sodu chlorek czda | H00070218 | 7647-14-5 | 1kg | 1 | op | 23.99 | 23.99 | 12 miesięcy | UZP.2025.00355 | 46451 | 1526936
25_355_ALCHEM_2541 | Sodu chlorek czda | H00070222 | 7647-14-5 | 500g | 1 | op | 20.37 | 20.37 | 12 miesięcy | UZP.2025.00355 | 46451 | 1526936
25_355_ALCHEM_2542 | Sodu chlorek czda | H00070219 | 7647-14-5 | 250g | 1 | op | 18.86 | 18.86 | 12 miesięcy | UZP.2025.00355 | 46451 | 1526936
25_355_ALCHEM_2543 | Sodu czteroboran 10 hydrat (boraks) cz | H00074597 | 1303-96-4 | 250g | 1 | op | 23.05 | 23.05 | 12 miesięcy | UZP.2025.00355 | 46451 | 1526936
25_355_ALCHEM_2544 | Sodu czteroboran 10 hydrat (boraks) cz | H00074596 | 1303-96-4 | 1kg | 1 | op | 41.96 | 41.96 | 12 miesięcy | UZP.2025.00355 | 46451 | 1526936
25_355_ALCHEM_2545 | Sodu diwodorofosforan (Izas) bezw. czda | H00070295 | 7558-80-7 | 50g | 1 | op | 21.34 | 21.34 | 12 miesięcy | UZP.2025.00355 | 46451 | 1526936
25_355_ALCHEM_2546 | Sodu fosforan I zas. 2 hyd. czda | H00070284 | 13472-35-0 | 1kg | 1 | op | 64.94 | 64.94 | 12 miesięcy | UZP.2025.00355 | 46451 | 1526936
25_355_ALCHEM_2547 | Sodu fosforan I zas. 2 hyd. czda | H00070286 | 13472-35-0 | 500g | 1 | op | 36.04 | 36.04 | 12 miesięcy | UZP.2025.00355 | 46451 | 1526936
25_355_ALCHEM_2548 | Sodu fosforan II zas bezw. czda | H00070299 | 7558-79-4 | 1kg | 1 | op | 101.55 | 101.55 | 12 miesięcy | UZP.2025.00355 | 46451 | 1526936
25_355_ALCHEM_2549 | Sodu fosforan II zas bezw. czda | H00070305 | 7558-79-4 | 500g | 1 | op | 56.83 | 56.83 | 12 miesięcy | UZP.2025.00355 | 46451 | 1526936
25_355_ALCHEM_2550 | Sodu fosforan II zas bezw. czda | H00070306 | 7558-79-4 | 50g | 1 | op | 24.19 | 24.19 | 12 miesięcy | UZP.2025.00355 | 46451 | 1526936
25_355_ALCHEM_2551 | Sodu fosforan II zas. 12 hydrat czda | H00070324 | 10039-32-4 | 1kg | 1 | op | 57.86 | 57.86 | 12 miesięcy | UZP.2025.00355 | 46451 | 1526936
25_355_ALCHEM_2552 | Sodu fosforan II zas. 2 hyd. czda | H00070313 | 10028-24-7 | 500g | 1 | op | 51.94 | 51.94 | 12 miesięcy | UZP.2025.00355 | 46451 | 1526936
25_355_ALCHEM_2553 | Sodu heksametafosforan cz | H00074668 | 10124-56-8 | 1kg | 1 | op | 60.89 | 60.89 | 12 miesięcy | UZP.2025.00355 | 46451 | 1526936
25_355_ALCHEM_2554 | Sodu metanadjodan czda | H00070364 | 7790-28-5 | 1kg | 1 | op | 1142.78 | 1142.78 | 12 miesięcy | UZP.2025.00355 | 46451 | 1526936
25_355_ALCHEM_2555 | Sodu metanadjodan czda | H00070365 | 7790-28-5 | 250g | 1 | op | 401.99 | 401.99 | 12 miesięcy | UZP.2025.00355 | 46451 | 1526936
25_355_ALCHEM_2556 | Sodu metanadjodan czda | H00070363 | 7790-28-5 | 100g | 1 | op | 185.53 | 185.53 | 12 miesięcy | UZP.2025.00355 | 46451 | 1526936
25_355_ALCHEM_2557 | Sodu molibdenian 2 hyd. czda | H00070374 | 10102-40-6 | 500g | 1 | op | 281.29 | 281.29 | 12 miesięcy | UZP.2025.00355 | 46451 | 1526936
25_355_ALCHEM_2558 | Sodu molibdenian 2 hyd. czda | H00070372 | 10102-40-6 | 250g | 1 | op | 188.69 | 188.69 | 12 miesięcy | UZP.2025.00355 | 46451 | 1526936
25_355_ALCHEM_2559 | Sodu molibdenian 2 hyd. czda | H00070375 | 10102-40-6 | 50g | 1 | op | 68.29 | 68.29 | 12 miesięcy | UZP.2025.00355 | 46451 | 1526936
25_355_ALCHEM_2560 | Sodu nadsiarczan czda | H00070385 | 7775-27-1 | 1kg | 1 | op | 90.92 | 90.92 | 12 miesięcy | UZP.2025.00355 | 46451 | 1526936
25_355_ALCHEM_2561 | Sodu octan 3 hyd. czda | H00070412 | 6131-90-4 | 1kg | 1 | op | 46.92 | 46.92 | 12 miesięcy | UZP.2025.00355 | 46451 | 1526936
25_355_ALCHEM_2562 | Sodu octan 3 hyd. czda | H00070409 | 6131-90-4 | 100g | 1 | op | 20.74 | 20.74 | 12 miesięcy | UZP.2025.00355 | 46451 | 1526936
25_355_ALCHEM_2563 | Sodu octan bezw. czda | H00070400 | 127-09-3 | 1kg | 1 | op | 59.22 | 59.22 | 12 miesięcy | UZP.2025.00355 | 46451 | 1526936
25_355_ALCHEM_2564 | Sodu podchloryn r-r ok.15% | H00075827 | 7681-52-9 | 5l | 1 | op | 67.27 | 67.27 | 12 miesięcy | UZP.2025.00355 | 46451 | 1526936
25_355_ALCHEM_2565 | Sodu podchloryn r-r ok.15% | H00075818 | 7681-52-9 | 1l | 1 | op | 19.75 | 19.75 | 12 miesięcy | UZP.2025.00355 | 46451 | 1526936
25_355_ALCHEM_2566 | Sodu podchloryn r-r ok.15% | H00075826 | 7681-52-9 | 500ml | 1 | op | 16.91 | 16.91 | 12 miesięcy | UZP.2025.00355 | 46451 | 1526936
25_355_ALCHEM_2567 | Sodu siarczan bezw. czda | H00070454 | 7757-82-6 | 1kg | 1 | op | 38.36 | 38.36 | 12 miesięcy | UZP.2025.00355 | 46451 | 1526936
25_355_ALCHEM_2568 | Sodu siarczek 9 hyd. czda | H00070480 | 1313-84-4 | 1kg | 1 | op | 322.75 | 322.75 | 12 miesięcy | UZP.2025.00355 | 46451 | 1526936
25_355_ALCHEM_2569 | Sodu siarczyn bezw. czda | H00070492 | 7757-83-7 | 500g | 1 | op | 28.41 | 28.41 | 12 miesięcy | UZP.2025.00355 | 46451 | 1526936
25_355_ALCHEM_2570 | Sodu tetraboran 10 hydrat (boraks) czda | H00070245 | 1303-96-4 | 1kg | 1 | op | 51.93 | 51.93 | 12 miesięcy | UZP.2025.00355 | 46451 | 1526936
25_355_ALCHEM_2571 | Sodu tetraboran 10 hydrat (boraks) czda | H00070247 | 1303-96-4 | 500g | 1 | op | 29.84 | 29.84 | 12 miesięcy | UZP.2025.00355 | 46451 | 1526936
25_355_ALCHEM_2572 | Sodu tiosiarczan 5 hyd. czda | H00070521 | 10102-17-7 | 1kg | 1 | op | 65.26 | 65.26 | 12 miesięcy | UZP.2025.00355 | 46451 | 1526936
25_355_ALCHEM_2573 | Sodu tiosiarczan 5 hyd. czda | H00070524 | 10102-17-7 | 500g | 1 | op | 45.05 | 45.05 | 12 miesięcy | UZP.2025.00355 | 46451 | 1526936
25_355_ALCHEM_2574 | Sodu tiosiarczan bezw. czda | H00070514 | 7772-98-7 | 1kg | 1 | op | 103.97 | 103.97 | 12 miesięcy | UZP.2025.00355 | 46451 | 1526936
25_355_ALCHEM_2575 | Sodu węglan 10 hydr. czda | H00070559 |  | 1kg | 1 | op | 70.13 | 70.13 | 12 miesięcy | UZP.2025.00355 | 46451 | 1526936
25_355_ALCHEM_2576 | Sodu węglan 10 hydr. czda | H00070560 |  | 250g | 1 | op | 30.28 | 30.28 | 12 miesięcy | UZP.2025.00355 | 46451 | 1526936
25_355_ALCHEM_2577 | Sodu węglan bezw. cz | H00070544 | 497-19-8 | 1kg | 1 | op | 44.49 | 44.49 | 12 miesięcy | UZP.2025.00355 | 46451 | 1526936
25_355_ALCHEM_2578 | Sodu węglan bezw. czda | H00070551 | 497-19-8 | 1kg | 1 | op | 70.53 | 70.53 | 12 miesięcy | UZP.2025.00355 | 46451 | 1526936
25_355_ALCHEM_2579 | Sodu węglan bezw. czda | H00070555 | 497-19-8 | 500g | 1 | op | 41.21 | 41.21 | 12 miesięcy | UZP.2025.00355 | 46451 | 1526936
25_355_ALCHEM_2580 | Sodu wodorotlenek cz | H00039926 |  | 1kg | 1 | op | 22.55 | 22.55 | 12 miesięcy | UZP.2025.00355 | 46451 | 1526936
25_355_ALCHEM_2581 | Sodu wodorotlenek czda | H00039634 | 1310-73-2 | 1kg | 1 | op | 25.62 | 25.62 | 12 miesięcy | UZP.2025.00355 | 46451 | 1526936
25_355_ALCHEM_2582 | Sodu wodorotlenek czda | H00070603 | 1310-73-2 | 500g | 1 | op | 22.09 | 22.09 | 12 miesięcy | UZP.2025.00355 | 46451 | 1526936
25_355_ALCHEM_2583 | Sodu wodorotlenek K <0.02%, >98.0% czda pastylki | H00045873 | 1310-73-2 | 1kg | 1 | op | 305.04 | 305.04 | 12 miesięcy | UZP.2025.00355 | 46451 | 1526936
25_355_ALCHEM_2584 | Sodu wodorotlenek min.98% czda | H00070595 | 1310-73-2 | 1kg | 1 | op | 32.45 | 32.45 | 12 miesięcy | UZP.2025.00355 | 46451 | 1526936
25_355_ALCHEM_2585 | Sodu wodorotlenek r-r mianowany 0,25 mol/L | H00076839 | 1310-73-2 | 1l | 1 | op | 37.2 | 37.2 | 12 miesięcy | UZP.2025.00355 | 46451 | 1526936
25_355_ALCHEM_2586 | Sodu wodorowęglan czda | H00070530 | 144-55-8 | 1kg | 1 | op | 62.73 | 62.73 | 12 miesięcy | UZP.2025.00355 | 46451 | 1526936
25_355_ALCHEM_2587 | Sodu wodorowęglan czda | H00070532 | 144-55-8 | 250g | 1 | op | 30.44 | 30.44 | 12 miesięcy | UZP.2025.00355 | 46451 | 1526936
25_355_ALCHEM_2588 | Sodu wolframian 2hydrat 99% | H00044581 | 10213-10-2 | 100g | 1 | op | 509.22 | 509.22 | 12 miesięcy | UZP.2025.00355 | 46451 | 1526936
25_355_ALCHEM_2589 | Sodu`fosforan IIIzas. 12.hyd. cz | H00074657 | 10101-89-0 | 5kg | 1 | op | 135.03 | 135.03 | 12 miesięcy | UZP.2025.00355 | 46451 | 1526936
25_355_ALCHEM_2590 | Sorbent CHROMABOND C 18 ec | H00148991 |  | 100g | 1 | op | 1131 | 1131 | 12 miesięcy | UZP.2025.00355 | 46451 | 1526936
25_355_ALCHEM_2591 | Soy protein acid hydrolysate | H00106346 |  | 500g | 1 | op | 483.39 | 483.39 | 12 miesięcy | UZP.2025.00355 | 46451 | 1526936
25_355_ALCHEM_2592 | Span 80 | H00145126 | 1338-43-8 | 100ml | 1 | op | 162.36 | 162.36 | 12 miesięcy | UZP.2025.00355 | 46451 | 1526936
25_355_ALCHEM_2593 | SPB-5 Capillary GC Column | 71153 |  |  | 1 | szt | 3203 | 3203 | 12 miesięcy | UZP.2025.00355 | 46451 | 1526936
25_355_ALCHEM_2594 | Spearmint oil | H00196112 | 8008-79-5 |  | 1 | szt | 274.29 | 274.29 | 12 miesięcy | UZP.2025.00355 | 46451 | 1526936
25_355_ALCHEM_2595 | Spectinomycin dihydrochloride pentahydrate | H00193381 | 22189-32-8 | 5g | 1 | op | 1291.5 | 1291.5 | 12 miesięcy | UZP.2025.00355 | 46451 | 1526936
25_355_ALCHEM_2596 | Spermidine BioReagent, for molecular biology, suitable for cell culture, ≥98% | H10379589 | 124-20-9 | 1g | 1 | op | 424.35 | 424.35 | 12 miesięcy | UZP.2025.00355 | 46451 | 1526936
25_355_ALCHEM_2597 | Spermidine, 99% | H10197316 | 124-20-9 | 5g | 1 | op | 667.15 | 667.15 | 12 miesięcy | UZP.2025.00355 | 46451 | 1526936
25_355_ALCHEM_2598 | Spermidyna 99% | H00033942 | 124-20-9 | 5g | 1 | op | 1056.57 | 1056.57 | 12 miesięcy | UZP.2025.00355 | 46451 | 1526936
25_355_ALCHEM_2599 | Spermina | H00033981 | 71-44-3 | 1g | 1 | op | 414.51 | 414.51 | 12 miesięcy | UZP.2025.00355 | 46451 | 1526936
25_355_ALCHEM_2600 | Spermine, ≥ 98.0% | H10278932 | 71-44-3 | 5g | 1 | op | 682.77 | 682.77 | 12 miesięcy | UZP.2025.00355 | 46451 | 1526936
25_355_ALCHEM_2601 | Spermine, 97% | H10247839 | 71-44-3 | 5g | 1 | op | 808.85 | 808.85 | 12 miesięcy | UZP.2025.00355 | 46451 | 1526936
25_355_ALCHEM_2602 | SPME fiber assortment kit 4 | 71152 |  | zestaw | 1 | op | 3140.8 | 3140.8 | 12 miesięcy | UZP.2025.00355 | 46451 | 1526936
25_355_ALCHEM_2603 | Srebra azotan czda | H00040097 |  | 500g | 1 | op | 1531.35 | 1531.35 | 12 miesięcy | UZP.2025.00355 | 46451 | 1526936
25_355_ALCHEM_2604 | Srebra azotan czda | H00039640 | 7761-88-8 | 250g | 1 | op | 836.4 | 836.4 | 12 miesięcy | UZP.2025.00355 | 46451 | 1526936
25_355_ALCHEM_2605 | Srebra azotan czda | H00039641 | 7761-88-8 | 50g | 1 | op | 492 | 492 | 12 miesięcy | UZP.2025.00355 | 46451 | 1526936
25_355_ALCHEM_2606 | Srebra azotan czda | H00039638 | 7761-88-8 | 100g | 1 | op | 356.7 | 356.7 | 12 miesięcy | UZP.2025.00355 | 46451 | 1526936
25_355_ALCHEM_2607 | Srebra azotan TK czda (K) | H00040092 |  | 100g | 1 | op | 295.2 | 295.2 | 12 miesięcy | UZP.2025.00355 | 46451 | 1526936
25_355_ALCHEM_2608 | Srebra azotan TK czda (K) | H00040098 |  | 50g | 1 | op | 154.98 | 154.98 | 12 miesięcy | UZP.2025.00355 | 46451 | 1526936
25_355_ALCHEM_2609 | Srebro roztwór wzorcowy do AAS 1000 mg/L w HNO3 | H00061454 |  | 500ml | 1 | op | 164.52 | 164.52 | 12 miesięcy | UZP.2025.00355 | 46451 | 1526936
25_355_ALCHEM_2610 | Standard konduktometryczny 10 µS/cm w 25°C w 30% n-propanolu | H00061794 |  | 500ml | 1 | op | 289 | 289 | 12 miesięcy | UZP.2025.00355 | 46451 | 1526936
25_355_ALCHEM_2611 | Standard konduktometryczny 12 880 µS/cm w 25°C | H00061796 |  | 500ml | 1 | op | 289 | 289 | 12 miesięcy | UZP.2025.00355 | 46451 | 1526936
25_355_ALCHEM_2612 | Standard konduktometryczny 1413µS/cm w 25°C | H00192440 |  | 500ml | 1 | op | 394.85 | 394.85 | 12 miesięcy | UZP.2025.00355 | 46451 | 1526936
25_355_ALCHEM_2613 | Standard konduktometryczny 500 µS/cm w 25°C | H00061812 |  | 500ml | 1 | op | 394.85 | 394.85 | 12 miesięcy | UZP.2025.00355 | 46451 | 1526936
25_355_ALCHEM_2614 | Standard konduktometryczny 84 µS/cm w 25°C | H00061816 |  | 500ml | 1 | op | 394.85 | 394.85 | 12 miesięcy | UZP.2025.00355 | 46451 | 1526936
25_355_ALCHEM_2615 | Standardowy agar do liczenia drobnoustrojów - 0,5KG | H00114062 |  | 500g | 1 | op | 378.5 | 378.5 | 12 miesięcy | UZP.2025.00355 | 46451 | 1526936
25_355_ALCHEM_2616 | Statyw PP na pipety prostokątny 200x75x150 mm (na 16 pipet) | H00153230 |  |  | 1 | szt | 69.59 | 69.59 | 12 miesięcy | UZP.2025.00355 | 46451 | 1526936
25_355_ALCHEM_2617 | Statyw 4-stanowiskowy liniowy do pipet automatycznych | H00131866 |  |  | 1 | szt | 84.96 | 84.96 | 12 miesięcy | UZP.2025.00355 | 46451 | 1526936
25_355_ALCHEM_2618 | Statyw 4-stanowiskowy liniowy do pipet automatycznych biały | H00131864 |  |  | 1 | szt | 84.96 | 84.96 | 12 miesięcy | UZP.2025.00355 | 46451 | 1526936
25_355_ALCHEM_2619 | Statyw 4-stanowiskowy liniowy do pipet automatycznych czerwony | H00131861 |  |  | 1 | szt | 84.96 | 84.96 | 12 miesięcy | UZP.2025.00355 | 46451 | 1526936
25_355_ALCHEM_2620 | Statyw 6-stanowiskowy obrotowy do pipet automatycznych jednokanałowych (karuzela) | H00131868 |  |  | 1 | szt | 285 | 285 | 12 miesięcy | UZP.2025.00355 | 46451 | 1526936
25_355_ALCHEM_2621 | Statyw 8-stanowiskowy do pipet automatycznych jedno lub wielokanałowych | H00131860 |  |  | 1 | szt | 303 | 303 | 12 miesięcy | UZP.2025.00355 | 46451 | 1526936
25_355_ALCHEM_2622 | Statyw do pipet IKA linea | H00202266 |  |  | 1 | szt | 298 | 298 | 12 miesięcy | UZP.2025.00355 | 46451 | 1526936
25_355_ALCHEM_2623 | Statyw do probówek druciany nierdzewny fi 19 (2x10) | H00035095 |  |  | 1 | szt | 66.11 | 66.11 | 12 miesięcy | UZP.2025.00355 | 46451 | 1526936
25_355_ALCHEM_2624 | Statyw dwustronny na probówki 0,5ml oraz 1,5ml do 2,0ml 96-miejsc | H00196070 |  | 5szt | 1 | op | 298 | 298 | 12 miesięcy | UZP.2025.00355 | 46451 | 1526936
25_355_ALCHEM_2625 | Statyw karuzelowy na 6 pipet | H10110454 |  |  | 1 | szt | 175.45 | 175.45 | 12 miesięcy | UZP.2025.00355 | 46451 | 1526936
25_355_ALCHEM_2626 | Statyw laboratoryjny uniwersalny bez wyposażenia l-750 | H00034946 |  |  | 1 | szt | 142.99 | 142.99 | 12 miesięcy | UZP.2025.00355 | 46451 | 1526936
25_355_ALCHEM_2627 | Statyw laboratoryjny uniwersalny bez wyposażenia l-900 | H00034941 |  |  | 1 | szt | 146.06 | 146.06 | 12 miesięcy | UZP.2025.00355 | 46451 | 1526936
25_355_ALCHEM_2628 | Statyw laboratoryjny uniwersalny l-900 z wyposażeniem | H00034943 |  |  | 1 | szt | 589 | 589 | 12 miesięcy | UZP.2025.00355 | 46451 | 1526936
25_355_ALCHEM_2629 | Statyw na krioprobówki z wewnętrzną blokadą 40 miejsc żółty | H10263811 |  |  | 1 | szt | 95.42 | 95.42 | 12 miesięcy | UZP.2025.00355 | 46451 | 1526936
25_355_ALCHEM_2630 | Statyw na pipety automatyczne 4 miejscowy z Plexi | H00121006 |  |  | 1 | szt | 51.66 | 51.66 | 12 miesięcy | UZP.2025.00355 | 46451 | 1526936
25_355_ALCHEM_2631 | Statyw na probówki 0,2ml | H10105980 |  | 5szt | 1 | op | 227.81 | 227.81 | 12 miesięcy | UZP.2025.00355 | 46451 | 1526936
25_355_ALCHEM_2632 | Statyw na probówki typu Falcon o poj. 15 ml, bezbarwny, 154 x 128 x 32 mm | H00119420 |  |  | 1 | szt | 36.19 | 36.19 | 12 miesięcy | UZP.2025.00355 | 46451 | 1526936
25_355_ALCHEM_2633 | Statyw na probówki typu Falcon o poj. 50 ml, niebieski, 200 x 170 x 52 mm 25 miejsc | H00119203 |  |  | 1 | szt | 31.19 | 31.19 | 12 miesięcy | UZP.2025.00355 | 46451 | 1526936
25_355_ALCHEM_2634 | Statyw na probówki typu Falcon o poj. 50ml | H00119421 |  |  | 1 | szt | 40.34 | 40.34 | 12 miesięcy | UZP.2025.00355 | 46451 | 1526936
25_355_ALCHEM_2635 | Statyw obrotowy TwisStar | H10281556 |  | 4szt | 1 | op | 258.02 | 258.02 | 12 miesięcy | UZP.2025.00355 | 46451 | 1526936
25_355_ALCHEM_2636 | Statyw pływający ze spienionego HDPE na probówki 0,2 0,5 1,5 2,0ml/ 18 miejsc | H00097115 |  | 5szt | 1 | op | 120.38 | 120.38 | 12 miesięcy | UZP.2025.00355 | 46451 | 1526936
25_355_ALCHEM_2637 | Statyw PP "4w 1"na probówki 30mm/4, 17mm/12, 12mm/32, 8mm/32 (fi/miejsca), Combi, przeźroczysty | H00129920 |  |  | 1 | szt | 91.68 | 91.68 | 12 miesięcy | UZP.2025.00355 | 46451 | 1526936
25_355_ALCHEM_2638 | Statyw PP do probówek Eppendorfa 1,5 i 2ml (100 szt.) czerwony | H00153420 |  |  | 1 | szt | 52.98 | 52.98 | 12 miesięcy | UZP.2025.00355 | 46451 | 1526936
25_355_ALCHEM_2639 | Statyw PP do probówek Eppendorfa 1,5 i 2ml (100 szt.) niebieski | H00153418 |  |  | 1 | szt | 52.98 | 52.98 | 12 miesięcy | UZP.2025.00355 | 46451 | 1526936
25_355_ALCHEM_2640 | Statyw PP do probówek Eppendorfa 1,5-2 ml/20 miejsc numerowanych | H00153260 |  |  | 1 | szt | 58.68 | 58.68 | 12 miesięcy | UZP.2025.00355 | 46451 | 1526936
25_355_ALCHEM_2641 | Statyw PP na probówki 1,5-2ml, 80-miejscowy,Top-Rack, -80°/+125°C, 225x65x28mm, pomarańczowy | H00129904 |  |  | 1 | szt | 34.66 | 34.66 | 12 miesięcy | UZP.2025.00355 | 46451 | 1526936
25_355_ALCHEM_2642 | Statyw Top-Rack na probówki 1,5ml i 2ml niebieski | H00196077 |  | 5szt | 1 | op | 107.49 | 107.49 | 12 miesięcy | UZP.2025.00355 | 46451 | 1526936
25_355_ALCHEM_2643 | Statywy do probówek (4x50mL, 12x15mL, 32x1,5mL, 32x0,5mL) bezbarwny, autoklawowalny, PP | H00088117 |  | 5szt | 1 | op | 182.3 | 182.3 | 12 miesięcy | UZP.2025.00355 | 46451 | 1526936
25_355_ALCHEM_2644 | Statywy do probówek (4x50mL, 12x15mL, 32x1,5mL, 32x0,5mL) niebieski, autoklawowalny, PP | H00088127 |  | 5szt | 1 | op | 115.6 | 115.6 | 12 miesięcy | UZP.2025.00355 | 46451 | 1526936
25_355_ALCHEM_2645 | Statywy do probówek (4x50mL, 12x15mL, 32x1,5mL, 32x0,5mL) żółty, autoklawowalny, PP | H00088128 |  | 5szt | 1 | op | 182.43 | 182.43 | 12 miesięcy | UZP.2025.00355 | 46451 | 1526936
25_355_ALCHEM_2646 | Statywy Pop-up Fisherbrand™ na probówki 15 i 50 ml (21 x 15mL and 12 x 50mL) | H00088100 |  | 2szt | 1 | op | 161.78 | 161.78 | 12 miesięcy | UZP.2025.00355 | 46451 | 1526936
25_355_ALCHEM_2647 | Statywy PP w kształcie sześcianu Cube- zestaw, 4x50ml, 10x15ml, 12x12mm (dł.75-100mm) lub 16x1,5-2ml, niebieski, zielony, żółty, pomarańczowy, różowy | H00088134 |  | 5szt | 1 | op | 283.75 | 283.75 | 12 miesięcy | UZP.2025.00355 | 46451 | 1526936
25_355_ALCHEM_2648 | Statywy z PP na probówki typu Falcon 15ml 50 otworów | H00119202 |  |  | 1 | szt | 31.19 | 31.19 | 12 miesięcy | UZP.2025.00355 | 46451 | 1526936
25_355_ALCHEM_2649 | Stoper elektroniczny H301 min/sek duzy LCD 5,5x4cm, wymiary 8,5x7,5cm, z magnesem | H00082080 |  |  | 1 | szt | 33.09 | 33.09 | 12 miesięcy | UZP.2025.00355 | 46451 | 1526936
25_355_ALCHEM_2650 | Stoper elektroniczny min/sek typ JT309 obudowa biała, klips i magnes, LCD 5x2cm, alarm 30s | H00082088 |  |  | 1 | szt | 33.09 | 33.09 | 12 miesięcy | UZP.2025.00355 | 46451 | 1526936
25_355_ALCHEM_2651 | Stoper elektroniczny potrójny | H00097502 |  |  | 1 | szt | 206.31 | 206.31 | 12 miesięcy | UZP.2025.00355 | 46451 | 1526936
25_355_ALCHEM_2652 | Stoper elektroniczny RT108 - godziny, minuty sekundy (zastąpił stoper RT101) | H00082095 |  |  | 1 | szt | 61.38 | 61.38 | 12 miesięcy | UZP.2025.00355 | 46451 | 1526936
25_355_ALCHEM_2653 | Streptomycin sulfate salt | H00056970 | 3810-74-0 | 100g | 1 | op | 912 | 912 | 12 miesięcy | UZP.2025.00355 | 46451 | 1526936
25_355_ALCHEM_2654 | Strontu azotan czda | H00070674 | 10042-76-9 | 1kg | 1 | op | 103.84 | 103.84 | 12 miesięcy | UZP.2025.00355 | 46451 | 1526936
25_355_ALCHEM_2655 | Strzykawka jednorazowa 5ml op=100szt, BD Discardit II, 2-częściowa | H00064408 |  | 100szt | 1 | op | 37.54 | 37.54 | 12 miesięcy | UZP.2025.00355 | 46451 | 1526936
25_355_ALCHEM_2656 | Strzykawka 701 N, poj.10µl, (26S/51/2) | H00128441 |  |  | 1 | szt | 229.57 | 229.57 | 12 miesięcy | UZP.2025.00355 | 46451 | 1526936
25_355_ALCHEM_2657 | Strzykawka Injekt F Solo 1 ml | H00113306 |  | 100szt | 1 | op | 65.34 | 65.34 | 12 miesięcy | UZP.2025.00355 | 46451 | 1526936
25_355_ALCHEM_2658 | Strzykawka jednorazowa 10ml op=100szt, Luer BD Discardit II, 2-częściowa | H00064410 |  | 100szt | 1 | op | 42.67 | 42.67 | 12 miesięcy | UZP.2025.00355 | 46451 | 1526936
25_355_ALCHEM_2659 | Strzykawka jednorazowa 20ml BD Discardit dwuczęściowa 300296 | H00182389 |  | 80szt | 1 | op | 41.02 | 41.02 | 12 miesięcy | UZP.2025.00355 | 46451 | 1526936
25_355_ALCHEM_2660 | Strzykawka jednorazowa 2ml op=100szt.BD Discardit II, 2-częściowa 300928 | H00064406 |  | 100szt | 1 | op | 29.38 | 29.38 | 12 miesięcy | UZP.2025.00355 | 46451 | 1526936
25_355_ALCHEM_2661 | Strzykawka jednorazowa trzyczęściowa 50ml LUER LOCK | H00067120 |  |  | 1 | szt | 2.42 | 2.42 | 12 miesięcy | UZP.2025.00355 | 46451 | 1526936
25_355_ALCHEM_2662 | Strzykawka Margomed, 50 (60) mL, pakowana pojedynczo, sterylna, końcówka Louer Lock | H00064610 |  |  | 1 | szt | 1.23 | 1.23 | 12 miesięcy | UZP.2025.00355 | 46451 | 1526936
25_355_ALCHEM_2663 | Strzykawka szklana 20ml Luer | H00156648 |  |  | 1 | szt | 65.09 | 65.09 | 12 miesięcy | UZP.2025.00355 | 46451 | 1526936
25_355_ALCHEM_2664 | Strzykawki jednorazowe BRAUN OMNIFIX 3 ml op.100szt | H00172538 |  | 100szt | 1 | op | 26.48 | 26.48 | 12 miesięcy | UZP.2025.00355 | 46451 | 1526936
25_355_ALCHEM_2665 | Strzykawki jednorazowe z PP poj. 5 ml, zielony tłok, końcówka luer lock, sterylne, pak.poj., (Braun 4606710V) | H00190292 |  | 100szt | 1 | op | 73.65 | 73.65 | 12 miesięcy | UZP.2025.00355 | 46451 | 1526936
25_355_ALCHEM_2666 | Styrene, 99%, extra pure, stabilized | HH00398 | 100-42-5 | 1l | 1 | op | 216.68 | 216.68 | 12 miesięcy | UZP.2025.00355 | 46451 | 1526936
25_355_ALCHEM_2667 | Sudan Black B | H00021806 | 4197-25-5 | 25g | 1 | op | 569.49 | 569.49 | 12 miesięcy | UZP.2025.00355 | 46451 | 1526936
25_355_ALCHEM_2668 | Sudan III wsk. | H00071195 |  | 25g | 1 | op | 196.63 | 196.63 | 12 miesięcy | UZP.2025.00355 | 46451 | 1526936
25_355_ALCHEM_2669 | Sulfacetamide >98,0%(HPLC)(T) | H10176810 | 144-80-9 | 25g | 1 | op | 157.66 | 157.66 | 12 miesięcy | UZP.2025.00355 | 46451 | 1526936
25_355_ALCHEM_2670 | Sulfaguanidine, 98% +(<8%H2O) | H10188306 |  | 100g | 1 | op | 172.2 | 172.2 | 12 miesięcy | UZP.2025.00355 | 46451 | 1526936
25_355_ALCHEM_2671 | Sulfamerazyna >99% | H00034120 | 127-79-7 | 50g | 1 | op | 276.75 | 276.75 | 12 miesięcy | UZP.2025.00355 | 46451 | 1526936
25_355_ALCHEM_2672 | Sulfamethoxazole >98,0%(HPLC)(T) | H10176592 | 723-46-6 | 25g | 1 | op | 411.31 | 411.31 | 12 miesięcy | UZP.2025.00355 | 46451 | 1526936
25_355_ALCHEM_2673 | Suszarka | H00098162 |  |  | 1 | szt | 598.42 | 598.42 | 12 miesięcy | UZP.2025.00355 | 46451 | 1526936
25_355_ALCHEM_2674 | Suszarka, 60 kołków i 5 kołków łukowych | H00097184 |  |  | 1 | szt | 502.5 | 502.5 | 12 miesięcy | UZP.2025.00355 | 46451 | 1526936
25_355_ALCHEM_2675 | SYBR Green I Nucleic Acid Gel Stain - 10,000X concentrate in DMSO | H10379588 |  | 500µl | 1 | op | 2912.15 | 2912.15 | 12 miesięcy | UZP.2025.00355 | 46451 | 1526936
25_355_ALCHEM_2676 | System Accuris SmartDoc 2.0 do wizualizacji żeli w niebieskim świetle LED | H00085925 |  |  | 1 | szt | 2601 | 2601 | 12 miesięcy | UZP.2025.00355 | 46451 | 1526936
25_355_ALCHEM_2677 | System zaworów do pompki Macro (PP,PTFE, silikon) | H00110349 |  |  | 1 | szt | 160.29 | 160.29 | 12 miesięcy | UZP.2025.00355 | 46451 | 1526936
25_355_ALCHEM_2678 | Szalka Petriego Anumbra szkl.100/15mm (d/h) Simax | H00059717 |  |  | 1 | szt | 6.42 | 6.42 | 12 miesięcy | UZP.2025.00355 | 46451 | 1526936
25_355_ALCHEM_2679 | Szalka Petriego Anumbra szkl.120/20mm (d/h) Simax | H00059720 |  |  | 1 | szt | 11.02 | 11.02 | 12 miesięcy | UZP.2025.00355 | 46451 | 1526936
25_355_ALCHEM_2680 | Szalka Petriego Anumbra szkl.150/25mm (d/h) Simax | H00059721 |  |  | 1 | szt | 14.64 | 14.64 | 12 miesięcy | UZP.2025.00355 | 46451 | 1526936
25_355_ALCHEM_2681 | Szalka Petriego Anumbra szkl.200/30mm (d/h) Simax | H00059723 |  |  | 1 | szt | 26.9 | 26.9 | 12 miesięcy | UZP.2025.00355 | 46451 | 1526936
25_355_ALCHEM_2682 | Szalka Petriego Anumbra szkl.50/12mm (d/h) Simax | H00059711 |  |  | 1 | szt | 5.21 | 5.21 | 12 miesięcy | UZP.2025.00355 | 46451 | 1526936
25_355_ALCHEM_2683 | Szalka Petriego Anumbra szkl.60/12mm (d/h) Simax | H00059712 |  |  | 1 | szt | 5.31 | 5.31 | 12 miesięcy | UZP.2025.00355 | 46451 | 1526936
25_355_ALCHEM_2684 | Szalka Petriego Anumbra szkl.60/15mm (d/h) Simax | H00059713 |  |  | 1 | szt | 5.53 | 5.53 | 12 miesięcy | UZP.2025.00355 | 46451 | 1526936
25_355_ALCHEM_2685 | Szalka Petriego Anumbra szkl.70/15mm (d/h) Simax | H00059714 |  |  | 1 | szt | 5.43 | 5.43 | 12 miesięcy | UZP.2025.00355 | 46451 | 1526936
25_355_ALCHEM_2686 | Szalka Petriego Anumbra szkl.80/15mm (d/h) Simax | H00059715 |  |  | 1 | szt | 5.83 | 5.83 | 12 miesięcy | UZP.2025.00355 | 46451 | 1526936
25_355_ALCHEM_2687 | Szalka Petriego Anumbra szkl.90/15mm (d/h) Simax | H00059716 |  |  | 1 | szt | 6.35 | 6.35 | 12 miesięcy | UZP.2025.00355 | 46451 | 1526936
25_355_ALCHEM_2688 | Szczotka 10x350mm (d/h), szczecina jasna dł.100mm, z pędzelkiem, | H00028969 |  |  | 1 | szt | 9.86 | 9.86 | 12 miesięcy | UZP.2025.00355 | 46451 | 1526936
25_355_ALCHEM_2689 | Szczotka 12x350mm (d/h), szczecina jasna dł.100mm z pędzelkiem | H00028970 |  |  | 1 | szt | 8.31 | 8.31 | 12 miesięcy | UZP.2025.00355 | 46451 | 1526936
25_355_ALCHEM_2690 | Szczotka 25x270mm (d/h), szczecina z końcówka bawełnianą | H00040985 |  |  | 1 | szt | 8.63 | 8.63 | 12 miesięcy | UZP.2025.00355 | 46451 | 1526936
25_355_ALCHEM_2691 | Szczotka 30x370mm (d/h), szczecina jasna dł.100mm, z pędzelkiem, | H00028974 |  |  | 1 | szt | 11.18 | 11.18 | 12 miesięcy | UZP.2025.00355 | 46451 | 1526936
25_355_ALCHEM_2692 | Szczotka 50x320mm (d/h), szczecina z końcówka bawełnianą | H00040986 |  |  | 1 | szt | 11.63 | 11.63 | 12 miesięcy | UZP.2025.00355 | 46451 | 1526936
25_355_ALCHEM_2693 | Szczotka do butelek dł.390mm, włosie 50x85mm (d/h), z pędzelkiem | H00157418 |  |  | 1 | szt | 20.84 | 20.84 | 12 miesięcy | UZP.2025.00355 | 46451 | 1526936
25_355_ALCHEM_2694 | Szczotka do butelek dł.420mm, włosie 55x100mm (d/h), z pędzelkiem | H00157421 |  |  | 1 | szt | 24.93 | 24.93 | 12 miesięcy | UZP.2025.00355 | 46451 | 1526936
25_355_ALCHEM_2695 | Szczotka do butelek dł.470mm, włosie 63x120mm (d/h), z pędzelkiem | H00157423 |  |  | 1 | szt | 32.48 | 32.48 | 12 miesięcy | UZP.2025.00355 | 46451 | 1526936
25_355_ALCHEM_2696 | Szczotka do butelek śr. 65mm, dł. rączki 28 cm / dł. włosia 13 cm (+ pędzel) | H00119303 |  |  | 1 | szt | 28.51 | 28.51 | 12 miesięcy | UZP.2025.00355 | 46451 | 1526936
25_355_ALCHEM_2697 | Szczotka do kolb miarowych 0250ml | H00120951 |  |  | 1 | szt | 4.54 | 4.54 | 12 miesięcy | UZP.2025.00355 | 46451 | 1526936
25_355_ALCHEM_2698 | Szczotka do mycia rurek (tchawiczna) - średnia,dł. cał. 620mm, fi włosia 15mm | H00122622 |  |  | 1 | szt | 2.66 | 2.66 | 12 miesięcy | UZP.2025.00355 | 46451 | 1526936
25_355_ALCHEM_2699 | Szczotka do mycia szkła dł.270mm, włosie 20x110mm (d/h), z końcówką bawełnianą, z włosiem naturalnym | H00123117 |  |  | 1 | szt | 10.86 | 10.86 | 12 miesięcy | UZP.2025.00355 | 46451 | 1526936
25_355_ALCHEM_2700 | Szczotka do probówek 60mm ,pędzelek-tworzywo sztuczne | H00028911 |  |  | 1 | szt | 7.75 | 7.75 | 12 miesięcy | UZP.2025.00355 | 46451 | 1526936
25_355_ALCHEM_2701 | Szczotka do probówek dł.250mm, włosie 10x50mm (d/h), z pędzelkiem | H00157408 |  |  | 1 | szt | 16.93 | 16.93 | 12 miesięcy | UZP.2025.00355 | 46451 | 1526936
25_355_ALCHEM_2702 | Szczotka do probówek dł.260mm, włosie 10x50mm (d/h), z końcówką bawełnianą | H00157409 |  |  | 1 | szt | 11.06 | 11.06 | 12 miesięcy | UZP.2025.00355 | 46451 | 1526936
25_355_ALCHEM_2703 | Szczotka do probówek dł.270mm, włosie 30x100mm (d/h), z końcówką bawełnianą | H00157416 |  |  | 1 | szt | 14.52 | 14.52 | 12 miesięcy | UZP.2025.00355 | 46451 | 1526936
25_355_ALCHEM_2704 | Szczotka do probówek dł.280mm, włosie 15x70mm (d/h), z końcówką bawełnianą | H00157412 |  |  | 1 | szt | 12.24 | 12.24 | 12 miesięcy | UZP.2025.00355 | 46451 | 1526936
25_355_ALCHEM_2705 | Szczotka do probówek dł.280mm, włosie 15x70mm (d/h), z pędzelkiem | H00157410 |  |  | 1 | szt | 17.28 | 17.28 | 12 miesięcy | UZP.2025.00355 | 46451 | 1526936
25_355_ALCHEM_2706 | Szczotka do probówek dł.290mm, włosie 30x110mm (d/h), z pędzelkiem | H00157414 |  |  | 1 | szt | 20.38 | 20.38 | 12 miesięcy | UZP.2025.00355 | 46451 | 1526936
25_355_ALCHEM_2707 | Szczotka z drewnianym trzonkiem śr. główki 75mm, dł. 43mm | H00119296 |  |  | 1 | szt | 43.84 | 43.84 | 12 miesięcy | UZP.2025.00355 | 46451 | 1526936
25_355_ALCHEM_2708 | szkiełka nakrywk gotowe do użycia24x50 op=100szt | H10246125 |  | 100szt | 1 | op | 6.64 | 6.64 | 12 miesięcy | UZP.2025.00355 | 46451 | 1526936
25_355_ALCHEM_2709 | Szkiełka nakrywkowe 20x20 mm, grubość 0,13-0,16 mm, CE | H00080225 |  | 100szt | 1 | op | 5.02 | 5.02 | 12 miesięcy | UZP.2025.00355 | 46451 | 1526936
25_355_ALCHEM_2710 | Szkiełka nakrywkowe 22x22 mm, grubość 0,13-0,16 mm CE | H00169696 |  | 100szt | 1 | op | 4.86 | 4.86 | 12 miesięcy | UZP.2025.00355 | 46451 | 1526936
25_355_ALCHEM_2711 | Szkiełka nakrywkowe 22x22 mm, grubość 0,13-0,16 mm, CE | H00080226 |  | 100szt | 1 | op | 5.02 | 5.02 | 12 miesięcy | UZP.2025.00355 | 46451 | 1526936
25_355_ALCHEM_2712 | Szkiełka nakrywkowe 22x22mm, Menzel (5x200szt) | H10314728 |  | 1000szt | 1 | op | 124.05 | 124.05 | 12 miesięcy | UZP.2025.00355 | 46451 | 1526936
25_355_ALCHEM_2713 | Szkiełka nakrywkowe 24x24 mm | H00200796 |  | 100szt | 1 | op | 2.81 | 2.81 | 12 miesięcy | UZP.2025.00355 | 46451 | 1526936
25_355_ALCHEM_2714 | Szkiełka nakrywkowe 24x24 mm, grubość 0,13-0,16 mm, CE | H00080227 |  | 100szt | 1 | op | 5.78 | 5.78 | 12 miesięcy | UZP.2025.00355 | 46451 | 1526936
25_355_ALCHEM_2715 | Szkiełka nakrywkowe 24x24mm, Menzel (5x200szt) | H00156116 |  | 1000szt | 1 | op | 162.54 | 162.54 | 12 miesięcy | UZP.2025.00355 | 46451 | 1526936
25_355_ALCHEM_2716 | Szkiełka nakrywkowe 24x32 op.100szt | H00120999 |  | 100szt | 1 | op | 4.31 | 4.31 | 12 miesięcy | UZP.2025.00355 | 46451 | 1526936
25_355_ALCHEM_2717 | Szkiełka nakrywkowe 24x40 op.100szt | H00121000 |  | 100szt | 1 | op | 8.49 | 8.49 | 12 miesięcy | UZP.2025.00355 | 46451 | 1526936
25_355_ALCHEM_2718 | Szkiełka nakrywkowe 24x40mm (opakowanie 1000szt) | H00093969 |  | 1000szt | 1 | op | 244.12 | 244.12 | 12 miesięcy | UZP.2025.00355 | 46451 | 1526936
25_355_ALCHEM_2719 | Szkiełka nakrywkowe 24x40mm 1000szt. | H00145821 |  | 1000szt | 1 | op | 219.35 | 219.35 | 12 miesięcy | UZP.2025.00355 | 46451 | 1526936
25_355_ALCHEM_2720 | Szkiełka nakrywkowe 24x50 mm, grubość 0,13-0,16 mm ,CE | H00080229 |  | 100szt | 1 | op | 8.63 | 8.63 | 12 miesięcy | UZP.2025.00355 | 46451 | 1526936
25_355_ALCHEM_2721 | Szkiełka nakrywkowe 24x50mm 1000szt. | H00145822 |  | 1000szt | 1 | op | 231.36 | 231.36 | 12 miesięcy | UZP.2025.00355 | 46451 | 1526936
25_355_ALCHEM_2722 | Szkiełka nakrywkowe 24x60 mm, grubość 0,13-0,16 mm ,CE | H00080231 |  | 100szt | 1 | op | 12.85 | 12.85 | 12 miesięcy | UZP.2025.00355 | 46451 | 1526936
25_355_ALCHEM_2723 | Szkiełka nakrywkowe Menzel 24 x 40 mm | H00201345 |  | 100szt | 1 | op | 28.5 | 28.5 | 12 miesięcy | UZP.2025.00355 | 46451 | 1526936
25_355_ALCHEM_2724 | Szkiełka nakrywkowe Menzel 24x60mm | H00201346 |  | 100szt | 1 | op | 49.89 | 49.89 | 12 miesięcy | UZP.2025.00355 | 46451 | 1526936
25_355_ALCHEM_2725 | Szkiełka nakrywkowe, okrągłe 18 mm | H10264382 |  | 100szt | 1 | op | 40.89 | 40.89 | 12 miesięcy | UZP.2025.00355 | 46451 | 1526936
25_355_ALCHEM_2726 | Szkiełka podst cięte 75x25x1 mm CE | H00080235 |  | 50szt | 1 | op | 7.55 | 7.55 | 12 miesięcy | UZP.2025.00355 | 46451 | 1526936
25_355_ALCHEM_2727 | Szkiełka podstawowe 76x26 mm Superfrost®, cięte krawędzie , białe pole do opisu, | H00093974 |  | 50szt | 1 | op | 26.88 | 26.88 | 12 miesięcy | UZP.2025.00355 | 46451 | 1526936
25_355_ALCHEM_2728 | Szkiełka podstawowe cięte 76x25x1 mm, z dwustronnie matowym rantem, CE | H00080239 |  | 50szt | 1 | op | 7.55 | 7.55 | 12 miesięcy | UZP.2025.00355 | 46451 | 1526936
25_355_ALCHEM_2729 | Szkiełka podstawowe cięte 76x25x1 mm, z jednostronnie matowym rantem, CE | H00080236 |  | 50szt | 1 | op | 7.55 | 7.55 | 12 miesięcy | UZP.2025.00355 | 46451 | 1526936
25_355_ALCHEM_2730 | Szkiełka podstawowe cięte Super Frost białe, 50szt. | H00145797 |  | 50szt | 1 | op | 21.66 | 21.66 | 12 miesięcy | UZP.2025.00355 | 46451 | 1526936
25_355_ALCHEM_2731 | Szkiełka podstawowe Polysine 75x25x1mm | H00096201 |  | 72szt | 1 | op | 134.86 | 134.86 | 12 miesięcy | UZP.2025.00355 | 46451 | 1526936
25_355_ALCHEM_2732 | Szkiełka podstawowe SUPERIOR ze szlifowanymi krawędziami, dwustronnie mat. o gr. 0,9 - 1,2 mm, 50szt | H00139227 |  | 50szt | 1 | op | 19.44 | 19.44 | 12 miesięcy | UZP.2025.00355 | 46451 | 1526936
25_355_ALCHEM_2733 | Szkiełka podstawowe szlifowane 75x25x1 mm CE | H00080233 |  | 50szt | 1 | op | 7.55 | 7.55 | 12 miesięcy | UZP.2025.00355 | 46451 | 1526936
25_355_ALCHEM_2734 | Szkiełka podstawowe szlifowane 76x25x1 mm, z dwustronnie matowym rantem, CE | H00080238 |  | 50szt | 1 | op | 9.71 | 9.71 | 12 miesięcy | UZP.2025.00355 | 46451 | 1526936
25_355_ALCHEM_2735 | Szkiełko zegarkowe szkl.100mm SIMAX | H00059883 |  |  | 1 | szt | 4.99 | 4.99 | 12 miesięcy | UZP.2025.00355 | 46451 | 1526936
25_355_ALCHEM_2736 | Szkiełko zegarkowe szkl.120mm SIMAX | H00059885 |  |  | 1 | szt | 6.1 | 6.1 | 12 miesięcy | UZP.2025.00355 | 46451 | 1526936
25_355_ALCHEM_2737 | Szkiełko zegarkowe szkl.50mm SIMAX | H00059878 |  |  | 1 | szt | 4.15 | 4.15 | 12 miesięcy | UZP.2025.00355 | 46451 | 1526936
25_355_ALCHEM_2738 | Szkiełko zegarkowe szkl.70mm SIMAX | H00059880 |  |  | 1 | szt | 4.6 | 4.6 | 12 miesięcy | UZP.2025.00355 | 46451 | 1526936
25_355_ALCHEM_2739 | Szkiełko zegarkowe szklane 50mm | H10310916 |  |  | 1 | szt | 2.46 | 2.46 | 12 miesięcy | UZP.2025.00355 | 46451 | 1526936
25_355_ALCHEM_2740 | Szkło wodne sodowane | H00074916 | 1344-09-8 | 1l | 1 | op | 13.37 | 13.37 | 12 miesięcy | UZP.2025.00355 | 46451 | 1526936
25_355_ALCHEM_2741 | Szpatułka aptekarska uchwyt drewniany dł. 230mm 20x130mm | H00123431 |  |  | 1 | szt | 22.37 | 22.37 | 12 miesięcy | UZP.2025.00355 | 46451 | 1526936
25_355_ALCHEM_2742 | Szpatułka dwustronna (Ni 99,5%) dł. 130mm, łopatka 40x9mm | H00123309 |  |  | 1 | szt | 217.44 | 217.44 | 12 miesięcy | UZP.2025.00355 | 46451 | 1526936
25_355_ALCHEM_2743 | Szpatułka dwustronna do cementu dł. 150 35x6mm | H00123294 |  |  | 1 | szt | 23.53 | 23.53 | 12 miesięcy | UZP.2025.00355 | 46451 | 1526936
25_355_ALCHEM_2744 | Szpatułka dwustronna do proszków, dł. 150mm, szer. 9mm, stal nierdzewna | H00137657 |  |  | 1 | szt | 12.12 | 12.12 | 12 miesięcy | UZP.2025.00355 | 46451 | 1526936
25_355_ALCHEM_2745 | Szpatułka dwustronna giętka dł. 180mm, 48x10mm | H00123448 |  |  | 1 | szt | 20.73 | 20.73 | 12 miesięcy | UZP.2025.00355 | 46451 | 1526936
25_355_ALCHEM_2746 | Szpatułka dwustronna giętka dł. 210mm, 52x20mm | H00123451 |  |  | 1 | szt | 28.19 | 28.19 | 12 miesięcy | UZP.2025.00355 | 46451 | 1526936
25_355_ALCHEM_2747 | Szpatułka dwustronna PA 150 mm | H00153454 |  |  | 1 | szt | 5.87 | 5.87 | 12 miesięcy | UZP.2025.00355 | 46451 | 1526936
25_355_ALCHEM_2748 | Szpatułka dwustronna stal 18/10 dł. 150mm, łopatka 45x9mm | H00123297 |  |  | 1 | szt | 11.69 | 11.69 | 12 miesięcy | UZP.2025.00355 | 46451 | 1526936
25_355_ALCHEM_2749 | Szpatułka dwustronna stal 18/10 dł. 185mm, łopatka 50x9mm | H00123298 |  |  | 1 | szt | 12.4 | 12.4 | 12 miesięcy | UZP.2025.00355 | 46451 | 1526936
25_355_ALCHEM_2750 | Szpatułka dwustronna wygięta, dł. 210mm, szer. 12mm, stal nierdzewna | H00137662 |  |  | 1 | szt | 15.24 | 15.24 | 12 miesięcy | UZP.2025.00355 | 46451 | 1526936
25_355_ALCHEM_2751 | Szpatułka dwustronna z jednej strony stożkowa dł. 160mm | H00123321 |  |  | 1 | szt | 22.44 | 22.44 | 12 miesięcy | UZP.2025.00355 | 46451 | 1526936
25_355_ALCHEM_2752 | Szpatułka dwustronna z jednej strony stożkowa dł. 210mm | H00123320 |  |  | 1 | szt | 22.44 | 22.44 | 12 miesięcy | UZP.2025.00355 | 46451 | 1526936
25_355_ALCHEM_2753 | Szpatułka dwustronna, typ Chattaway, stal 18/10, dł. 150mm | H00123316 |  |  | 1 | szt | 12.61 | 12.61 | 12 miesięcy | UZP.2025.00355 | 46451 | 1526936
25_355_ALCHEM_2754 | Szpatułka laryn. drewniana niejałowa a'100szt (*) | H00063695 |  | 100szt | 1 | op | 8.1 | 8.1 | 12 miesięcy | UZP.2025.00355 | 46451 | 1526936
25_355_ALCHEM_2755 | Szpatułka podwójna giętka stal 18-8 dł 150mm | H00121108 |  |  | 1 | szt | 8.49 | 8.49 | 12 miesięcy | UZP.2025.00355 | 46451 | 1526936
25_355_ALCHEM_2756 | Szpatułka typu chattaway stal nierdz. 180mm | H00155763 |  |  | 1 | szt | 17.44 | 17.44 | 12 miesięcy | UZP.2025.00355 | 46451 | 1526936
25_355_ALCHEM_2757 | Szpatułki laboratoryjne smartSPATULAS Makro (kolor zielony)10,5 x 310 mm | H10313898 |  | 150szt | 1 | op | 347.75 | 347.75 | 12 miesięcy | UZP.2025.00355 | 46451 | 1526936
25_355_ALCHEM_2758 | Szpatułki Mikro, antystatyczne do probówek 0,2 i 0,5ml 140 x 3,5mm, sterylne | H00088268 |  | 300szt | 1 | op | 182.02 | 182.02 | 12 miesięcy | UZP.2025.00355 | 46451 | 1526936
25_355_ALCHEM_2759 | Szpatułki standardowe do probówek 15 i 1,5ml 210 x 7mm | H00088262 |  | 300szt | 1 | op | 225.34 | 225.34 | 12 miesięcy | UZP.2025.00355 | 46451 | 1526936
25_355_ALCHEM_2760 | Szpatułko łyżeczka szeroka, dł. 120mm, szer. 23mm, stal nierdzewna | H00137671 |  |  | 1 | szt | 20.45 | 20.45 | 12 miesięcy | UZP.2025.00355 | 46451 | 1526936
25_355_ALCHEM_2761 | Szpatułko-łyżeczka - prosta, PP, długość 200 mm | H10314147 |  |  | 1 | szt | 6.64 | 6.64 | 12 miesięcy | UZP.2025.00355 | 46451 | 1526936
25_355_ALCHEM_2762 | Szpatułko-łyżeczka dł. 130mm 10x5mm | H00123335 |  |  | 1 | szt | 9.54 | 9.54 | 12 miesięcy | UZP.2025.00355 | 46451 | 1526936
25_355_ALCHEM_2763 | Szpatułko-łyżeczka dł. 180mm 25x8mm | H00123338 |  |  | 1 | szt | 12.4 | 12.4 | 12 miesięcy | UZP.2025.00355 | 46451 | 1526936
25_355_ALCHEM_2764 | Szpatułko-łyżeczka dł. 185mm 10x5mm | H00123336 |  |  | 1 | szt | 10.97 | 10.97 | 12 miesięcy | UZP.2025.00355 | 46451 | 1526936
25_355_ALCHEM_2765 | Szpatułko-łyżeczka dł. 210mm 12x5mm | H00123337 |  |  | 1 | szt | 11.69 | 11.69 | 12 miesięcy | UZP.2025.00355 | 46451 | 1526936
25_355_ALCHEM_2766 | Szpatułko-łyżeczka dł. 210mm 25x12mm | H00123339 |  |  | 1 | szt | 12.4 | 12.4 | 12 miesięcy | UZP.2025.00355 | 46451 | 1526936
25_355_ALCHEM_2767 | Szpatułko-łyżeczka dł. 230mm 25x12mm | H00123340 |  |  | 1 | szt | 13.22 | 13.22 | 12 miesięcy | UZP.2025.00355 | 46451 | 1526936
25_355_ALCHEM_2768 | Szpatułko-łyżeczka na chemikalia dł. 120mm łyżka 30x22mm | H00123418 |  |  | 1 | szt | 25.61 | 25.61 | 12 miesięcy | UZP.2025.00355 | 46451 | 1526936
25_355_ALCHEM_2769 | Szpatułko-łyżeczka na chemikalia dł. 150mm łyżka 30x22mm | H00123419 |  |  | 1 | szt | 27.15 | 27.15 | 12 miesięcy | UZP.2025.00355 | 46451 | 1526936
25_355_ALCHEM_2770 | Szpatułko-łyżeczka na chemikalia dł. 180mm, łyżka 40x29mm, szpatułka 50x12mm | H00123420 |  |  | 1 | szt | 28.73 | 28.73 | 12 miesięcy | UZP.2025.00355 | 46451 | 1526936
25_355_ALCHEM_2771 | Szpatułko-łyżeczka z małym ostrzem, 5 mm, długość 100 mm | H00200327 |  |  | 1 | szt | 32.07 | 32.07 | 12 miesięcy | UZP.2025.00355 | 46451 | 1526936
25_355_ALCHEM_2772 | Szpatułko-łyżeczka z małym ostrzem, okrągła | H00197647 |  |  | 1 | szt | 28.95 | 28.95 | 12 miesięcy | UZP.2025.00355 | 46451 | 1526936
25_355_ALCHEM_2773 | Szufelka wagowa szklana 3ml | H00165883 |  |  | 1 | szt | 46.13 | 46.13 | 12 miesięcy | UZP.2025.00355 | 46451 | 1526936
25_355_ALCHEM_2774 | Szufelka wagowa szklana 6ml | H00165884 |  |  | 1 | szt | 32.47 | 32.47 | 12 miesięcy | UZP.2025.00355 | 46451 | 1526936
25_355_ALCHEM_2775 | Szybko reagująca sonda zanurzeniowa, wodoszczelna, T/C typ K | H10263035 |  |  | 1 | szt | 603.93 | 603.93 | 12 miesięcy | UZP.2025.00355 | 46451 | 1526936
25_355_ALCHEM_2776 | Taboret obrotowy PU, podst. poliamidowa, podnośnik 130mm (kółka) | H00163234 |  |  | 1 | szt | 233.7 | 233.7 | 12 miesięcy | UZP.2025.00355 | 46451 | 1526936
25_355_ALCHEM_2777 | Taca na instrumenty z melaminy (MF) 355x240x17mm | H00116541 |  |  | 1 | szt | 120.49 | 120.49 | 12 miesięcy | UZP.2025.00355 | 46451 | 1526936
25_355_ALCHEM_2778 | Taca na instrumenty z melaminy (MF) 428x288x17mm | H00116542 |  |  | 1 | szt | 203.07 | 203.07 | 12 miesięcy | UZP.2025.00355 | 46451 | 1526936
25_355_ALCHEM_2779 | Taca na narzędzia PS 252x353x21 mm, wym. wew. 220x320x10 mm | H00153963 |  |  | 1 | szt | 53.69 | 53.69 | 12 miesięcy | UZP.2025.00355 | 46451 | 1526936
25_355_ALCHEM_2780 | Taca na preparaty mikroskopowe (20 szt.) PVC 190x340x8 mm | H00153484 |  |  | 1 | szt | 54.34 | 54.34 | 12 miesięcy | UZP.2025.00355 | 46451 | 1526936
25_355_ALCHEM_2781 | Tacka 400x300x20 | H00196703 |  |  | 1 | szt | 42.56 | 42.56 | 12 miesięcy | UZP.2025.00355 | 46451 | 1526936
25_355_ALCHEM_2782 | Tacka do przechowywania i transportu z PCV, biała na szkiełka podst. na 20 szkiełek o wym. 76x26mm | H00094062 |  |  | 1 | szt | 84.78 | 84.78 | 12 miesięcy | UZP.2025.00355 | 46451 | 1526936
25_355_ALCHEM_2783 | Talerz obrotowy SB3/1 ( 46 probówek wirnikowych o śr. 10-11mm) | H00041129 |  |  | 1 | szt | 1212.31 | 1212.31 | 12 miesięcy | UZP.2025.00355 | 46451 | 1526936
25_355_ALCHEM_2784 | Talerz obrotowy SB3/2 ( 20 probówek wirnikowych ) | H00041130 |  |  | 1 | szt | 1212.31 | 1212.31 | 12 miesięcy | UZP.2025.00355 | 46451 | 1526936
25_355_ALCHEM_2785 | Taśma 13mm niebieska (-23/+121st) do opisu | H00157010 |  |  | 1 | szt | 36.58 | 36.58 | 12 miesięcy | UZP.2025.00355 | 46451 | 1526936
25_355_ALCHEM_2786 | Taśma 13mm żółta (-45/+121st) do opisu | H00157006 |  |  | 1 | szt | 36.58 | 36.58 | 12 miesięcy | UZP.2025.00355 | 46451 | 1526936
25_355_ALCHEM_2787 | Taśma 19mm czerwona (-23/+121st) do opisu | H00157018 |  |  | 1 | szt | 44.01 | 44.01 | 12 miesięcy | UZP.2025.00355 | 46451 | 1526936
25_355_ALCHEM_2788 | Taśma 19mm pomarańczowa (-45/+121st) do opisu | H00157019 |  |  | 1 | szt | 44.01 | 44.01 | 12 miesięcy | UZP.2025.00355 | 46451 | 1526936
25_355_ALCHEM_2789 | Taśma 19mm różowa (-45/+121st) do opisu | H00157017 |  |  | 1 | szt | 44.01 | 44.01 | 12 miesięcy | UZP.2025.00355 | 46451 | 1526936
25_355_ALCHEM_2790 | Taśma 19mm zielona (-45/+121st) do opisu | H00157016 |  |  | 1 | szt | 44.01 | 44.01 | 12 miesięcy | UZP.2025.00355 | 46451 | 1526936
25_355_ALCHEM_2791 | Taśma do kontroli sterylizacji szer. 19mm dł. 50m,do autoklawu, 121°C/20 min, 134°C/5min (zmiana barwy z białej na brązową) | H00111129 |  |  | 1 | szt | 73.49 | 73.49 | 12 miesięcy | UZP.2025.00355 | 46451 | 1526936
25_355_ALCHEM_2792 | Taśma klejąca do opisywania próbek "write-on" szerokość 25 mm czerwona | H10344583 |  |  | 1 | szt | 164.52 | 164.52 | 12 miesięcy | UZP.2025.00355 | 46451 | 1526936
25_355_ALCHEM_2793 | Taśma klejąca do opisywania próbek "write-on" szerokość 25 mm niebieska | H10344584 |  |  | 1 | szt | 164.52 | 164.52 | 12 miesięcy | UZP.2025.00355 | 46451 | 1526936
25_355_ALCHEM_2794 | Taśma klejąca do opisywania próbek "write-on" szerokość 25 mm pomarańczowa | H10344586 |  |  | 1 | szt | 164.52 | 164.52 | 12 miesięcy | UZP.2025.00355 | 46451 | 1526936
25_355_ALCHEM_2795 | Taśma klejąca do opisywania próbek "write-on" szerokość 25 mm zielona | H10344585 |  |  | 1 | szt | 164.52 | 164.52 | 12 miesięcy | UZP.2025.00355 | 46451 | 1526936
25_355_ALCHEM_2796 | Taśma klejąca do opisywania próbek "write-on" szerokość 25 mm żółta | H10344582 |  |  | 1 | szt | 164.52 | 164.52 | 12 miesięcy | UZP.2025.00355 | 46451 | 1526936
25_355_ALCHEM_2797 | Taśma ostrzegawcza z napisem DANGER BIOHAZARD 48mmx55m | H00201940 |  |  | 1 | szt | 35.62 | 35.62 | 12 miesięcy | UZP.2025.00355 | 46451 | 1526936
25_355_ALCHEM_2798 | Taśma samoprzylepna 13mm ciemno różowy | H00130076 |  |  | 1 | szt | 48.81 | 48.81 | 12 miesięcy | UZP.2025.00355 | 46451 | 1526936
25_355_ALCHEM_2799 | Taśma samoprzylepna 13mm czerwona | H00130077 |  |  | 1 | szt | 48.81 | 48.81 | 12 miesięcy | UZP.2025.00355 | 46451 | 1526936
25_355_ALCHEM_2800 | Taśma samoprzylepna 13mm fioletowa | H00130080 |  |  | 1 | szt | 48.81 | 48.81 | 12 miesięcy | UZP.2025.00355 | 46451 | 1526936
25_355_ALCHEM_2801 | Taśma samoprzylepna 13mm lawendowa | H00130081 |  |  | 1 | szt | 48.81 | 48.81 | 12 miesięcy | UZP.2025.00355 | 46451 | 1526936
25_355_ALCHEM_2802 | Taśma samoprzylepna 13mm niebieska | H00130079 |  |  | 1 | szt | 10.95 | 10.95 | 12 miesięcy | UZP.2025.00355 | 46451 | 1526936
25_355_ALCHEM_2803 | Taśma samoprzylepna 13mm zielona | H00130075 |  |  | 1 | szt | 48.81 | 48.81 | 12 miesięcy | UZP.2025.00355 | 46451 | 1526936
25_355_ALCHEM_2804 | Taśma samoprzylepna 25,4 mm x 55m biała | H10343906 |  | 1rolka | 1 | szt | 192.77 | 192.77 | 12 miesięcy | UZP.2025.00355 | 46451 | 1526936
25_355_ALCHEM_2805 | Taśma samoprzylepna 25,4 mm x 55m lawendowa | H10343907 |  | 1rolka | 1 | szt | 192.77 | 192.77 | 12 miesięcy | UZP.2025.00355 | 46451 | 1526936
25_355_ALCHEM_2806 | Taśma samoprzylepna 25mm czerwona | H10258889 |  |  | 1 | szt | 126.68 | 126.68 | 12 miesięcy | UZP.2025.00355 | 46451 | 1526936
25_355_ALCHEM_2807 | Taśma samoprzylepna 25mm lawendowy | H10258891 |  |  | 1 | szt | 126.68 | 126.68 | 12 miesięcy | UZP.2025.00355 | 46451 | 1526936
25_355_ALCHEM_2808 | Taśma samoprzylepna 25mm niebieski | H10258890 |  |  | 1 | szt | 126.68 | 126.68 | 12 miesięcy | UZP.2025.00355 | 46451 | 1526936
25_355_ALCHEM_2809 | Taśma samoprzylepna 25mm zielona | H10258888 |  |  | 1 | szt | 126.68 | 126.68 | 12 miesięcy | UZP.2025.00355 | 46451 | 1526936
25_355_ALCHEM_2810 | Taśma samoprzylepna 25mm żółta | H10258887 |  |  | 1 | szt | 149.16 | 149.16 | 12 miesięcy | UZP.2025.00355 | 46451 | 1526936
25_355_ALCHEM_2811 | Taśma samoprzylepna kolor łososiowy szer.13mm | H00095418 |  | 1rolka | 1 | szt | 61.25 | 61.25 | 12 miesięcy | UZP.2025.00355 | 46451 | 1526936
25_355_ALCHEM_2812 | Taśma uszczelniająca z teflonu 12m x 12mm | H10107489 |  |  | 1 | szt | 21.25 | 21.25 | 12 miesięcy | UZP.2025.00355 | 46451 | 1526936
25_355_ALCHEM_2813 | Taśma wsk. 19 mm TAS ster. parą wodną 50 mb nr 0162AB (ITS-19) (zmiana barwy z zielonej na brązową, ukośne paski) | H00038393 |  |  | 1 | szt | 30.24 | 30.24 | 12 miesięcy | UZP.2025.00355 | 46451 | 1526936
25_355_ALCHEM_2814 | Taśma wsk. 19 mm TAS ster. parą wodną 50 mb, 121°C/10 min,134°C/2 min, (zmiana barwy z białej na brązową) | H00153609 |  |  | 1 | szt | 55.56 | 55.56 | 12 miesięcy | UZP.2025.00355 | 46451 | 1526936
25_355_ALCHEM_2815 | Taśma wskaźnikowa do kontroli sterylizacji parowej w rolce, (zmiana barwy z białej na brązową, ukośne paski) | H00155780 |  |  | 1 | szt | 51.82 | 51.82 | 12 miesięcy | UZP.2025.00355 | 46451 | 1526936
25_355_ALCHEM_2816 | Taśmy samoprzylepne neoTape® żółta, średnica 13 mm | H00130072 |  |  | 1 | szt | 44.75 | 44.75 | 12 miesięcy | UZP.2025.00355 | 46451 | 1526936
25_355_ALCHEM_2817 | Teleskopowy drążek aluminiowy do czerpaków, dł. regulowana w przedziale 115-300cm, 3 części | H00116917 |  |  | 1 | szt | 354.77 | 354.77 | 12 miesięcy | UZP.2025.00355 | 46451 | 1526936
25_355_ALCHEM_2818 | Termohigrometr cyfrowy THCA z dużym LCD, zegarem, alarmem i czujnikiem zewn. (zastępuje RT811E) | H00082119 |  |  | 1 | szt | 84.87 | 84.87 | 12 miesięcy | UZP.2025.00355 | 46451 | 1526936
25_355_ALCHEM_2819 | Termometr bagietkowy płyn 0+100 1/1, dł.300mm | H00122134 |  |  | 1 | szt | 19.69 | 19.69 | 12 miesięcy | UZP.2025.00355 | 46451 | 1526936
25_355_ALCHEM_2820 | Termometr cyfrowy bagnetowy -50+200st.C TH101 | H00082114 |  |  | 1 | szt | 83.64 | 83.64 | 12 miesięcy | UZP.2025.00355 | 46451 | 1526936
25_355_ALCHEM_2821 | Termometr labor. ze szlifem 14/23,płyn 0+150, dz.1, L-60 | H00016463 |  |  | 1 | szt | 113.53 | 113.53 | 12 miesięcy | UZP.2025.00355 | 46451 | 1526936
25_355_ALCHEM_2822 | Termometr szklany lab. 0+100 dz.0,5, płyn (toluen) 300mm | H00016483 |  |  | 1 | szt | 143.91 | 143.91 | 12 miesięcy | UZP.2025.00355 | 46451 | 1526936
25_355_ALCHEM_2823 | Termometr szklany lab. 0+100 dz.1, płyn (toluen) | H00016487 |  |  | 1 | szt | 102.57 | 102.57 | 12 miesięcy | UZP.2025.00355 | 46451 | 1526936
25_355_ALCHEM_2824 | Termometr szklany lab. 0+150 dz.1, płyn (toluen) | H00016489 |  |  | 1 | szt | 127.92 | 127.92 | 12 miesięcy | UZP.2025.00355 | 46451 | 1526936
25_355_ALCHEM_2825 | Termometr szklany lab. 0+50 dz.0,5, płyn (toluen) | H00016499 |  |  | 1 | szt | 123 | 123 | 12 miesięcy | UZP.2025.00355 | 46451 | 1526936
25_355_ALCHEM_2826 | Termometr szklany lab. -20+100 dz.1, płyn niebieski (toluen), 290mm | H00016512 |  |  | 1 | szt | 120.54 | 120.54 | 12 miesięcy | UZP.2025.00355 | 46451 | 1526936
25_355_ALCHEM_2827 | Termopara typ K, klasa 2 - sonda temperatury powierzchni, wygięta 90o, -60...+300oC, z rękojeścią | H10263037 |  |  | 1 | szt | 912.66 | 912.66 | 12 miesięcy | UZP.2025.00355 | 46451 | 1526936
25_355_ALCHEM_2828 | Termopara typ K, klasa 2 - sonda temperatury powietrza z rękojeścią, kabel 1,2m | H10263036 |  |  | 1 | szt | 361.62 | 361.62 | 12 miesięcy | UZP.2025.00355 | 46451 | 1526936
25_355_ALCHEM_2829 | tert-Butanol ≥99.7% (GC) czda, ACS | H00134341 | 75-65-0 | 500ml | 1 | op | 234.12 | 234.12 | 12 miesięcy | UZP.2025.00355 | 46451 | 1526936
25_355_ALCHEM_2830 | tert-Butyl acetoacetate, 97% | H10112137 | 1694-31-1 | 100ml | 1 | op | 144.06 | 144.06 | 12 miesięcy | UZP.2025.00355 | 46451 | 1526936
25_355_ALCHEM_2831 | tert-Butyl alcohol, 99% | H10233420 | 75-65-0 | 1l | 1 | op | 206.64 | 206.64 | 12 miesięcy | UZP.2025.00355 | 46451 | 1526936
25_355_ALCHEM_2832 | tert-Butyllithium solution | H00021695 | 594-19-4 | 100ml | 1 | op | 441.57 | 441.57 | 12 miesięcy | UZP.2025.00355 | 46451 | 1526936
25_355_ALCHEM_2833 | testo 905-T1 - termometr z sondą zanurzeniowo/ penetracyjną, zakres pomiarowy do 350 °C | H00107929 |  |  | 1 | szt | 398.52 | 398.52 | 12 miesięcy | UZP.2025.00355 | 46451 | 1526936
25_355_ALCHEM_2834 | Tetrabutylammonium hydrogen sulfate, 99%, extra pure | H10127487 | 32503-27-8 | 500g | 1 | op | 2048.69 | 2048.69 | 12 miesięcy | UZP.2025.00355 | 46451 | 1526936
25_355_ALCHEM_2835 | Tetracaine hydrochloride ≥99% | H00057303 | 136-47-0 | 100g | 1 | op | 1426.8 | 1426.8 | 12 miesięcy | UZP.2025.00355 | 46451 | 1526936
25_355_ALCHEM_2836 | Tetracycline hydrochloride, ≥ 95.0% | H10279586 | 64-75-5 | 25g | 1 | op | 129.97 | 129.97 | 12 miesięcy | UZP.2025.00355 | 46451 | 1526936
25_355_ALCHEM_2837 | Tetrahydrofolic acid | H00057198 | 135-16-0 | 25mg | 1 | op | 440.34 | 440.34 | 12 miesięcy | UZP.2025.00355 | 46451 | 1526936
25_355_ALCHEM_2838 | Tetrahydrofuran (THF) CHROMASOLV Plus ≥99.9%, do HPLC, bez inhibitora | H00135323 | 109-99-9 | 4x2,5L | 1 | op | 1089 | 1089 | 12 miesięcy | UZP.2025.00355 | 46451 | 1526936
25_355_ALCHEM_2839 | Tetrahydrofuran bezw. 99,9% | H00044337 | 109-99-9 | 1l | 1 | op | 862.23 | 862.23 | 12 miesięcy | UZP.2025.00355 | 46451 | 1526936
25_355_ALCHEM_2840 | Tetrahydrofuran czda | H00067963 | 109-99-9 | 1l | 1 | op | 96.86 | 96.86 | 12 miesięcy | UZP.2025.00355 | 46451 | 1526936
25_355_ALCHEM_2841 | Thermo Scientific ART Barrier Hinged, Pipette Tips 1000ul | 71030 |  | 768szt | 1 | op | 518.3 | 518.3 | 12 miesięcy | UZP.2025.00355 | 46451 | 1526936
25_355_ALCHEM_2842 | Thermo Scientific ART Barrier Hinged, Pipette Tips 200 ul | 71029 |  | 768szt | 1 | op | 547 | 547 | 12 miesięcy | UZP.2025.00355 | 46451 | 1526936
25_355_ALCHEM_2843 | Thiamine chloride hydrochloride | H00141848 | 67-03-8 | 25g | 1 | op | 243.54 | 243.54 | 12 miesięcy | UZP.2025.00355 | 46451 | 1526936
25_355_ALCHEM_2844 | Thiamine hydrochloride, 99.0 - 101.0 % | H10279708 | 67-03-8 | 25g | 1 | op | 129.97 | 129.97 | 12 miesięcy | UZP.2025.00355 | 46451 | 1526936
25_355_ALCHEM_2845 | Thionyl chloride ReagentPlus, ≥99% | H00049416 |  | 500ml | 1 | op | 723.24 | 723.24 | 12 miesięcy | UZP.2025.00355 | 46451 | 1526936
25_355_ALCHEM_2846 | Thymol, ≥ 99.0% | H10279798 | 89-83-8 | 25g | 1 | op | 129.15 | 129.15 | 12 miesięcy | UZP.2025.00355 | 46451 | 1526936
25_355_ALCHEM_2847 | Tiomocznik czda | H00070703 | 62-56-6 | 100g | 1 | op | 38.66 | 38.66 | 12 miesięcy | UZP.2025.00355 | 46451 | 1526936
25_355_ALCHEM_2848 | Titanium dioxide, ≥ 98.0% | H10279943 | 13463-67-7 | 250g | 1 | op | 176.04 | 176.04 | 12 miesięcy | UZP.2025.00355 | 46451 | 1526936
25_355_ALCHEM_2849 | Titanium(IV) oxide, anatase, TiO2, nonpowder <25 nm | H00052273 |  | 50g | 1 | op | 1451 | 1451 | 12 miesięcy | UZP.2025.00355 | 46451 | 1526936
25_355_ALCHEM_2850 | Titanium(IV) oxide, rutile nanopowder, <100 nm particle size, 99.5% trace metals basis | H00052274 | 1317-80-2 | 100g | 1 | op | 1574 | 1574 | 12 miesięcy | UZP.2025.00355 | 46451 | 1526936
25_355_ALCHEM_2851 | Tkanina z poliamidu 60 µm, 100 x 110 cm | H00197529 |  |  | 1 | szt | 445.72 | 445.72 | 12 miesięcy | UZP.2025.00355 | 46451 | 1526936
25_355_ALCHEM_2852 | Tłuczek porcel.glazurowany 115/24mm (L/d) 213b/1 | H00060081 |  |  | 1 | szt | 30.12 | 30.12 | 12 miesięcy | UZP.2025.00355 | 46451 | 1526936
25_355_ALCHEM_2853 | Tłuczek porcel.glazurowany 135/30mm (L/d) 213b/2 | H00060084 |  |  | 1 | szt | 34.42 | 34.42 | 12 miesięcy | UZP.2025.00355 | 46451 | 1526936
25_355_ALCHEM_2854 | Tłuczek porcel.szorstki 135/30mm (L/d) 213a/2 | H00060083 |  |  | 1 | szt | 27.36 | 27.36 | 12 miesięcy | UZP.2025.00355 | 46451 | 1526936
25_355_ALCHEM_2855 | Tłuczek porcelanowy 114 mm, fi główki 27mm | H00196584 |  |  | 1 | szt | 4.43 | 4.43 | 12 miesięcy | UZP.2025.00355 | 46451 | 1526936
25_355_ALCHEM_2856 | TNF- α Protein, Human Recombinant Animal Free | H00188386 |  |  | 1 | szt | 1783.5 | 1783.5 | 12 miesięcy | UZP.2025.00355 | 46451 | 1526936
25_355_ALCHEM_2857 | Toluen ≥99.7% (GC) czda, ACS, ISO, Reag. Ph. Eur. /prekursor/ | H00134957 | 108-88-3 | 1l | 1 | op | 327.18 | 327.18 | 12 miesięcy | UZP.2025.00355 | 46451 | 1526936
25_355_ALCHEM_2858 | Toluen bezwodny /prekursor/ | H00049590 | 108-88-3 | 1l | 1 | op | 568.26 | 568.26 | 12 miesięcy | UZP.2025.00355 | 46451 | 1526936
25_355_ALCHEM_2859 | Toluen CHROMASOLV 99.9%, do HPLC /prekursor/ | H00135326 | 108-88-3 | 4x2,5L | 1 | op | 718.6 | 718.6 | 12 miesięcy | UZP.2025.00355 | 46451 | 1526936
25_355_ALCHEM_2860 | Toluen cz /prekursor/ | H00074935 | 108-88-3 | 1l | 1 | op | 32.52 | 32.52 | 12 miesięcy | UZP.2025.00355 | 46451 | 1526936
25_355_ALCHEM_2861 | Toluen czda /prekursor/ | H00070711 | 108-88-3 | 10l | 1 | op | 329.33 | 329.33 | 12 miesięcy | UZP.2025.00355 | 46451 | 1526936
25_355_ALCHEM_2862 | Toluen czda /prekursor/ | H00039649 |  | 5l | 1 | op | 112.75 | 112.75 | 12 miesięcy | UZP.2025.00355 | 46451 | 1526936
25_355_ALCHEM_2863 | Toluen czda /prekursor/ | H00070714 | 108-88-3 | 1l | 1 | op | 37.22 | 37.22 | 12 miesięcy | UZP.2025.00355 | 46451 | 1526936
25_355_ALCHEM_2864 | Toluen czda, op. metalowe /prekursor/ op. metalowe | H00070723 | 108-88-3 | 5l | 1 | op | 168.82 | 168.82 | 12 miesięcy | UZP.2025.00355 | 46451 | 1526936
25_355_ALCHEM_2865 | TPP tissue culture plates | H10263062 |  |  | 1 | szt | 4760 | 4760 | 12 miesięcy | UZP.2025.00355 | 46451 | 1526936
25_355_ALCHEM_2866 | Tragacanth | H00032078 | 9000-65-1 | 100g | 1 | op | 643.29 | 643.29 | 12 miesięcy | UZP.2025.00355 | 46451 | 1526936
25_355_ALCHEM_2867 | trans-Stilbene | H10326893 | 103-30-0 | 25g | 1 | op | 316.11 | 316.11 | 12 miesięcy | UZP.2025.00355 | 46451 | 1526936
25_355_ALCHEM_2868 | Tri amonu cytrynian czda | H00067432 |  | 1kg | 1 | op | 85.24 | 85.24 | 12 miesięcy | UZP.2025.00355 | 46451 | 1526936
25_355_ALCHEM_2869 | Tributyrin, 97% | H00015206 | 60-01-5 | 250ml | 1 | op | 266.69 | 266.69 | 12 miesięcy | UZP.2025.00355 | 46451 | 1526936
25_355_ALCHEM_2870 | Trietanoloamina czda | H00070740 | 102-71-6 | 1l | 1 | op | 63.96 | 63.96 | 12 miesięcy | UZP.2025.00355 | 46451 | 1526936
25_355_ALCHEM_2871 | Triethoxysilane, 96% | H10198911 | 998-30-1 | 10g | 1 | op | 342.43 | 342.43 | 12 miesięcy | UZP.2025.00355 | 46451 | 1526936
25_355_ALCHEM_2872 | Trietyloamina 99+% | H10187597 | 121-44-8 | 250ml | 1 | op | 156.46 | 156.46 | 12 miesięcy | UZP.2025.00355 | 46451 | 1526936
25_355_ALCHEM_2873 | Trietyloamina bezw. czda | H00070748 | 121-44-8 | 1l | 1 | op | 141.03 | 141.03 | 12 miesięcy | UZP.2025.00355 | 46451 | 1526936
25_355_ALCHEM_2874 | Trifluoroacetic acid LC-MS Ultra, eluent additive for UHPLC-MS | 70832 | 76-05-1 | 1ml | 1 | op | 238.45 | 238.45 | 12 miesięcy | UZP.2025.00355 | 46451 | 1526936
25_355_ALCHEM_2875 | Trilux - płyn do mycia szkła laborat. | H00019020 |  | 5l | 1 | op | 109 | 109 | 12 miesięcy | UZP.2025.00355 | 46451 | 1526936
25_355_ALCHEM_2876 | Trilux - płyn do mycia szkła laborat. | H00019019 |  | 1l | 1 | op | 23.9 | 23.9 | 12 miesięcy | UZP.2025.00355 | 46451 | 1526936
25_355_ALCHEM_2877 | Trimethoxymethylsilane | H00022721 | 1185-55-3 | 1l | 1 | op | 847.47 | 847.47 | 12 miesięcy | UZP.2025.00355 | 46451 | 1526936
25_355_ALCHEM_2878 | Trimethylacetonitrile 98% | H10110881 | 630-18-2 | 100g | 1 | op | 1377.6 | 1377.6 | 12 miesięcy | UZP.2025.00355 | 46451 | 1526936
25_355_ALCHEM_2879 | Trimethylsulfonium iodide 98% | H00026461 | 2181-42-2 | 25g | 1 | op | 226.32 | 226.32 | 12 miesięcy | UZP.2025.00355 | 46451 | 1526936
25_355_ALCHEM_2880 | Triple-Pure, cyrkonowe kulki fi3.0mm w zakręcanych probówkach, 50szt. | H00085911 |  | 50szt | 1 | op | 890.72 | 890.72 | 12 miesięcy | UZP.2025.00355 | 46451 | 1526936
25_355_ALCHEM_2881 | Tris (hydroksymetylo) Aminometan czda | H00070761 | 77-86-1 | 1kg | 1 | op | 605 | 605 | 12 miesięcy | UZP.2025.00355 | 46451 | 1526936
25_355_ALCHEM_2882 | Tris (hydroksymetylo) Aminometan czda | H00070762 | 77-86-1 | 250g | 1 | op | 206.64 | 206.64 | 12 miesięcy | UZP.2025.00355 | 46451 | 1526936
25_355_ALCHEM_2883 | TRIS (hydroksymetylo) aminometan czda (K) | H00070754 | 77-86-1 | 1kg | 1 | op | 629.21 | 629.21 | 12 miesięcy | UZP.2025.00355 | 46451 | 1526936
25_355_ALCHEM_2884 | TRIS (hydroksymetylo) aminometan czda (K) | H00070757 | 77-86-1 | 500g | 1 | op | 362.65 | 362.65 | 12 miesięcy | UZP.2025.00355 | 46451 | 1526936
25_355_ALCHEM_2885 | Tris base, DNase RNase protease free, electrophoresis tested | H00197988 |  | 1kg | 1 | op | 287.39 | 287.39 | 12 miesięcy | UZP.2025.00355 | 46451 | 1526936
25_355_ALCHEM_2886 | TRIS PUFFERAN 99.9%, Ultra quality | H00094626 | 77-86-1 | 1kg | 1 | op | 787.24 | 787.24 | 12 miesięcy | UZP.2025.00355 | 46451 | 1526936
25_355_ALCHEM_2887 | Tris(2,2′-bipyridyl)dichlororuthenium(II) hexahydrate | H00198768 | 50525-27-4 | 5g | 1 | op | 2066.4 | 2066.4 | 12 miesięcy | UZP.2025.00355 | 46451 | 1526936
25_355_ALCHEM_2888 | Tris(hydroxymethyl)aminomethane, 99% | H00028202 | 77-86-1 | 100g | 1 | op | 158.23 | 158.23 | 12 miesięcy | UZP.2025.00355 | 46451 | 1526936
25_355_ALCHEM_2889 | TRIS, ≥ 99.0% (anhydrous) | H00203587 | 77-86-1 | 1kg | 1 | op | 534.88 | 534.88 | 12 miesięcy | UZP.2025.00355 | 46451 | 1526936
25_355_ALCHEM_2890 | TRIS, ≥ 99.0% (anhydrous) | H10280339 | 77-86-1 | 100g | 1 | op | 134.91 | 134.91 | 12 miesięcy | UZP.2025.00355 | 46451 | 1526936
25_355_ALCHEM_2891 | Triton X-100 | H00046733 | 9002-93-1 | 500ml | 1 | op | 383.83 | 383.83 | 12 miesięcy | UZP.2025.00355 | 46451 | 1526936
25_355_ALCHEM_2892 | Trolox 97% | H00022543 | 53188-07-1 | 1g | 1 | op | 412.05 | 412.05 | 12 miesięcy | UZP.2025.00355 | 46451 | 1526936
25_355_ALCHEM_2893 | Trolox®, 97% | H00015568 | 53188-07-1 | 1g | 1 | op | 301.69 | 301.69 | 12 miesięcy | UZP.2025.00355 | 46451 | 1526936
25_355_ALCHEM_2894 | Tropolone | H00198772 | 533-75-5 | 5g | 1 | op | 1055 | 1055 | 12 miesięcy | UZP.2025.00355 | 46451 | 1526936
25_355_ALCHEM_2895 | Tropone | H00198773 | 539-80-0 | 5g | 1 | op | 1170.96 | 1170.96 | 12 miesięcy | UZP.2025.00355 | 46451 | 1526936
25_355_ALCHEM_2896 | Trypan blue roztwór 0,4% w NaCl | H00034412 | 72-57-1 | 100ml | 1 | op | 221.4 | 221.4 | 12 miesięcy | UZP.2025.00355 | 46451 | 1526936
25_355_ALCHEM_2897 | Trypsin | 70859 |  | 4x25µg | 1 | op | 699.87 | 699.87 | 12 miesięcy | UZP.2025.00355 | 46451 | 1526936
25_355_ALCHEM_2898 | Trypsin EDTA Solution C (0.05%), EDTA (0.02%) - Trypsyna 0,05% z EDTA 0,02%, z czerwienią fenolową | H10129819 |  | 100ml | 1 | op | 48.6 | 48.6 | 12 miesięcy | UZP.2025.00355 | 46451 | 1526936
25_355_ALCHEM_2899 | Trypsin Gold | 70858 |  | 100µg | 1 | op | 571.95 | 571.95 | 12 miesięcy | UZP.2025.00355 | 46451 | 1526936
25_355_ALCHEM_2900 | Trypsin solution from porcine pancreas | H00026425 |  | 100ml | 1 | op | 153.75 | 153.75 | 12 miesięcy | UZP.2025.00355 | 46451 | 1526936
25_355_ALCHEM_2901 | Trypsyna/EDTA 1X (0,25% Trypsyna/2,21 mM EDTA), 6x100 mL | H10110959 |  | 6X100ml | 1 | op | 246 | 246 | 12 miesięcy | UZP.2025.00355 | 46451 | 1526936
25_355_ALCHEM_2902 | Trypsyny EDTA roztwór 0,25% | H00057230 |  | 500ml | 1 | op | 627.3 | 627.3 | 12 miesięcy | UZP.2025.00355 | 46451 | 1526936
25_355_ALCHEM_2903 | Trypsyny EDTA roztwór 0,25% | H00057229 |  | 100ml | 1 | op | 157.44 | 157.44 | 12 miesięcy | UZP.2025.00355 | 46451 | 1526936
25_355_ALCHEM_2904 | Tryptic soy Agar | H00100107 | NC | 2,5kg | 1 | op | 1292.1 | 1292.1 | 12 miesięcy | UZP.2025.00355 | 46451 | 1526936
25_355_ALCHEM_2905 | Tryptone (Casein hydrolysate, enzymatic digest) | H10280427 | 91079-40-2 | 250g | 1 | op | 370.99 | 370.99 | 12 miesięcy | UZP.2025.00355 | 46451 | 1526936
25_355_ALCHEM_2906 | Tryptone Yeast Extract Agar for microbiology | H00099737 |  | 500g | 1 | op | 895.44 | 895.44 | 12 miesięcy | UZP.2025.00355 | 46451 | 1526936
25_355_ALCHEM_2907 | Tryskawka 500ml Aceton | H00096447 |  |  | 1 | szt | 60.05 | 60.05 | 12 miesięcy | UZP.2025.00355 | 46451 | 1526936
25_355_ALCHEM_2908 | Tryskawka Etanol 500ml | H00096449 |  |  | 1 | szt | 60.05 | 60.05 | 12 miesięcy | UZP.2025.00355 | 46451 | 1526936
25_355_ALCHEM_2909 | Tryskawka LDPE 500ml sz/sz VITsafe nadruk Ethyl acetate | H00090952 |  |  | 1 | szt | 27.23 | 27.23 | 12 miesięcy | UZP.2025.00355 | 46451 | 1526936
25_355_ALCHEM_2910 | Tryskawka LDPE 500ml w/sz VITsafe nadruk Distilled Water | H00090903 |  |  | 1 | szt | 47.78 | 47.78 | 12 miesięcy | UZP.2025.00355 | 46451 | 1526936
25_355_ALCHEM_2911 | Tryskawka LDPE 500ml w/sz VITsafe nadruk Ethanol | H00090915 |  |  | 1 | szt | 25.01 | 25.01 | 12 miesięcy | UZP.2025.00355 | 46451 | 1526936
25_355_ALCHEM_2912 | Tryskawka LDPE sz/sz 250ml nadruk ACETON, ACETONE | H00154434 |  |  | 1 | szt | 30.02 | 30.02 | 12 miesięcy | UZP.2025.00355 | 46451 | 1526936
25_355_ALCHEM_2913 | Tryskawka LDPE sz/sz 250ml nadruk DISTILLED WATER | H00154432 |  |  | 1 | szt | 25.76 | 25.76 | 12 miesięcy | UZP.2025.00355 | 46451 | 1526936
25_355_ALCHEM_2914 | Tryskawka LDPE sz/sz 250ml nadruk ETHANOL | H00154427 |  |  | 1 | szt | 30.02 | 30.02 | 12 miesięcy | UZP.2025.00355 | 46451 | 1526936
25_355_ALCHEM_2915 | Tryskawka LDPE sz/sz 250ml nadruk ISOPROPANOL, 2-PROPANOL | H00154428 |  |  | 1 | szt | 30.02 | 30.02 | 12 miesięcy | UZP.2025.00355 | 46451 | 1526936
25_355_ALCHEM_2916 | Tryskawka LDPE sz/sz 250ml nadruk METHANOL | H00154429 |  |  | 1 | szt | 23.1 | 23.1 | 12 miesięcy | UZP.2025.00355 | 46451 | 1526936
25_355_ALCHEM_2917 | Tryskawka LDPE sz/sz 500ml nadruk ACETON, ACETONE | H00154444 |  |  | 1 | szt | 38.6 | 38.6 | 12 miesięcy | UZP.2025.00355 | 46451 | 1526936
25_355_ALCHEM_2918 | Tryskawka LDPE sz/sz 500ml nadruk DISTILLED WATER | H00154441 |  |  | 1 | szt | 38.6 | 38.6 | 12 miesięcy | UZP.2025.00355 | 46451 | 1526936
25_355_ALCHEM_2919 | Tryskawka LDPE/PP 500ml sz/sz 76/166mm (d/h) GL 45 | H00091882 |  |  | 1 | szt | 32.43 | 32.43 | 12 miesięcy | UZP.2025.00355 | 46451 | 1526936
25_355_ALCHEM_2920 | Tryskawka PE 100ml | H00153204 |  |  | 1 | szt | 9.53 | 9.53 | 12 miesięcy | UZP.2025.00355 | 46451 | 1526936
25_355_ALCHEM_2921 | Tryskawka PE 250ml | H00153205 |  |  | 1 | szt | 12.19 | 12.19 | 12 miesięcy | UZP.2025.00355 | 46451 | 1526936
25_355_ALCHEM_2922 | Tryskawka PE 250ml ze zintegrowaną dyszą | H00153763 |  |  | 1 | szt | 14.96 | 14.96 | 12 miesięcy | UZP.2025.00355 | 46451 | 1526936
25_355_ALCHEM_2923 | Tryskawka PE 500ml | H00153206 |  |  | 1 | szt | 13.82 | 13.82 | 12 miesięcy | UZP.2025.00355 | 46451 | 1526936
25_355_ALCHEM_2924 | Tryskawka PE 500ml ze zintegrowaną dyszą | H00153764 |  |  | 1 | szt | 17.03 | 17.03 | 12 miesięcy | UZP.2025.00355 | 46451 | 1526936
25_355_ALCHEM_2925 | Tryskawka PP 500ml sz/sz VITsafe nadruk Acetone | H00090999 |  |  | 1 | szt | 52.07 | 52.07 | 12 miesięcy | UZP.2025.00355 | 46451 | 1526936
25_355_ALCHEM_2926 | Tryskawka sz/sz ze skalą 250ml, LDPE, nasadka biała | H00153765 |  |  | 1 | szt | 12.19 | 12.19 | 12 miesięcy | UZP.2025.00355 | 46451 | 1526936
25_355_ALCHEM_2927 | Tryskawka sz/sz ze skalą 250ml, LDPE, nasadka niebieska | H00153766 |  |  | 1 | szt | 12.19 | 12.19 | 12 miesięcy | UZP.2025.00355 | 46451 | 1526936
25_355_ALCHEM_2928 | Tween 20 | H10280555 | 9005-64-5 | 500ml | 1 | op | 195.78 | 195.78 | 12 miesięcy | UZP.2025.00355 | 46451 | 1526936
25_355_ALCHEM_2929 | Tween 80 | H10280574 | 9005-65-6 | 500ml | 1 | op | 195.78 | 195.78 | 12 miesięcy | UZP.2025.00355 | 46451 | 1526936
25_355_ALCHEM_2930 | Tygiel filtracyjny ze spiekiem G1 fi 40mm | H00165898 |  |  | 1 | szt | 51.66 | 51.66 | 12 miesięcy | UZP.2025.00355 | 46451 | 1526936
25_355_ALCHEM_2931 | Tygiel filtracyjny ze spiekiem G2 fi 40mm, 50ml | H00165899 |  |  | 1 | szt | 51.66 | 51.66 | 12 miesięcy | UZP.2025.00355 | 46451 | 1526936
25_355_ALCHEM_2932 | Tygiel filtracyjny ze spiekiem G4 fi.spieku 30mm, 30ml | H00165893 |  |  | 1 | szt | 53.14 | 53.14 | 12 miesięcy | UZP.2025.00355 | 46451 | 1526936
25_355_ALCHEM_2933 | Tytanu (IV) tlenek 99-100,5% | H00134235 | 13463-67-7 | 250g | 1 | op | 221.12 | 221.12 | 12 miesięcy | UZP.2025.00355 | 46451 | 1526936
25_355_ALCHEM_2934 | Uchwyt do skalpela nr 3 | H00189654 |  |  | 1 | szt | 22.32 | 22.32 | 12 miesięcy | UZP.2025.00355 | 46451 | 1526936
25_355_ALCHEM_2935 | Uchwyt do skalpela nr 4 , stal, typ ostrza 18-26 | H00201301 |  |  | 1 | szt | 7.56 | 7.56 | 12 miesięcy | UZP.2025.00355 | 46451 | 1526936
25_355_ALCHEM_2936 | Uchwyt do skalpela Typ 4 dł. całkowita 140 mm, niejałowy, (do ostrzy nr 18, 20, 21, 22, 23, 24, 25, 26) | H00198822 |  |  | 1 | szt | 11.07 | 11.07 | 12 miesięcy | UZP.2025.00355 | 46451 | 1526936
25_355_ALCHEM_2937 | Uchwyt nr 4 do skalpela | H10263916 |  |  | 1 | szt | 61.43 | 61.43 | 12 miesięcy | UZP.2025.00355 | 46451 | 1526936
25_355_ALCHEM_2938 | Uchwyt PP do lejków 25-170 mm pojedynczy | H00153243 |  |  | 1 | szt | 66.96 | 66.96 | 12 miesięcy | UZP.2025.00355 | 46451 | 1526936
25_355_ALCHEM_2939 | Urea hydrogen peroxide adduct, 97% | H10235319 | 124-43-6 | 500g | 1 | op | 570.33 | 570.33 | 12 miesięcy | UZP.2025.00355 | 46451 | 1526936
25_355_ALCHEM_2940 | Uric acid, 99% | H10200914 | 69-93-2 | 100g | 1 | op | 708.48 | 708.48 | 12 miesięcy | UZP.2025.00355 | 46451 | 1526936
25_355_ALCHEM_2941 | Uric acid, 99+% | H10115884 | 69-93-2 | 25g | 1 | op | 287.52 | 287.52 | 12 miesięcy | UZP.2025.00355 | 46451 | 1526936
25_355_ALCHEM_2942 | Urotropina czda | H00070769 | 100-97-0 | 250g | 1 | op | 59.1 | 59.1 | 12 miesięcy | UZP.2025.00355 | 46451 | 1526936
25_355_ALCHEM_2943 | Uszczelki GUKO komplet 1-8 szare, do 89mm | H00079181 |  | komplet | 1 | op | 102.23 | 102.23 | 12 miesięcy | UZP.2025.00355 | 46451 | 1526936
25_355_ALCHEM_2944 | Vanillin, ≥ 99% | H10280737 | 121-33-5 | 100g | 1 | op | 134.91 | 134.91 | 12 miesięcy | UZP.2025.00355 | 46451 | 1526936
25_355_ALCHEM_2945 | Vanillin, ≥ 99% | H10280736 | 121-33-5 | 25g | 1 | op | 92.95 | 92.95 | 12 miesięcy | UZP.2025.00355 | 46451 | 1526936
25_355_ALCHEM_2946 | Venflon (kaniula) 0,7x19mm , (50szt) | H00064607 |  | 50szt | 1 | op | 54.66 | 54.66 | 12 miesięcy | UZP.2025.00355 | 46451 | 1526936
25_355_ALCHEM_2947 | Venflon (kaniula) 26G 0,62x19mm, fioletowy | H00196988 |  | 50szt | 1 | op | 83.7 | 83.7 | 12 miesięcy | UZP.2025.00355 | 46451 | 1526936
25_355_ALCHEM_2948 | Venflon (kaniula) ECOflon 0,9x25mm , 22G niebieski (50szt) | H00064608 |  | 50szt | 1 | op | 54.66 | 54.66 | 12 miesięcy | UZP.2025.00355 | 46451 | 1526936
25_355_ALCHEM_2949 | Vialki 0,3ml; 11,6x32mm; gwint N9, PP, wewnętrzny stożek | H00148229 |  | 100szt | 1 | op | 70.2 | 70.2 | 12 miesięcy | UZP.2025.00355 | 46451 | 1526936
25_355_ALCHEM_2950 | Vialki 1,5ml; 11,6x32mm, gwint N9, szkło białe, płaskie dno + nakrętki 702288.1 | H00148351 |  | 100szt | 1 | op | 80.71 | 80.71 | 12 miesięcy | UZP.2025.00355 | 46451 | 1526936
25_355_ALCHEM_2951 | Vialki 1,5ml; 11,6x32mm; gwint N10, szkło oranżowe, pole do opisu | H00148233 |  | 100szt | 1 | op | 64.93 | 64.93 | 12 miesięcy | UZP.2025.00355 | 46451 | 1526936
25_355_ALCHEM_2952 | Vialki 1,5ml; 11,6x32mm; gwint N8 szkło białe, z polem do opisu | H00148223 |  | 100szt | 1 | op | 57.56 | 57.56 | 12 miesięcy | UZP.2025.00355 | 46451 | 1526936
25_355_ALCHEM_2953 | Vialki 1,5ml; 11,6x32mm; gwint N8 szkło oranżowe | H00148328 |  | 100szt | 1 | op | 56.51 | 56.51 | 12 miesięcy | UZP.2025.00355 | 46451 | 1526936
25_355_ALCHEM_2954 | Vialki 1,5ml; 11,6x32mm; gwint N9 szkło białe | H00148370 |  | 100szt | 1 | op | 51.95 | 51.95 | 12 miesięcy | UZP.2025.00355 | 46451 | 1526936
25_355_ALCHEM_2955 | Vialki 1,5ml; 11,6x32mm; gwint N9 szkło białe, z polem do opisu | H00148372 |  | 100szt | 1 | op | 57.56 | 57.56 | 12 miesięcy | UZP.2025.00355 | 46451 | 1526936
25_355_ALCHEM_2956 | Vialki 1,5ml; 11,6x32mm; gwint N9 szkło oranżowe, silanizowane, płaskie dno, pole do opisu+skala | H00148296 |  | 100szt | 1 | op | 161.45 | 161.45 | 12 miesięcy | UZP.2025.00355 | 46451 | 1526936
25_355_ALCHEM_2957 | Vialki 1,5ml; 11,6x32mm; gwint N9, szkło oranżowe, z polem do opisu | H00148373 |  | 100szt | 1 | op | 62.47 | 62.47 | 12 miesięcy | UZP.2025.00355 | 46451 | 1526936
25_355_ALCHEM_2958 | Vialki 10ml, 22,5x46mm, gwint N18, szkło białe | H00148473 |  | 100szt | 1 | op | 122.14 | 122.14 | 12 miesięcy | UZP.2025.00355 | 46451 | 1526936
25_355_ALCHEM_2959 | Vialki 20ml, 23,25x75,5mm; kapslowane N20, szkło białe | H00148280 |  | 100szt | 1 | op | 133.38 | 133.38 | 12 miesięcy | UZP.2025.00355 | 46451 | 1526936
25_355_ALCHEM_2960 | Vialki 20ml; 22,5x75,5mm, gwint N18, szkło białe | H00148461 |  | 100szt | 1 | op | 154.43 | 154.43 | 12 miesięcy | UZP.2025.00355 | 46451 | 1526936
25_355_ALCHEM_2961 | Vialki 20ml; 27,5x57mm; gwint N24, szkło białe (EPA) | H00148242 |  | 100szt | 1 | op | 131.26 | 131.26 | 12 miesięcy | UZP.2025.00355 | 46451 | 1526936
25_355_ALCHEM_2962 | Vialki 20ml; 27,5x57mm; gwint N24, szkło oranżowe (EPA) | H00148243 |  | 100szt | 1 | op | 193.04 | 193.04 | 12 miesięcy | UZP.2025.00355 | 46451 | 1526936
25_355_ALCHEM_2963 | Vialki 30ml; 27,5x72,5mm; gwint N24, szkło białe (EPA) | H00148331 |  | 100szt | 1 | op | 138.64 | 138.64 | 12 miesięcy | UZP.2025.00355 | 46451 | 1526936
25_355_ALCHEM_2964 | Vialki 40ml; 27,5x95mm; gwint N24, szkło oranżowe (EPA) | H00148245 |  | 100szt | 1 | op | 221.11 | 221.11 | 12 miesięcy | UZP.2025.00355 | 46451 | 1526936
25_355_ALCHEM_2965 | Vialki 4ml; 14,75x45mm; gwint N13, szkło białe | H00148490 |  | 100szt | 1 | op | 70.55 | 70.55 | 12 miesięcy | UZP.2025.00355 | 46451 | 1526936
25_355_ALCHEM_2966 | Vialki 4ml; 14,75x45mm; gwint N13, szkło oranżowe | H00148496 |  | 100szt | 1 | op | 76.16 | 76.16 | 12 miesięcy | UZP.2025.00355 | 46451 | 1526936
25_355_ALCHEM_2967 | Vialki 50ml; 31x101mm kapslowane, szkło białe, N20 | H00148297 |  | 100szt | 1 | op | 270.25 | 270.25 | 12 miesięcy | UZP.2025.00355 | 46451 | 1526936
25_355_ALCHEM_2968 | Vialki 5ml; 20,5x38mm; kapslowane N20, szkło białe | H00148260 |  | 100szt | 1 | op | 94.76 | 94.76 | 12 miesięcy | UZP.2025.00355 | 46451 | 1526936
25_355_ALCHEM_2969 | Vialki 8ml; 16,6x61mm; gwint N15, szkło białe | H00148308 |  | 100szt | 1 | op | 106.69 | 106.69 | 12 miesięcy | UZP.2025.00355 | 46451 | 1526936
25_355_ALCHEM_2970 | Vialki 8ml; 16,6x61mm; gwint N15, szkło oranżowe | H00148384 |  | 100szt | 1 | op | 119.33 | 119.33 | 12 miesięcy | UZP.2025.00355 | 46451 | 1526936
25_355_ALCHEM_2971 | Vialki; 11,6x32mm; gwint N9 szkło białe, zintegrowane z insertem 0,2ml | H00148226 |  | 100szt | 1 | op | 252.7 | 252.7 | 12 miesięcy | UZP.2025.00355 | 46451 | 1526936
25_355_ALCHEM_2972 | Viruton extra | H00137977 |  | 1l | 1 | op | 97.2 | 97.2 | 12 miesięcy | UZP.2025.00355 | 46451 | 1526936
25_355_ALCHEM_2973 | Vitargo Pure - wiaderko 2kg | H00199662 |  |  | 1 | op | 130.38 | 130.38 | 12 miesięcy | UZP.2025.00355 | 46451 | 1526936
25_355_ALCHEM_2974 | Vortex VM300S mini, 20mm, 0-3000 rpm, max:50ml, Alchem 230V - Czerwone | H10107850 |  |  | 1 | szt | 483.06 | 483.06 | 12 miesięcy | UZP.2025.00355 | 46451 | 1526936
25_355_ALCHEM_2975 | Vortex VM300S mini, 20mm, 0-3000 rpm, max:50ml, Alchem 230V - Zielone | H10248896 |  |  | 1 | szt | 483.06 | 483.06 | 12 miesięcy | UZP.2025.00355 | 46451 | 1526936
25_355_ALCHEM_2976 | Wagosuszarka; Model: MA 50.R.WH max.=50 g; d=1 mg; | H10253850 |  |  | 1 | szt | 3490 | 3490 | 12 miesięcy | UZP.2025.00355 | 46451 | 1526936
25_355_ALCHEM_2977 | Wanad roztwór wzorcowy do AAS 1000 mg/L w HNO3 | H00061556 |  | 500ml | 1 | op | 164.52 | 164.52 | 12 miesięcy | UZP.2025.00355 | 46451 | 1526936
25_355_ALCHEM_2978 | Wanilina czda | 70585 |  | 100g | 1 | op | 69.74 | 69.74 | 12 miesięcy | UZP.2025.00355 | 46451 | 1526936
25_355_ALCHEM_2979 | Wapnia azotan 4 hydrat czda | H00070777 | 13477-34-4 | 1kg | 1 | op | 97.64 | 97.64 | 12 miesięcy | UZP.2025.00355 | 46451 | 1526936
25_355_ALCHEM_2980 | Wapnia azotan 4 hydrat czda | H00070780 | 13477-34-4 | 500g | 1 | op | 58.58 | 58.58 | 12 miesięcy | UZP.2025.00355 | 46451 | 1526936
25_355_ALCHEM_2981 | Wapnia azotyn r-r 30% | H00024602 | 13780-06-8 | 1l | 1 | op | 352.03 | 352.03 | 12 miesięcy | UZP.2025.00355 | 46451 | 1526936
25_355_ALCHEM_2982 | Wapnia chlorek 2 hyd. czda | H00070796 | 10035-04-8 | 1kg | 1 | op | 44.78 | 44.78 | 12 miesięcy | UZP.2025.00355 | 46451 | 1526936
25_355_ALCHEM_2983 | Wapnia chlorek bezw. czda | H00070787 | 10043-52-4 | 1kg | 1 | op | 51.15 | 51.15 | 12 miesięcy | UZP.2025.00355 | 46451 | 1526936
25_355_ALCHEM_2984 | Wapnia chlorek granulat (do eksykatorów) cz | H00075320 |  | 1kg | 1 | op | 41.54 | 41.54 | 12 miesięcy | UZP.2025.00355 | 46451 | 1526936
25_355_ALCHEM_2985 | Wapnia octan 1 hyd. czda | H00070843 | 5743-26-0 | 1kg | 1 | op | 73.51 | 73.51 | 12 miesięcy | UZP.2025.00355 | 46451 | 1526936
25_355_ALCHEM_2986 | Wapnia podchloryn (wapno chlorowane) | H00201645 |  | 5kg | 1 | op | 84.89 | 84.89 | 12 miesięcy | UZP.2025.00355 | 46451 | 1526936
25_355_ALCHEM_2987 | Wapnia siarczan 2 hyd. czda | H00070859 | 10101-41-4 | 1kg | 1 | op | 145.98 | 145.98 | 12 miesięcy | UZP.2025.00355 | 46451 | 1526936
25_355_ALCHEM_2988 | Wapnia węglan bezw. czda | H00070876 | 471-34-1 | 1kg | 1 | op | 71.56 | 71.56 | 12 miesięcy | UZP.2025.00355 | 46451 | 1526936
25_355_ALCHEM_2989 | Wapnia wodorotlenek czda | H00070887 | 1305-62-0 | 1kg | 1 | op | 89.46 | 89.46 | 12 miesięcy | UZP.2025.00355 | 46451 | 1526936
25_355_ALCHEM_2990 | Wąż NR do pracy w próżni 10/26 mm | H00079255 |  |  | 1 | mb | 63.08 | 63.08 | 12 miesięcy | UZP.2025.00355 | 46451 | 1526936
25_355_ALCHEM_2991 | Wąż PTFE 1,5/3 mm | H00079398 |  |  | 1 | mb | 16.03 | 16.03 | 12 miesięcy | UZP.2025.00355 | 46451 | 1526936
25_355_ALCHEM_2992 | Wąż PTFE 2,7/3,2 mm | H00079400 |  |  | 1 | mb | 11.35 | 11.35 | 12 miesięcy | UZP.2025.00355 | 46451 | 1526936
25_355_ALCHEM_2993 | Wąż PVC 6/10 mm | H00079419 |  |  | 1 | mb | 4.04 | 4.04 | 12 miesięcy | UZP.2025.00355 | 46451 | 1526936
25_355_ALCHEM_2994 | Wąż PVC 6/9 mm | H00079418 |  |  | 1 | mb | 1.84 | 1.84 | 12 miesięcy | UZP.2025.00355 | 46451 | 1526936
25_355_ALCHEM_2995 | Wąż PVC wzmocniony 10/16mm | H00079454 |  |  | 1 | mb | 9.28 | 9.28 | 12 miesięcy | UZP.2025.00355 | 46451 | 1526936
25_355_ALCHEM_2996 | Wąż silikonowy 8x11mm | H10307873 |  |  | 1 | mb | 12.75 | 12.75 | 12 miesięcy | UZP.2025.00355 | 46451 | 1526936
25_355_ALCHEM_2997 | Wąż silikonowy próżniowy 3/9mm | H00198033 |  | 5m | 1 | op | 208.24 | 208.24 | 12 miesięcy | UZP.2025.00355 | 46451 | 1526936
25_355_ALCHEM_2998 | Wąż silikonowy VMQ 10/13 mm | H00079324 |  |  | 1 | mb | 40.67 | 40.67 | 12 miesięcy | UZP.2025.00355 | 46451 | 1526936
25_355_ALCHEM_2999 | Wąż silikonowy VMQ 10/15 mm | H00079326 |  |  | 1 | mb | 46.4 | 46.4 | 12 miesięcy | UZP.2025.00355 | 46451 | 1526936
25_355_ALCHEM_3000 | Wąż silikonowy VMQ 12/16 mm | H00079330 |  |  | 1 | mb | 23.87 | 23.87 | 12 miesięcy | UZP.2025.00355 | 46451 | 1526936
25_355_ALCHEM_3001 | Wąż silikonowy VMQ 3/7 mm | H00079295 |  |  | 1 | mb | 14.76 | 14.76 | 12 miesięcy | UZP.2025.00355 | 46451 | 1526936
25_355_ALCHEM_3002 | Wąż silikonowy VMQ 4/6 mm | H00079298 |  |  | 1 | mb | 5.63 | 5.63 | 12 miesięcy | UZP.2025.00355 | 46451 | 1526936
25_355_ALCHEM_3003 | Wąż silikonowy VMQ 4/8 mm | H00079300 |  |  | 1 | mb | 16.34 | 16.34 | 12 miesięcy | UZP.2025.00355 | 46451 | 1526936
25_355_ALCHEM_3004 | Wąż silikonowy VMQ 5/6 mm | H00079303 |  |  | 1 | mb | 16.38 | 16.38 | 12 miesięcy | UZP.2025.00355 | 46451 | 1526936
25_355_ALCHEM_3005 | Wąż silikonowy VMQ 5/8 mm | H00079305 |  |  | 1 | mb | 16.27 | 16.27 | 12 miesięcy | UZP.2025.00355 | 46451 | 1526936
25_355_ALCHEM_3006 | Wąż silikonowy VMQ 6/8 mm | H00079309 |  |  | 1 | mb | 14.36 | 14.36 | 12 miesięcy | UZP.2025.00355 | 46451 | 1526936
25_355_ALCHEM_3007 | Wąż silikonowy VMQ 7/10 mm | H00079314 |  |  | 1 | mb | 23.45 | 23.45 | 12 miesięcy | UZP.2025.00355 | 46451 | 1526936
25_355_ALCHEM_3008 | Wąż silikonowy VMQ 7/11 mm | H00079315 |  |  | 1 | mb | 29.31 | 29.31 | 12 miesięcy | UZP.2025.00355 | 46451 | 1526936
25_355_ALCHEM_3009 | Wąż silikonowy VMQ 8/10 mm | H00079317 |  |  | 1 | mb | 20.44 | 20.44 | 12 miesięcy | UZP.2025.00355 | 46451 | 1526936
25_355_ALCHEM_3010 | Wąż silikonowy VMQ 8/11 mm | H00079318 |  |  | 1 | mb | 29.27 | 29.27 | 12 miesięcy | UZP.2025.00355 | 46451 | 1526936
25_355_ALCHEM_3011 | Wąż silikonowy VMQ 8/12 mm | H00079319 |  |  | 1 | mb | 35.29 | 35.29 | 12 miesięcy | UZP.2025.00355 | 46451 | 1526936
25_355_ALCHEM_3012 | Wąż silikonowy VMQ do pracy w próżni 10/20 mm | H00079357 |  |  | 1 | mb | 83.42 | 83.42 | 12 miesięcy | UZP.2025.00355 | 46451 | 1526936
25_355_ALCHEM_3013 | Wąż silikonowy VMQ do pracy w próżni 12/22mm | H00079358 |  |  | 1 | mb | 84.96 | 84.96 | 12 miesięcy | UZP.2025.00355 | 46451 | 1526936
25_355_ALCHEM_3014 | Wąż silikonowy VMQ do pracy w próżni 6/12 mm | H00079349 |  |  | 1 | mb | 34.67 | 34.67 | 12 miesięcy | UZP.2025.00355 | 46451 | 1526936
25_355_ALCHEM_3015 | Wersenian di-sodu 2 hydrat czda | H00070897 | 6381-92-6 | 1kg | 1 | op | 69.74 | 69.74 | 12 miesięcy | UZP.2025.00355 | 46451 | 1526936
25_355_ALCHEM_3016 | Wersenian di-sodu 2 hydrat czda | H00070892 | 6381-92-6 | 100g | 1 | op | 24.17 | 24.17 | 12 miesięcy | UZP.2025.00355 | 46451 | 1526936
25_355_ALCHEM_3017 | Wersenian di-sodu r-r 0,05mol/L (0,1N) | H00077340 | 139-33-3 | 1l | 1 | op | 37.43 | 37.43 | 12 miesięcy | UZP.2025.00355 | 46451 | 1526936
25_355_ALCHEM_3018 | Wersenian d-isodu r-r 0,5mol/l | H00077348 | 139-33-3 | 500ml | 1 | op | 22.01 | 22.01 | 12 miesięcy | UZP.2025.00355 | 46451 | 1526936
25_355_ALCHEM_3019 | Węgiel aktywny granulki 1-4mm | H00070937 | 7440-44-0 | 1kg | 1 | op | 54.8 | 54.8 | 12 miesięcy | UZP.2025.00355 | 46451 | 1526936
25_355_ALCHEM_3020 | Węgla disiarczek ≥99.9% (GC) czda, ACS, Reag. Ph. Eur., do spektroskopii IR | H00134857 | 75-15-0 | 1l | 1 | op | 661.21 | 661.21 | 12 miesięcy | UZP.2025.00355 | 46451 | 1526936
25_355_ALCHEM_3021 | White Spirit (b.czysty) | H10339348 | 8052-41-3 | 1l | 1 | op | 104.19 | 104.19 | 12 miesięcy | UZP.2025.00355 | 46451 | 1526936
25_355_ALCHEM_3022 | Wieczko zatrzaskowe PE przezroczyste ND18 | H00097047 |  | 100szt | 1 | op | 33.17 | 33.17 | 12 miesięcy | UZP.2025.00355 | 46451 | 1526936
25_355_ALCHEM_3023 | Wieszak do pipety D/DV, CP | H00131608 |  |  | 1 | szt | 19.96 | 19.96 | 12 miesięcy | UZP.2025.00355 | 46451 | 1526936
25_355_ALCHEM_3024 | Winylu octan >99% | H00034515 | 108-05-4 | 1l | 1 | op | 221.4 | 221.4 | 12 miesięcy | UZP.2025.00355 | 46451 | 1526936
25_355_ALCHEM_3025 | Wirnik horyzontalny 4 x 100ml (max RPM: 4 000) | H00150955 |  |  | 1 | szt | 590 | 590 | 12 miesięcy | UZP.2025.00355 | 46451 | 1526936
25_355_ALCHEM_3026 | Wirnik kątowy 6 x 50ml na probówki Falcon, komplet z pojemnikami 13276 (kąt 30°) (max RPM/RCF dla MPW-352/R/RH, MPW-260/R/RH, M-DIAGNOSTIC, M-UNIVERSAL: 6 000rpm/4 427xg) | H00150935 |  |  | 1 | szt | 1982 | 1982 | 12 miesięcy | UZP.2025.00355 | 46451 | 1526936
25_355_ALCHEM_3027 | Wiskozymetr kapilarny Ubbelohdea K=0,1 20-100 mm2/s bez kalibracji | H00166049 |  |  | 1 | szt | 324.72 | 324.72 | 12 miesięcy | UZP.2025.00355 | 46451 | 1526936
25_355_ALCHEM_3028 | Wkład filtra wstępnego mechaniczny PP do filtra PRE PAK | H00161194 |  |  | 1 | szt | 24.6 | 24.6 | 12 miesięcy | UZP.2025.00355 | 46451 | 1526936
25_355_ALCHEM_3029 | Wkład ze środkiem osuszającym do eksykatora śr. 114 mm; 230 g | H10305199 |  |  | 1 | szt | 377.11 | 377.11 | 12 miesięcy | UZP.2025.00355 | 46451 | 1526936
25_355_ALCHEM_3030 | Wkładka redukcyjna (1 x fi16,9mm) na probówkę 15ml Falcon | H00151019 |  |  | 1 | szt | 216 | 216 | 12 miesięcy | UZP.2025.00355 | 46451 | 1526936
25_355_ALCHEM_3031 | Wkładka redukcyjna (1 x fi35,5mm) na probówkę okragłodenną lub z dnem stożkowym 50ml, komplet z gumową podkładką 14188 | H00151066 |  |  | 1 | szt | 156.6 | 156.6 | 12 miesięcy | UZP.2025.00355 | 46451 | 1526936
25_355_ALCHEM_3032 | Wkładka redukcyjna (4 x fi16,5mm) na probówki 4 x 7÷11ml do systemów zamkniętych | H00151059 |  |  | 1 | szt | 180.36 | 180.36 | 12 miesięcy | UZP.2025.00355 | 46451 | 1526936
25_355_ALCHEM_3033 | Wkłady metalowe do rotora 30x15ml na probówki Falcon 15ml, zestaw 30szt | H00080014 |  | 30szt | 1 | op | 1082 | 1082 | 12 miesięcy | UZP.2025.00355 | 46451 | 1526936
25_355_ALCHEM_3034 | Wkłady metalowe do rotora 6x50ml na probówki Falcon 50ml, zestaw 6szt | H00080015 |  | 6szt | 1 | op | 946.3 | 946.3 | 12 miesięcy | UZP.2025.00355 | 46451 | 1526936
25_355_ALCHEM_3035 | Wkraplacz ze skalą, szkło borokrzemianowe 3.3, kran PTFE, poj. 50mL, szlif 14/23 | H00085158 |  |  | 1 | szt | 368.08 | 368.08 | 12 miesięcy | UZP.2025.00355 | 46451 | 1526936
25_355_ALCHEM_3036 | Woda CHROMASOLV Plus, do HPLC | H00135349 | 7732-18-5 | 4x2,5L | 1 | op | 728.9 | 728.9 | 12 miesięcy | UZP.2025.00355 | 46451 | 1526936
25_355_ALCHEM_3037 | Woda CHROMASOLV Plus, do HPLC | H00135348 | 7732-18-5 | 2,5l | 1 | op | 182.23 | 182.23 | 12 miesięcy | UZP.2025.00355 | 46451 | 1526936
25_355_ALCHEM_3038 | Woda CHROMASOLV, do LC-MS | H00135568 | 7732-18-5 | 1l | 1 | op | 241.09 | 241.09 | 12 miesięcy | UZP.2025.00355 | 46451 | 1526936
25_355_ALCHEM_3039 | Woda do chromatografii LiChrosolv | H00143206 | 7732-18-5 | 1l | 1 | op | 96.92 | 96.92 | 12 miesięcy | UZP.2025.00355 | 46451 | 1526936
25_355_ALCHEM_3040 | Woda do HPLC Chromasolv | H00134653 | 7732-18-5 | 2,5l | 1 | op | 418.99 | 418.99 | 12 miesięcy | UZP.2025.00355 | 46451 | 1526936
25_355_ALCHEM_3041 | Wodorotlenek amonu r-r ≥25% w H2O, eluent do LC-MS | H00135625 | 1336-21-6 | 100ml | 1 | op | 637.41 | 637.41 | 12 miesięcy | UZP.2025.00355 | 46451 | 1526936
25_355_ALCHEM_3042 | Wodoru nadtlenek >30% TraceSelect | H00105923 | 7722-84-1 | 500ml | 1 | op | 970.47 | 970.47 | 12 miesięcy | UZP.2025.00355 | 46451 | 1526936
25_355_ALCHEM_3043 | Wodoru nadtlenek >30% TraceSelect | H00105922 | 7722-84-1 | 100ml | 1 | op | 297.66 | 297.66 | 12 miesięcy | UZP.2025.00355 | 46451 | 1526936
25_355_ALCHEM_3044 | Wodoru nadtlenek 30% czda | H00070990 | 7722-84-1 | 5l | 1 | op | 137.35 | 137.35 | 12 miesięcy | UZP.2025.00355 | 46451 | 1526936
25_355_ALCHEM_3045 | Wodoru nadtlenek 30% czda | H00070983 | 7722-84-1 | 1l | 1 | op | 32.28 | 32.28 | 12 miesięcy | UZP.2025.00355 | 46451 | 1526936
25_355_ALCHEM_3046 | Wodoru nadtlenek 30% tech. | H00072462 | 7722-84-1 | 5l | 1 | op | 86.1 | 86.1 | 12 miesięcy | UZP.2025.00355 | 46451 | 1526936
25_355_ALCHEM_3047 | Wodoru nadtlenek 35% czda | H00071001 | 7722-84-1 | 5l | 1 | op | 191.3 | 191.3 | 12 miesięcy | UZP.2025.00355 | 46451 | 1526936
25_355_ALCHEM_3048 | Wodoru nadtlenek r-r 30% cz | H00075123 | 7722-84-1 | 5l | 1 | op | 111.97 | 111.97 | 12 miesięcy | UZP.2025.00355 | 46451 | 1526936
25_355_ALCHEM_3049 | Wodoru nadtlenek r-r 30% cz | H00075117 | 7722-84-1 | 1l | 1 | op | 25.39 | 25.39 | 12 miesięcy | UZP.2025.00355 | 46451 | 1526936
25_355_ALCHEM_3050 | Wodoru nadtlenek r-r 60% czda | H00070993 | 7722-84-1 | 1l | 1 | op | 81.6 | 81.6 | 12 miesięcy | UZP.2025.00355 | 46451 | 1526936
25_355_ALCHEM_3051 | Wodoru nadtlenek r-r ok. 30% czda | H00192262 | 7722-84-1 | 5l | 1 | op | 82 | 82 | 12 miesięcy | UZP.2025.00355 | 46451 | 1526936
25_355_ALCHEM_3052 | Wodoru nadtlenek r-r ok. 30% czda | H00039657 | 7722-84-1 | 1l | 1 | op | 22.55 | 22.55 | 12 miesięcy | UZP.2025.00355 | 46451 | 1526936
25_355_ALCHEM_3053 | Wodoru nadtlenek, perdrogen 30% czda, ISO, Reag. Ph. Eur. | H00134864 | 499-83-2 | 1l | 1 | op | 463.67 | 463.67 | 12 miesięcy | UZP.2025.00355 | 46451 | 1526936
25_355_ALCHEM_3054 | Woreczki strunowe 200x300 Torebki foliowe | H00132338 |  | 100szt | 1 | op | 17.22 | 17.22 | 12 miesięcy | UZP.2025.00355 | 46451 | 1526936
25_355_ALCHEM_3055 | Woreczki strunowe 70x100 | H00132329 |  | 100szt | 1 | op | 3.59 | 3.59 | 12 miesięcy | UZP.2025.00355 | 46451 | 1526936
25_355_ALCHEM_3056 | Woreczki strunowe z polem do opisu LDPE (0,55mm) 120x170mm, op. 100 szt. | H00157001 |  | 100szt | 1 | op | 85.55 | 85.55 | 12 miesięcy | UZP.2025.00355 | 46451 | 1526936
25_355_ALCHEM_3057 | Worek na odpady, PP, 200 x 300mm | H00129627 |  | 100szt | 1 | op | 72.94 | 72.94 | 12 miesięcy | UZP.2025.00355 | 46451 | 1526936
25_355_ALCHEM_3058 | Worek Ø 30 cm, biały | H00201487 |  |  | 1 | szt | 49.2 | 49.2 | 12 miesięcy | UZP.2025.00355 | 46451 | 1526936
25_355_ALCHEM_3059 | Worki autoklawowalne Biohazard 305x660mm | H00095223 |  | 100szt | 1 | op | 307.66 | 307.66 | 12 miesięcy | UZP.2025.00355 | 46451 | 1526936
25_355_ALCHEM_3060 | Worki autoklawowe PP 200x300 | H00039048 |  | 100szt | 1 | op | 49.41 | 49.41 | 12 miesięcy | UZP.2025.00355 | 46451 | 1526936
25_355_ALCHEM_3061 | Worki do autoklawowania PP, 14L, 400x600, odporne do 134°C, przezroczyste, op.100szt. | H00125064 |  | 100szt | 1 | op | 221.56 | 221.56 | 12 miesięcy | UZP.2025.00355 | 46451 | 1526936
25_355_ALCHEM_3062 | Worki do autoklawowania PP, 21L, 400x780, 40μm, odporne do 134°C, logo biohazard, op.100szt. | H00125074 |  | 100szt | 1 | op | 289.01 | 289.01 | 12 miesięcy | UZP.2025.00355 | 46451 | 1526936
25_355_ALCHEM_3063 | Worki do autoklawowania PP, 33L, 600x780, odporne do 134°C, przezroczyste, op.100szt. | H00125076 |  | 100szt | 1 | op | 219.41 | 219.41 | 12 miesięcy | UZP.2025.00355 | 46451 | 1526936
25_355_ALCHEM_3064 | Worki do autoklawowania PP, 33L, 600x780, odporne do 134°C, przezroczyste, op.500szt. | H00125075 |  | 500szt | 1 | op | 828 | 828 | 12 miesięcy | UZP.2025.00355 | 46451 | 1526936
25_355_ALCHEM_3065 | Worki do autoklawowania PP, 3L, 255x400, odporne do 134°C, przezroczyste, op.500szt. | H00125051 |  | 500szt | 1 | op | 348.3 | 348.3 | 12 miesięcy | UZP.2025.00355 | 46451 | 1526936
25_355_ALCHEM_3066 | Worki do autoklawowania PP, 9L, 300x500, 40μm, odporne do 134°C, logo biohazard, op.100szt. | H00125062 |  | 100szt | 1 | op | 125.25 | 125.25 | 12 miesięcy | UZP.2025.00355 | 46451 | 1526936
25_355_ALCHEM_3067 | Worki do autoklawowania PP, 9L, 300x500, odporne do 134°C, przezroczyste, op.100szt. | H00125056 |  | 100szt | 1 | op | 125.25 | 125.25 | 12 miesięcy | UZP.2025.00355 | 46451 | 1526936
25_355_ALCHEM_3068 | Worki do autoklawowania PP, 9L, 300x500, odporne do 134°C, przezroczyste, op.500szt. | H00125055 |  | 500szt | 1 | op | 356.13 | 356.13 | 12 miesięcy | UZP.2025.00355 | 46451 | 1526936
25_355_ALCHEM_3069 | Worki PP na odpady 200x300mm nadają się do sterylizacji do +121 st C | H00095985 |  | 100szt | 1 | op | 64.27 | 64.27 | 12 miesięcy | UZP.2025.00355 | 46451 | 1526936
25_355_ALCHEM_3070 | Worki Tedlar 1L, pojedyncze przyłącze z PP, op.10szt. | H00047347 |  | 10szt | 1 | op | 630.5 | 630.5 | 12 miesięcy | UZP.2025.00355 | 46451 | 1526936
25_355_ALCHEM_3071 | Wykrywacz rurkowy dwutlenek siarki 0,5/a 1-25ppm | H00199006 |  | 10szt | 1 | op | 270.6 | 270.6 | 12 miesięcy | UZP.2025.00355 | 46451 | 1526936
25_355_ALCHEM_3072 | Wykrywacz rurkowy siarkowodór 0,2/A 0,2 - 5 ppm | H00066645 |  | 10szt | 1 | op | 328.41 | 328.41 | 12 miesięcy | UZP.2025.00355 | 46451 | 1526936
25_355_ALCHEM_3073 | Wytrząsarka przechylna DRS-12 z matą antypoślizgową | H00081810 |  |  | 1 | szt | 2792.59 | 2792.59 | 12 miesięcy | UZP.2025.00355 | 46451 | 1526936
25_355_ALCHEM_3074 | Wytrząsarka VORTEX CLASSIC firmy VELP, do 3000 obr./min, 100-240V, 50-60Hz | H00086685 |  |  | 1 | szt | 883.9 | 883.9 | 12 miesięcy | UZP.2025.00355 | 46451 | 1526936
25_355_ALCHEM_3075 | Wytrząsarka Vortex V-1 plus | H00118048 |  |  | 1 | szt | 1159 | 1159 | 12 miesięcy | UZP.2025.00355 | 46451 | 1526936
25_355_ALCHEM_3076 | Wytrząsarka VORTEX WIZARD firmy VELP z czujnikiem IR, do 3000 obr./min, 100-240V, 50-60Hz | H00086688 |  |  | 1 | szt | 1030.18 | 1030.18 | 12 miesięcy | UZP.2025.00355 | 46451 | 1526936
25_355_ALCHEM_3077 | X-GAL | H10328020 | 7240-90-6 | 1g | 1 | op | 292.25 | 292.25 | 12 miesięcy | UZP.2025.00355 | 46451 | 1526936
25_355_ALCHEM_3078 | Xylene Cyanol FF; for molecular biology, BioReagent | H00034579 | 2650-17-1 | 10g | 1 | op | 701.1 | 701.1 | 12 miesięcy | UZP.2025.00355 | 46451 | 1526936
25_355_ALCHEM_3079 | Xylitol >99% | H00034576 | 87-99-0 | 5g | 1 | op | 190.65 | 190.65 | 12 miesięcy | UZP.2025.00355 | 46451 | 1526936
25_355_ALCHEM_3080 | Yeast Extract | H10213637 |  | 500g | 1 | op | 420.36 | 420.36 | 12 miesięcy | UZP.2025.00355 | 46451 | 1526936
25_355_ALCHEM_3081 | Yeast extract, powder | H10280899 |  | 500g | 1 | op | 520.71 | 520.71 | 12 miesięcy | UZP.2025.00355 | 46451 | 1526936
25_355_ALCHEM_3082 | Zacisk POM do szlifów 19/26 niebieski | H00154085 |  |  | 1 | szt | 10.96 | 10.96 | 12 miesięcy | UZP.2025.00355 | 46451 | 1526936
25_355_ALCHEM_3083 | Zacisk POM do szlifów 24/29 zielony | H00154086 |  |  | 1 | szt | 8.23 | 8.23 | 12 miesięcy | UZP.2025.00355 | 46451 | 1526936
25_355_ALCHEM_3084 | Zawór zasysający z oliwką i pierścieniem uszczelniającym do Titrette 25ml i 50ml | H00111144 |  |  | 1 | szt | 147.19 | 147.19 | 12 miesięcy | UZP.2025.00355 | 46451 | 1526936
25_355_ALCHEM_3085 | Zbiornik BT5 poj.5L transparentny do +100st C | H00199014 |  |  | 1 | szt | 981.65 | 981.65 | 12 miesięcy | UZP.2025.00355 | 46451 | 1526936
25_355_ALCHEM_3086 | Zbiornik ciśnieniowy 80L | H00161198 |  |  | 1 | szt | 1883 | 1883 | 12 miesięcy | UZP.2025.00355 | 46451 | 1526936
25_355_ALCHEM_3087 | Zestaw 10 mieszadełek magnetcznych w pudełku | H00130305 |  | zestaw | 1 | op | 168.36 | 168.36 | 12 miesięcy | UZP.2025.00355 | 46451 | 1526936
25_355_ALCHEM_3088 | Zestaw do czyszczenia i konserwacji mikroskopu w walizce | H00078977 |  |  | 1 | op | 170.01 | 170.01 | 12 miesięcy | UZP.2025.00355 | 46451 | 1526936
25_355_ALCHEM_3089 | Zestaw do filtracji 250ml nakręcany na gwint GL45,dla filtrów 47mm | H00129113 |  |  | 1 | szt | 687.3 | 687.3 | 12 miesięcy | UZP.2025.00355 | 46451 | 1526936
25_355_ALCHEM_3090 | Zestaw do filtracji próżniowej, sterylny, 0,22µm, MCE, 1000ml, D=91mm | H00189612 |  | 12szt | 1 | op | 745.26 | 745.26 | 12 miesięcy | UZP.2025.00355 | 46451 | 1526936
25_355_ALCHEM_3091 | Zestaw do filtracji próżniowej, sterylny, 0,22µm, MCE, 150ml, D=50mm | H00189616 |  | 12szt | 1 | op | 328.8 | 328.8 | 12 miesięcy | UZP.2025.00355 | 46451 | 1526936
25_355_ALCHEM_3092 | Zestaw do filtracji próżniowej, sterylny, 0,22µm, MCE, 500ml, D=75mm | H00189620 |  | 12szt | 1 | op | 460.32 | 460.32 | 12 miesięcy | UZP.2025.00355 | 46451 | 1526936
25_355_ALCHEM_3093 | Zestaw do filtracji próżniowej, sterylny, 0,22µm, PES, 250ml, D=50mm | H10307952 |  | 12szt | 1 | op | 372.63 | 372.63 | 12 miesięcy | UZP.2025.00355 | 46451 | 1526936
25_355_ALCHEM_3094 | Zestaw do filtracji próżniowej, sterylny, 0,22µm, PVDF, 250ml, D=50mm FPV403250 | H00189619 |  | 12szt | 1 | op | 372.63 | 372.63 | 12 miesięcy | UZP.2025.00355 | 46451 | 1526936
25_355_ALCHEM_3095 | Zestaw do filtracji próżniowej, sterylny, 0,45µm, PES, 250ml, D=50mm | H10307953 |  | 12szt | 1 | op | 372.63 | 372.63 | 12 miesięcy | UZP.2025.00355 | 46451 | 1526936
25_355_ALCHEM_3096 | Zestaw kolorowych szufelek z PP 9 szt. | H00198943 |  | 9szt | 1 | op | 57.54 | 57.54 | 12 miesięcy | UZP.2025.00355 | 46451 | 1526936
25_355_ALCHEM_3097 | Zestaw kriopudełek PP 81 miejsc, na probówki 1,5-2ml, różne kolory,131x131x44mm, -90/+121st, oznaczenie numeryczne, bezbarwna pokrywka, neoBox-81 | H00129957 |  | 6szt | 1 | op | 150.81 | 150.81 | 12 miesięcy | UZP.2025.00355 | 46451 | 1526936
25_355_ALCHEM_3098 | Zestaw markerów permanentnych Edding 140S (czarny, czerwony, niebieski, zielony, pomarańczowy, brązowy) | H00197662 |  | 6szt | 1 | op | 57.91 | 57.91 | 12 miesięcy | UZP.2025.00355 | 46451 | 1526936
25_355_ALCHEM_3099 | Zestaw narzędzi do preparacji 8-częściowy ze stali nierdzewnej | H00123090 |  | zestaw | 1 | op | 229.01 | 229.01 | 12 miesięcy | UZP.2025.00355 | 46451 | 1526936
25_355_ALCHEM_3100 | Zestaw pipet 1-kanałowych 4 pipety- 0,5-10ul, 2-20 µL, 20-200 µL, 100-1000 µL +3 pudełka końcówek 10,200,1000ul + statyw, HTL Discovery Comfort DV STARTER 4 PACK (trzon szary, pierścień kolor) | H00131952 |  | zestaw | 1 | op | 2328 | 2328 | 12 miesięcy | UZP.2025.00355 | 46451 | 1526936
25_355_ALCHEM_3101 | Zestaw pipet 1-kanałowych 4 pipety- 0,5-10ul, 2-20 µL, 20-200 µL, 100-1000 µL +3 pudełka końcówek 10,200,1000ul + statyw, HTL Discovery PRO STARTER 4 PACK | H00131954 |  | zestaw | 1 | op | 2328 | 2328 | 12 miesięcy | UZP.2025.00355 | 46451 | 1526936
25_355_ALCHEM_3102 | Zestaw pipet 1-kanałowych 4 pipety- 0,5-10ul, 2-20 µL, 20-200 µL, 100-1000 µL +3 pudełka końcówek 10,200,1000ul + statyw, HTL LABMATE PRO STARTER 4 PACK | H00131956 |  | zestaw | 1 | op | 2328 | 2328 | 12 miesięcy | UZP.2025.00355 | 46451 | 1526936
25_355_ALCHEM_3103 | Zestaw pipet 1-kanałowych -Eppendorf Research plus 3-pack- 0,5-10 µL, 10-100 µL, 100-1000 µL+3 x próbki epT.I.P+długopis | H00061128 |  | zestaw | 1 | op | 3456 | 3456 | 12 miesięcy | UZP.2025.00355 | 46451 | 1526936
25_355_ALCHEM_3104 | Zestaw pipet 1-kanałowych -Eppendorf Research plus 3-pack- 2-20 µL, 20-200 µL, 100-1000 µL+3 x próbki epT.I.P+długopis | H00061129 |  |  | 1 | szt | 3456 | 3456 | 12 miesięcy | UZP.2025.00355 | 46451 | 1526936
25_355_ALCHEM_3105 | Zestaw statywów na probówki PCR | H00195796 |  | 5szt | 1 | op | 319.8 | 319.8 | 12 miesięcy | UZP.2025.00355 | 46451 | 1526936
25_355_ALCHEM_3106 | Zestaw statywów na probówki1,5/2,0ml 80miesjc (zielony, niebieski, różowy, pomarańczowy, żółty) | H00088110 |  | 5szt | 1 | op | 107.76 | 107.76 | 12 miesięcy | UZP.2025.00355 | 46451 | 1526936
25_355_ALCHEM_3107 | Zestaw statywów Top-Rack (w zestawie 5 szt. niebieski,zielony,pomarańczowy,różowy, żółty | H00119347 |  | zestaw | 1 | op | 184.4 | 184.4 | 12 miesięcy | UZP.2025.00355 | 46451 | 1526936
25_355_ALCHEM_3108 | Zestaw statywów Top-Rack, 80-miejscowych na probówki 1,5 i 2 ml, niebieski, zielony, fioletowy, czerwony, żółty | H00119210 |  | 5szt | 1 | op | 82.85 | 82.85 | 12 miesięcy | UZP.2025.00355 | 46451 | 1526936
25_355_ALCHEM_3109 | Zestaw śrubokrętów; 7 sztuk | H10307696 |  |  | 1 | op | 264.61 | 264.61 | 12 miesięcy | UZP.2025.00355 | 46451 | 1526936
25_355_ALCHEM_3110 | Zestaw-Statyw do probówek (4x50mL, 12x15mL, 32x1,5mL, 32x0,5mL) różne kolory, autoklawowalny, PP | H00088092 |  | 5szt | 1 | op | 292.79 | 292.79 | 12 miesięcy | UZP.2025.00355 | 46451 | 1526936
25_355_ALCHEM_3111 | Zewnętrzny czujnik temperatury | H00118099 |  |  | 1 | szt | 712.93 | 712.93 | 12 miesięcy | UZP.2025.00355 | 46451 | 1526936
25_355_ALCHEM_3112 | Zewnętrzny obieg o wydajności 20l/min, stosowany do wszystkich | H00161715 |  |  | 1 | szt | 717.09 | 717.09 | 12 miesięcy | UZP.2025.00355 | 46451 | 1526936
25_355_ALCHEM_3113 | Zieleń malachitowa wsk. | H00071207 | 2437-29-8 | 25g | 1 | op | 25.81 | 25.81 | 12 miesięcy | UZP.2025.00355 | 46451 | 1526936
25_355_ALCHEM_3114 | Zinc acetate, 99%, pure | H10121061 | 557-34-6 | 25g | 1 | op | 619.92 | 619.92 | 12 miesięcy | UZP.2025.00355 | 46451 | 1526936
25_355_ALCHEM_3115 | Zinc chloride, 1.0M solution in diethyl ether, AcroSeal® | H10119092 | 7646-85-7 | 100ml | 1 | op | 458.74 | 458.74 | 12 miesięcy | UZP.2025.00355 | 46451 | 1526936
25_355_ALCHEM_3116 | Zinc trifluoromethanesulfonate, 98% | H10118843 | 54010-75-2 | 10g | 1 | op | 402.06 | 402.06 | 12 miesięcy | UZP.2025.00355 | 46451 | 1526936
25_355_ALCHEM_3117 | Zirconium(IV) propoxide, ca. 70%, solution in 1-Propanol, AcroSeal® | H10124164 | 23519-77-9 | 800ml | 1 | op | 864.33 | 864.33 | 12 miesięcy | UZP.2025.00355 | 46451 | 1526936
25_355_ALCHEM_3118 | Zlewka Griffina PP 1000ml 120/147mm (d/h) skala niebieska tłoczona | H00091457 |  |  | 1 | szt | 28.84 | 28.84 | 12 miesięcy | UZP.2025.00355 | 46451 | 1526936
25_355_ALCHEM_3119 | Zlewka Griffina PP 500ml 94/117,5mm (d/h) skala niebieska tłoczona | H00091471 |  |  | 1 | szt | 18.92 | 18.92 | 12 miesięcy | UZP.2025.00355 | 46451 | 1526936
25_355_ALCHEM_3120 | Zlewka kątowa PP 1000mL do czerpaka | H00116900 |  |  | 1 | szt | 343.08 | 343.08 | 12 miesięcy | UZP.2025.00355 | 46451 | 1526936
25_355_ALCHEM_3121 | Zlewka niska 400ml CH | H00121778 |  |  | 1 | szt | 5.29 | 5.29 | 12 miesięcy | UZP.2025.00355 | 46451 | 1526936
25_355_ALCHEM_3122 | Zlewka PP 1000 ml z wylewem skala tłoczona | H00153819 |  |  | 1 | szt | 31.92 | 31.92 | 12 miesięcy | UZP.2025.00355 | 46451 | 1526936
25_355_ALCHEM_3123 | Zlewka PP 1000ml z wylewem skala niebieska | H00153829 |  |  | 1 | szt | 36.2 | 36.2 | 12 miesięcy | UZP.2025.00355 | 46451 | 1526936
25_355_ALCHEM_3124 | Zlewka PP 100ml z wylewem skala niebieska | H00153825 |  |  | 1 | szt | 9.27 | 9.27 | 12 miesięcy | UZP.2025.00355 | 46451 | 1526936
25_355_ALCHEM_3125 | Zlewka PP 2000 ml wysoka z wylewem i uchem skala tłoczona od 400 ml, podziałka co 50 ml, 149/213mm (d/h) | H00153627 |  |  | 1 | szt | 93.73 | 93.73 | 12 miesięcy | UZP.2025.00355 | 46451 | 1526936
25_355_ALCHEM_3126 | Zlewka PP 2000 ml z wylewem skala niebieska | H00153830 |  |  | 1 | szt | 35.7 | 35.7 | 12 miesięcy | UZP.2025.00355 | 46451 | 1526936
25_355_ALCHEM_3127 | Zlewka PP 2000 ml z wylewem skala tłoczona | H00153820 |  |  | 1 | szt | 32.02 | 32.02 | 12 miesięcy | UZP.2025.00355 | 46451 | 1526936
25_355_ALCHEM_3128 | Zlewka PP 250 ml z wylewem skala niebieska | H00153826 |  |  | 1 | szt | 8.47 | 8.47 | 12 miesięcy | UZP.2025.00355 | 46451 | 1526936
25_355_ALCHEM_3129 | Zlewka PP 250 ml z wylewem skala tłoczona | H00153817 |  |  | 1 | szt | 7.06 | 7.06 | 12 miesięcy | UZP.2025.00355 | 46451 | 1526936
25_355_ALCHEM_3130 | Zlewka PP 500 ml z wylewem skala niebieska | H00153827 |  |  | 1 | szt | 13.43 | 13.43 | 12 miesięcy | UZP.2025.00355 | 46451 | 1526936
25_355_ALCHEM_3131 | Zlewka PP 500 ml z wylewem skala tłoczona | H00153818 |  |  | 1 | szt | 11.52 | 11.52 | 12 miesięcy | UZP.2025.00355 | 46451 | 1526936
25_355_ALCHEM_3132 | Zlewka PP 5000 ml z wylewem skala tłoczona | H00153527 |  |  | 1 | szt | 93.31 | 93.31 | 12 miesięcy | UZP.2025.00355 | 46451 | 1526936
25_355_ALCHEM_3133 | Zlewka PP z uchem 100ml 50/80mm (d/h) skala niebieska tłoczona | H00091406 |  |  | 1 | szt | 8.04 | 8.04 | 12 miesięcy | UZP.2025.00355 | 46451 | 1526936
25_355_ALCHEM_3134 | Zlewka PP z uchem 2000ml (20ml) 152/213mm (d/h) skala niebieska tłoczona | H00091388 |  |  | 1 | szt | 39.74 | 39.74 | 12 miesięcy | UZP.2025.00355 | 46451 | 1526936
25_355_ALCHEM_3135 | Zlewka PP z uchem 2000ml (50ml) niska z wylewem, skala tłoczona, 145/165mm(d/h) | H00153639 |  |  | 1 | szt | 22.38 | 22.38 | 12 miesięcy | UZP.2025.00355 | 46451 | 1526936
25_355_ALCHEM_3136 | Zlewka PP z uchem 250ml 74/120mm (d/h) skala niebieska tłoczona | H00091369 |  |  | 1 | szt | 13.67 | 13.67 | 12 miesięcy | UZP.2025.00355 | 46451 | 1526936
25_355_ALCHEM_3137 | Zlewka PP z uchem 3000ml 172/242mm (d/h) skala niebieska tłoczona | H00091394 |  |  | 1 | szt | 54.95 | 54.95 | 12 miesięcy | UZP.2025.00355 | 46451 | 1526936
25_355_ALCHEM_3138 | Zlewka PP z uchem 500ml 92/140mm (d/h) skala niebieska tłoczona | H00091374 |  |  | 1 | szt | 15.33 | 15.33 | 12 miesięcy | UZP.2025.00355 | 46451 | 1526936
25_355_ALCHEM_3139 | Zlewka szkl. niska 150ml 60/80mm (d/h) CH | H00121774 |  |  | 1 | szt | 2.85 | 2.85 | 12 miesięcy | UZP.2025.00355 | 46451 | 1526936
25_355_ALCHEM_3140 | Zlewka szkl.niska 1000ml 105/145mm (d/h) Simax | H00058626 |  |  | 1 | szt | 19.68 | 19.68 | 12 miesięcy | UZP.2025.00355 | 46451 | 1526936
25_355_ALCHEM_3141 | Zlewka szkl.niska 1000ml 106/145mm (d/h) CH | H00121785 |  |  | 1 | szt | 10.66 | 10.66 | 12 miesięcy | UZP.2025.00355 | 46451 | 1526936
25_355_ALCHEM_3142 | Zlewka szkl.niska 100ml 50/70mm (d/h) Simax | H00058619 |  |  | 1 | szt | 6.79 | 6.79 | 12 miesięcy | UZP.2025.00355 | 46451 | 1526936
25_355_ALCHEM_3143 | Zlewka szkl.niska 100ml 51/70mm (d/h) CH | H00121773 |  |  | 1 | szt | 2.43 | 2.43 | 12 miesięcy | UZP.2025.00355 | 46451 | 1526936
25_355_ALCHEM_3144 | Zlewka szkl.niska 10ml 26/35mm (d/h) Simax | H00058616 |  |  | 1 | szt | 5.52 | 5.52 | 12 miesięcy | UZP.2025.00355 | 46451 | 1526936
25_355_ALCHEM_3145 | Zlewka szkl.niska 150ml 60/80mm (d/h) Simax | H00058620 |  |  | 1 | szt | 7.65 | 7.65 | 12 miesięcy | UZP.2025.00355 | 46451 | 1526936
25_355_ALCHEM_3146 | Zlewka szkl.niska 2000ml 130/185mm (d/h) Simax | H00058627 |  |  | 1 | szt | 35.37 | 35.37 | 12 miesięcy | UZP.2025.00355 | 46451 | 1526936
25_355_ALCHEM_3147 | Zlewka szkl.niska 250ml 70/95mm (d/h) CH | H00121775 |  |  | 1 | szt | 3.41 | 3.41 | 12 miesięcy | UZP.2025.00355 | 46451 | 1526936
25_355_ALCHEM_3148 | Zlewka szkl.niska 250ml 70/95mm (d/h) Simax | H00058621 |  |  | 1 | szt | 8.12 | 8.12 | 12 miesięcy | UZP.2025.00355 | 46451 | 1526936
25_355_ALCHEM_3149 | Zlewka szkl.niska 25ml 34/50mm (d/h) CH | H00121771 |  |  | 1 | szt | 1.97 | 1.97 | 12 miesięcy | UZP.2025.00355 | 46451 | 1526936
25_355_ALCHEM_3150 | Zlewka szkl.niska 25ml 34/50mm (d/h) Simax | H00058617 |  |  | 1 | szt | 13.86 | 13.86 | 12 miesięcy | UZP.2025.00355 | 46451 | 1526936
25_355_ALCHEM_3151 | Zlewka szkl.niska 400ml 80/110mm (d/h) Simax | H00058622 |  |  | 1 | szt | 10.43 | 10.43 | 12 miesięcy | UZP.2025.00355 | 46451 | 1526936
25_355_ALCHEM_3152 | Zlewka szkl.niska 50ml 42/60mm (d/h) CH | H00121772 |  |  | 1 | szt | 3.37 | 3.37 | 12 miesięcy | UZP.2025.00355 | 46451 | 1526936
25_355_ALCHEM_3153 | Zlewka szkl.niska 50ml 42/60mm (d/h) Simax | H00058618 |  |  | 1 | szt | 6.71 | 6.71 | 12 miesięcy | UZP.2025.00355 | 46451 | 1526936
25_355_ALCHEM_3154 | Zlewka szkl.niska 5ml 22/30mm (d/h) Simax | H00058615 |  |  | 1 | szt | 5.52 | 5.52 | 12 miesięcy | UZP.2025.00355 | 46451 | 1526936
25_355_ALCHEM_3155 | Zlewka szkl.niska 5ml 22/33mm (d/h) CH | H00121768 |  |  | 1 | szt | 1.93 | 1.93 | 12 miesięcy | UZP.2025.00355 | 46451 | 1526936
25_355_ALCHEM_3156 | Zlewka szkl.niska 600ml 90/125mm (d/h) Simax | H00058623 |  |  | 1 | szt | 12.86 | 12.86 | 12 miesięcy | UZP.2025.00355 | 46451 | 1526936
25_355_ALCHEM_3157 | Zlewka szkl.wysoka 1000ml 95/180mm (d/h) Simax | H00058639 |  |  | 1 | szt | 22.65 | 22.65 | 12 miesięcy | UZP.2025.00355 | 46451 | 1526936
25_355_ALCHEM_3158 | Zlewka szkl.wysoka 100ml 45/88mm (d/h) CH | H00121803 |  |  | 1 | szt | 2.93 | 2.93 | 12 miesięcy | UZP.2025.00355 | 46451 | 1526936
25_355_ALCHEM_3159 | Zlewka szkl.wysoka 100ml 48/80mm (d/h) Simax | H00058633 |  |  | 1 | szt | 7.46 | 7.46 | 12 miesięcy | UZP.2025.00355 | 46451 | 1526936
25_355_ALCHEM_3160 | Zlewka szkl.wysoka 150ml 53/100mm (d/h) CH | H00121804 |  |  | 1 | szt | 3.29 | 3.29 | 12 miesięcy | UZP.2025.00355 | 46451 | 1526936
25_355_ALCHEM_3161 | Zlewka szkl.wysoka 150ml 54/95mm (d/h) Simax | H00058634 |  |  | 1 | szt | 7.8 | 7.8 | 12 miesięcy | UZP.2025.00355 | 46451 | 1526936
25_355_ALCHEM_3162 | Zlewka szkl.wysoka 2000ml 120/240mm (d/h) Simax | H00058640 |  |  | 1 | szt | 38.92 | 38.92 | 12 miesięcy | UZP.2025.00355 | 46451 | 1526936
25_355_ALCHEM_3163 | Zlewka szkl.wysoka 25ml 35/55mm (d/h) CH | H00121801 |  |  | 1 | szt | 2.43 | 2.43 | 12 miesięcy | UZP.2025.00355 | 46451 | 1526936
25_355_ALCHEM_3164 | Zlewka szkl.wysoka 400ml 70/138mm (d/h) CH | H00121806 |  |  | 1 | szt | 4.98 | 4.98 | 12 miesięcy | UZP.2025.00355 | 46451 | 1526936
25_355_ALCHEM_3165 | Zlewka szkl.wysoka 50ml 38/69mm (d/h) Simax | H00058632 |  |  | 1 | szt | 9.67 | 9.67 | 12 miesięcy | UZP.2025.00355 | 46451 | 1526936
25_355_ALCHEM_3166 | Zlewka szkl.wysoka 600ml 80/150 (d/h) Simax | H00058637 |  |  | 1 | szt | 14.17 | 14.17 | 12 miesięcy | UZP.2025.00355 | 46451 | 1526936
25_355_ALCHEM_3167 | Zlewka szklana niska 1000ml 105/145 (d/h) | H10310768 |  |  | 1 | szt | 9.78 | 9.78 | 12 miesięcy | UZP.2025.00355 | 46451 | 1526936
25_355_ALCHEM_3168 | Zlewka szklana niska 100ml 50/70 (d/h) | H10310759 |  |  | 1 | szt | 3.02 | 3.02 | 12 miesięcy | UZP.2025.00355 | 46451 | 1526936
25_355_ALCHEM_3169 | Zlewka szklana niska 10ml 26/35 (d/h) | H10310756 |  |  | 1 | szt | 2.44 | 2.44 | 12 miesięcy | UZP.2025.00355 | 46451 | 1526936
25_355_ALCHEM_3170 | Zlewka szklana niska 150ml 60/80 (d/h) | H10310760 |  |  | 1 | szt | 3.2 | 3.2 | 12 miesięcy | UZP.2025.00355 | 46451 | 1526936
25_355_ALCHEM_3171 | Zlewka szklana niska 2000ml 130/185 (d/h) | H10310769 |  |  | 1 | szt | 23.11 | 23.11 | 12 miesięcy | UZP.2025.00355 | 46451 | 1526936
25_355_ALCHEM_3172 | Zlewka szklana niska 250ml 70/95 (d/h) | H10310762 |  |  | 1 | szt | 3.55 | 3.55 | 12 miesięcy | UZP.2025.00355 | 46451 | 1526936
25_355_ALCHEM_3173 | Zlewka szklana niska 25ml 34/50 (d/h) | H10310757 |  |  | 1 | szt | 2.49 | 2.49 | 12 miesięcy | UZP.2025.00355 | 46451 | 1526936
25_355_ALCHEM_3174 | Zlewka szklana niska 400ml 80/110 (d/h) | H10310764 |  |  | 1 | szt | 4.26 | 4.26 | 12 miesięcy | UZP.2025.00355 | 46451 | 1526936
25_355_ALCHEM_3175 | Zlewka szklana niska 500ml 85/120 (d/h) | H10310765 |  |  | 1 | szt | 5.2 | 5.2 | 12 miesięcy | UZP.2025.00355 | 46451 | 1526936
25_355_ALCHEM_3176 | Zlewka szklana niska 50ml 42/60 (d/h) | H10310758 |  |  | 1 | szt | 2.93 | 2.93 | 12 miesięcy | UZP.2025.00355 | 46451 | 1526936
25_355_ALCHEM_3177 | Zlewka szklana niska 5ml 22/30 (d/h) | H10310755 |  |  | 1 | szt | 2.4 | 2.4 | 12 miesięcy | UZP.2025.00355 | 46451 | 1526936
25_355_ALCHEM_3178 | Zlewka szklana wysoka 100ml 48/80 (d/h) | H10310774 |  |  | 1 | szt | 2.93 | 2.93 | 12 miesięcy | UZP.2025.00355 | 46451 | 1526936
25_355_ALCHEM_3179 | Zlewka szklana wysoka 250ml 60/120 (d/h) | H10310776 |  |  | 1 | szt | 3.55 | 3.55 | 12 miesięcy | UZP.2025.00355 | 46451 | 1526936
25_355_ALCHEM_3180 | Zlewka szklana wysoka 400ml 70/130 (d/h) | H10310777 |  |  | 1 | szt | 5.33 | 5.33 | 12 miesięcy | UZP.2025.00355 | 46451 | 1526936
25_355_ALCHEM_3181 | Zlewka wahadłowa PP 1000mL do czerpaka | H00116910 |  |  | 1 | szt | 329.54 | 329.54 | 12 miesięcy | UZP.2025.00355 | 46451 | 1526936
25_355_ALCHEM_3182 | Zlewki na próbki Z żółtą zakrętką | H10374655 |  | 150szt | 1 | op | 378.24 | 378.24 | 12 miesięcy | UZP.2025.00355 | 46451 | 1526936
25_355_ALCHEM_3183 | Złacze redukcyjne 29/32 -19/26 (szlif zewn/wewn) | H00166100 |  |  | 1 | szt | 49.2 | 49.2 | 12 miesięcy | UZP.2025.00355 | 46451 | 1526936
25_355_ALCHEM_3184 | Złacze redukcyjne 34/35 -29/32 | H00166102 |  |  | 1 | szt | 45.76 | 45.76 | 12 miesięcy | UZP.2025.00355 | 46451 | 1526936
25_355_ALCHEM_3185 | Złącza redukcyjne szlif zew. 29/32 , szlif wewn. 19/26 | H00120104 |  |  | 1 | szt | 15.36 | 15.36 | 12 miesięcy | UZP.2025.00355 | 46451 | 1526936
25_355_ALCHEM_3186 | Złącze ekspansywne zewn.14/23 -wewn.19/26 | H00166069 |  |  | 1 | szt | 29.52 | 29.52 | 12 miesięcy | UZP.2025.00355 | 46451 | 1526936
25_355_ALCHEM_3187 | Złącze ekspansywne zewn.14/23 -wewn.29/32 | H00166072 |  |  | 1 | szt | 59.04 | 59.04 | 12 miesięcy | UZP.2025.00355 | 46451 | 1526936
25_355_ALCHEM_3188 | Złącze redukcyjne zewn.24/29 -wewn.14/23 szlif | H00166097 |  |  | 1 | szt | 28.29 | 28.29 | 12 miesięcy | UZP.2025.00355 | 46451 | 1526936
25_355_ALCHEM_3189 | Złączka dwucześciowa prosta PP 4-6 mm | H00153333 |  |  | 1 | szt | 2.12 | 2.12 | 12 miesięcy | UZP.2025.00355 | 46451 | 1526936
25_355_ALCHEM_3190 | Złączka PP do węży prosta średnica nominalna 4-8/10-12 mm | H00153546 |  |  | 1 | szt | 6.25 | 6.25 | 12 miesięcy | UZP.2025.00355 | 46451 | 1526936
25_355_ALCHEM_3191 | Złączka PP do węży prosta średnica nominalna 8-12/14-16 mm | H00153548 |  |  | 1 | szt | 7.63 | 7.63 | 12 miesięcy | UZP.2025.00355 | 46451 | 1526936
25_355_ALCHEM_3192 | Złoto 1000mg/l w HCl do AAS | H00196345 |  | 500ml | 1 | op | 866.49 | 866.49 | 12 miesięcy | UZP.2025.00355 | 46451 | 1526936
25_355_ALCHEM_3193 | Żel do dezynfekcji rąk Sterillhand, butelka 1 litr z pompką | H00197961 |  | 1l | 1 | op | 27 | 27 | 12 miesięcy | UZP.2025.00355 | 46451 | 1526936
25_355_ALCHEM_3194 | Żel krzemionkowy 60 0,04-0,063 mm, 1 kg | H00149357 |  | 1kg | 1 | op | 382.79 | 382.79 | 12 miesięcy | UZP.2025.00355 | 46451 | 1526936
25_355_ALCHEM_3195 | Żel krzemionkowy do TLC 60 F254 25 arkuszy aluminiowych 20x20 cm | H00141112 |  | 25szt | 1 | op | 840.09 | 840.09 | 12 miesięcy | UZP.2025.00355 | 46451 | 1526936
25_355_ALCHEM_3196 | Żel krzemionkowy szerokoporowaty 2-7 mm | H00071304 | 7631-86-9 | 1kg | 1 | op | 66.3 | 66.3 | 12 miesięcy | UZP.2025.00355 | 46451 | 1526936
25_355_ALCHEM_3197 | Żel krzemionkowy szerokoporowaty 2-7mm | H00071308 | 7631-86-9 | 2kg | 1 | op | 125.83 | 125.83 | 12 miesięcy | UZP.2025.00355 | 46451 | 1526936
25_355_ALCHEM_3198 | Żel krzemionkowy wskaźnikowy 3-7mm bez kobaltu pomarańczowy | H00071279 |  | 1kg | 1 | op | 92.57 | 92.57 | 12 miesięcy | UZP.2025.00355 | 46451 | 1526936
25_355_ALCHEM_3199 | Żelatyna proszek czda | H00075351 |  | 1kg | 1 | op | 145.55 | 145.55 | 12 miesięcy | UZP.2025.00355 | 46451 | 1526936
25_355_ALCHEM_3200 | Żelatyna proszek czda | H00071025 |  | 500g | 1 | op | 94.1 | 94.1 | 12 miesięcy | UZP.2025.00355 | 46451 | 1526936
25_355_ALCHEM_3201 | Żelaza (II) chlorek 4hydrat czda | 71187 |  | 250g | 1 | op | 197.14 | 197.14 | 12 miesięcy | UZP.2025.00355 | 46451 | 1526936
25_355_ALCHEM_3202 | Żelaza (II) chlorek 4hydrat czda | H00071069 |  | 100g | 1 | op | 120.74 | 120.74 | 12 miesięcy | UZP.2025.00355 | 46451 | 1526936
25_355_ALCHEM_3203 | Żelaza (II) siarczan 7 hyd. czda | H00071034 | 7782-63-0 | 1kg | 1 | op | 33.42 | 33.42 | 12 miesięcy | UZP.2025.00355 | 46451 | 1526936
25_355_ALCHEM_3204 | Żelaza (III) azotan 9 hyd czda | H00071043 | 7782-61-8 | 10g | 1 | op | 21.92 | 21.92 | 12 miesięcy | UZP.2025.00355 | 46451 | 1526936
25_355_ALCHEM_3205 | Żelaza (III) azotan r-r 1mol/l | H10290005 |  | 500ml | 1 | op | 129.38 | 129.38 | 12 miesięcy | UZP.2025.00355 | 46451 | 1526936
25_355_ALCHEM_3206 | Żelaza (III) chlorek 6hydrat czda | H00071056 | 10025-77-1 | 1kg | 1 | op | 118.56 | 118.56 | 12 miesięcy | UZP.2025.00355 | 46451 | 1526936
25_355_ALCHEM_3207 | Żelaza (III) chlorek 6hydrat czda | H00071058 | 10025-77-1 | 250g | 1 | op | 41.84 | 41.84 | 12 miesięcy | UZP.2025.00355 | 46451 | 1526936
25_355_ALCHEM_3208 | Żelaza (III) chlorek 6hydrat czda | H00071050 | 10025-77-1 | 100g | 1 | op | 30.22 | 30.22 | 12 miesięcy | UZP.2025.00355 | 46451 | 1526936
25_355_ALCHEM_3209 | Żelaza (III) chlorek 6hydrat czda | H00071063 | 10025-77-1 | 50g | 1 | op | 24.41 | 24.41 | 12 miesięcy | UZP.2025.00355 | 46451 | 1526936
25_355_ALCHEM_3210 | Żelaza (III) siarczan hyd. czda | H00071075 | 15244-10-7 | 1kg | 1 | op | 215.87 | 215.87 | 12 miesięcy | UZP.2025.00355 | 46451 | 1526936
25_355_ALCHEM_3211 | Żelazo roztwór wzorcowy do AAS 1000 mg/L w HNO3 | H00061494 |  | 500ml | 1 | op | 148.07 | 148.07 | 12 miesięcy | UZP.2025.00355 | 46451 | 1526936
25_355_ALCHEM_3212 | α,α′-Dibromo-o-xylene 97% | H00054612 | 91-13-4 | 25g | 1 | op | 345.63 | 345.63 | 12 miesięcy | UZP.2025.00355 | 46451 | 1526936
25_355_ALCHEM_3213 | α1-Acid Glycoprotein from bovine plasma | H00196727 | 66455-27-4 | 100mg | 1 | op | 4328.9 | 4328.9 | 12 miesięcy | UZP.2025.00355 | 46451 | 1526936
25_355_ALCHEM_3214 | α−Isomethyl ionone | H00057552 | 127-51-5 | 100g | 1 | op | 364.08 | 364.08 | 12 miesięcy | UZP.2025.00355 | 46451 | 1526936
25_355_ALCHEM_3215 | α-Methylstyrene, 99%, contains 15 ppm p-tert-butylcatechol as inhibitor | H10326896 | 98-83-9 | 100ml | 1 | op | 166.05 | 166.05 | 12 miesięcy | UZP.2025.00355 | 46451 | 1526936
25_355_ALCHEM_3216 | α-Sexithiophene | H10312175 | 88493-55-4 | 1g | 1 | op | 1175 | 1175 | 12 miesięcy | UZP.2025.00355 | 46451 | 1526936
25_355_ALCHEM_3217 | β-Estradiol | H00054782 | 50-28-2 | 1g | 1 | op | 621.15 | 621.15 | 12 miesięcy | UZP.2025.00355 | 46451 | 1526936
25_355_ALCHEM_3218 | β-Glycerophosphate disodium salt hydrate ≤1.0 mol % L-α-isomer | H00032163 | 154804-51-0 | 25g | 1 | op | 371.46 | 371.46 | 12 miesięcy | UZP.2025.00355 | 46451 | 1526936
25_355_ALCHEM_3219 | Eza PS 10µl sterylna, zakończona igłą, 194mm, pak.poj | H00004485 |  | szt. | 1 | op | 0.5 | 0.5 | 12 miesięcy | UZP.2025.00355 | 46451 | 1526936
25_355_ALCHEM_3220 | Podłoże transportowe Amies płynne 1ml wymazówka plastikowa, wacik standardowy flokowany w probówce | H10419974 |  |  | 1 | op | 423.12 | 423.12 | 12 miesięcy | UZP.2025.00355 | 46451 | 1526936
25_355_ALCHEM_3221 | Microbank Mixed (80 vls), sterylne fiolki 2ml (80szt) + 25 koralików umieszczonych w płynie konserwującym | H00007867 |  | op.80 | 1 | op | 688.8 | 688.8 | 12 miesięcy | UZP.2025.00355 | 46451 | 1526936
25_355_ALCHEM_3222 | Defibrinated Sheep Blood / 100ml | H10409757 |  | 100ml | 1 | op | 153.75 | 153.75 | 12 miesięcy | UZP.2025.00355 | 46451 | 1526936
25_355_ALCHEM_3223 | Bradford - roztwór do oznaczania białek | H00012283 |  | 500mL | 1 | op | 555.43 | 555.43 | 12 miesięcy | UZP.2025.00355 | 46451 | 1526936
25_355_ALCHEM_3224 | 3-Methylbenzeneboronic acid, 97% | H10403613 |  | 25g | 1 | op | 186.43 | 186.43 | 12 miesięcy | UZP.2025.00355 | 46451 | 1526936
25_355_ALCHEM_3225 | 2,2-Difluoroethylamine, 97% | H10408794 |  | 25g | 1 | op | 560.88 | 560.88 | 12 miesięcy | UZP.2025.00355 | 46451 | 1526936
25_355_ALCHEM_3226 | Szkiełka nakrywkowe 20x20mm, CE | H10311298 |  | op.100szt. | 1 | op | 9.52 | 9.52 | 12 miesięcy | UZP.2025.00355 | 46451 | 1526936
25_355_ALCHEM_3227 | Rękawice diagnostyczne easyCARE nitrile nitrylowe bezpudrowe niesterylne różowe Rozm S A100 | H10419444 |  | op.100szt. | 1 | op | 17.08 | 17.08 | 12 miesięcy | UZP.2025.00355 | 46451 | 1526936
25_355_ALCHEM_3228 | 3-Amino-4-carbethoxypyrazole, 99% | H10115458 | 6994-25-8 | 5g | 1 | op | 252.4 | 252.4 | 12 miesięcy | UZP.2025.00355 | 46451 | 1526936
25_355_ALCHEM_3229 | 1,5-Diaminopentane, 98% | H10120376 | 462-94-2 | 5ml | 1 | op | 524.1 | 524.1 | 12 miesięcy | UZP.2025.00355 | 46451 | 1526936
25_355_ALCHEM_3230 | 2,6-Diaminopyridine, 98% | H10122378 | 141-86-6 | 500g | 1 | op | 778.22 | 778.22 | 12 miesięcy | UZP.2025.00355 | 46451 | 1526936
25_355_ALCHEM_3231 | 3-Bromophenol, 98% | H10117294 | 591-20-8 | 25g | 1 | op | 334.31 | 334.31 | 12 miesięcy | UZP.2025.00355 | 46451 | 1526936
25_355_ALCHEM_3232 | Chloroacetyl chloride, 98% | H10114288 | 79-04-9 | 250ml | 1 | op | 209.89 | 209.89 | 12 miesięcy | UZP.2025.00355 | 46451 | 1526936
25_355_ALCHEM_3233 | n-Amyl acetate, 99% | H10120022 | 628-63-7 | 1l | 1 | op | 524.04 | 524.04 | 12 miesięcy | UZP.2025.00355 | 46451 | 1526936
25_355_ALCHEM_3234 | Ethyl bromoacetate, 98% | H10120677 | 105-36-2 | 500g | 1 | op | 520.2 | 520.2 | 12 miesięcy | UZP.2025.00355 | 46451 | 1526936
25_355_ALCHEM_3235 | Quinine monohydrochloride dihydrate, 99% | H10118391 | 6119-47-7 | 25g | 1 | op | 423.75 | 423.75 | 12 miesięcy | UZP.2025.00355 | 46451 | 1526936
25_355_ALCHEM_3236 | Benzyltriethylammonium chloride, 98% | H10112319 | 56-37-1 | 100g | 1 | op | 136.71 | 136.71 | 12 miesięcy | UZP.2025.00355 | 46451 | 1526936
25_355_ALCHEM_3237 | Adenosine 5'-diphosphate, disodium salt hydrate, 98% | H10402206 |  | 1g | 1 | op | 383.76 | 383.76 | 12 miesięcy | UZP.2025.00355 | 46451 | 1526936
25_355_ALCHEM_3238 | L-Methionine, 98+% | H10113120 | 63-68-3 | 25g | 1 | op | 169.92 | 169.92 | 12 miesięcy | UZP.2025.00355 | 46451 | 1526936
25_355_ALCHEM_3239 | Tetrabutyloamonowy wodorosiarczan 98%(Acros) | H00015321 | 32503-27-8 | 100 g | 1 | op | 528.83 | 528.83 | 12 miesięcy | UZP.2025.00355 | 46451 | 1526936
25_355_ALCHEM_3240 | Borane-dimethylamine complex, 98+% | H10112414 | 74-94-2 | 5g | 1 | op | 140.48 | 140.48 | 12 miesięcy | UZP.2025.00355 | 46451 | 1526936
25_355_ALCHEM_3241 | Cesium iodide, 99.9%, for analysis | H10117313 | 7789-17-5 | 25g | 1 | op | 356.64 | 356.64 | 12 miesięcy | UZP.2025.00355 | 46451 | 1526936
25_355_ALCHEM_3242 | Sodium borohydride, 99%, powder | H00015464 | 16940-66-2 | 25g | 1 | op | 285.61 | 285.61 | 12 miesięcy | UZP.2025.00355 | 46451 | 1526936
25_355_ALCHEM_3243 | Nickel(II) bromide, 99% | H10120833 | 13462-88-9 | 50g | 1 | op | 552.61 | 552.61 | 12 miesięcy | UZP.2025.00355 | 46451 | 1526936
25_355_ALCHEM_3244 | Zinc iodide, 98+%, pure | H10116859 | 10139-47-6 | 50g | 1 | op | 290.26 | 290.26 | 12 miesięcy | UZP.2025.00355 | 46451 | 1526936
25_355_ALCHEM_3245 | Trimethylsilyl trifluoromethanesulfonate, 99% | H10114471 | 27607-77-8 | 10ml | 1 | op | 221.04 | 221.04 | 12 miesięcy | UZP.2025.00355 | 46451 | 1526936
25_355_ALCHEM_3246 | Lithium fluoride, 97%, for analysis | H10113702 | 7789-24-4 | 100g | 1 | op | 255.05 | 255.05 | 12 miesięcy | UZP.2025.00355 | 46451 | 1526936
25_355_ALCHEM_3247 | 1,3-Dioxolane, 99.5+%, pure, stabilized | H10118150 | 646-06-0 | 1l | 1 | op | 405.2 | 405.2 | 12 miesięcy | UZP.2025.00355 | 46451 | 1526936
25_355_ALCHEM_3248 | 2-Bromo-4'-nitroacetophenone, 95% | H10121648 | 99-81-0 | 50g | 1 | op | 646.98 | 646.98 | 12 miesięcy | UZP.2025.00355 | 46451 | 1526936
25_355_ALCHEM_3249 | Cobalt(II) bromide hydrate | H10122707 | 85017-77-2 | 100g | 1 | op | 733.28 | 733.28 | 12 miesięcy | UZP.2025.00355 | 46451 | 1526936
25_355_ALCHEM_3250 | Carbon tetrabromide, 98% | H10124985 | 558-13-4 | 500g | 1 | op | 2557.05 | 2557.05 | 12 miesięcy | UZP.2025.00355 | 46451 | 1526936
25_355_ALCHEM_3251 | Dimethyloctadecyl[3-(trimethoxysilyl)propyl]ammonium chloride, 60% in methanol | H00015730 |  | 100 ml | 1 | op | 559.04 | 559.04 | 12 miesięcy | UZP.2025.00355 | 46451 | 1526936
25_355_ALCHEM_3252 | N,N-Dimethylacetamide, 99.5%, extra pure | H10116052 | 127-19-5 | 1l | 1 | op | 281.62 | 281.62 | 12 miesięcy | UZP.2025.00355 | 46451 | 1526936
25_355_ALCHEM_3253 | Nickel(II) chloride, 98% | H10117459 | 7718-54-9 | 50g | 1 | op | 334.23 | 334.23 | 12 miesięcy | UZP.2025.00355 | 46451 | 1526936
25_355_ALCHEM_3254 | Copper(II) trifluoromethanesulfonate, 98% | H10126212 | 34946-82-2 | 25g | 1 | op | 1325.08 | 1325.08 | 12 miesięcy | UZP.2025.00355 | 46451 | 1526936
25_355_ALCHEM_3255 | 2-Iodophenol, 98% | H10118129 | 533-58-4 | 25g | 1 | op | 417.89 | 417.89 | 12 miesięcy | UZP.2025.00355 | 46451 | 1526936
25_355_ALCHEM_3256 | Pentafluoropropionic acid, 97% | H10115406 | 422-64-0 | 10g | 1 | op | 288.71 | 288.71 | 12 miesięcy | UZP.2025.00355 | 46451 | 1526936
25_355_ALCHEM_3257 | Dimethyl carbonate, 99+%, Extra Dry, AcroSeal® | 70389 | 616-38-6 | 1l | 1 | op | 783.23 | 783.23 | 12 miesięcy | UZP.2025.00355 | 46451 | 1526936
25_355_ALCHEM_3258 | 1,3-Di-tert-butylbenzene, 99% | H10120651 | 1014-60-4 | 1g | 1 | op | 583.08 | 583.08 | 12 miesięcy | UZP.2025.00355 | 46451 | 1526936
25_355_ALCHEM_3259 | Cadmium bromide, 98%, pure, anhydrous | H10115631 | 7789-42-6 | 25g | 1 | op | 249.21 | 249.21 | 12 miesięcy | UZP.2025.00355 | 46451 | 1526936
25_355_ALCHEM_3260 | Tri-n-octylphosphine, 97% (TOP) | H10409249 | 4731-53-7 | 100g | 1 | op | 498.15 | 498.15 | 12 miesięcy | UZP.2025.00355 | 46451 | 1526936
25_355_ALCHEM_3261 | Nakrętka kolumnowa MS | H10129829 |  | op | 1 | op | 194.34 | 194.34 | 12 miesięcy | UZP.2025.00355 | 46451 | 1526936
25_355_ALCHEM_3262 | Kolumny SPE Bond Elut PBA cartridge 100 mg, 3 mL | H10420110 |  | op.50 | 1 | op | 2456.45 | 2456.45 | 12 miesięcy | UZP.2025.00355 | 46451 | 1526936
25_355_ALCHEM_3263 | Ferrule ID 0.4mm, 15% graphite/85% Vespel, 0.1 to 0.25 mm column, op. 10 szt | H00018408 |  | op. | 1 | op | 589.17 | 589.17 | 12 miesięcy | UZP.2025.00355 | 46451 | 1526936
25_355_ALCHEM_3264 | Fittingi do kolumn (21884) (opak. 2szt) | H00018420 |  | op.2szt | 1 | op | 292.74 | 292.74 | 12 miesięcy | UZP.2025.00355 | 46451 | 1526936
25_355_ALCHEM_3265 | Wialki szklane 2ml zakręcane, op.100szt | H00018430 |  | op. | 1 | op | 189.42 | 189.42 | 12 miesięcy | UZP.2025.00355 | 46451 | 1526936
25_355_ALCHEM_3266 | Zakrętki do wialek niebieskie, op.100szt | H00018432 |  | op. | 1 | op | 206.64 | 206.64 | 12 miesięcy | UZP.2025.00355 | 46451 | 1526936
25_355_ALCHEM_3267 | Inlet liner, Ultra Inert, splitless, straight, 0.75 mm id, recommended for SPME injections, V:35 µL; L:78.5 mm | H00198623 |  | szt | 1 | op | 381.3 | 381.3 | 12 miesięcy | UZP.2025.00355 | 46451 | 1526936
25_355_ALCHEM_3268 | SPME fiber/Arrow Manual Injection Kit | H00198224 |  | szt. | 1 | op | 4879 | 4879 | 12 miesięcy | UZP.2025.00355 | 46451 | 1526936
25_355_ALCHEM_3269 | CL Adv Green inlet septa 9mm 100pk | H10401943 |  | op. | 1 | op | 1348.08 | 1348.08 | 12 miesięcy | UZP.2025.00355 | 46451 | 1526936
25_355_ALCHEM_3270 | Rękawice neopronowe Neotouch, teksturowane końce palców (11-258 cm); jednorazowe | H00018764 |  | op. | 1 | op | 125.46 | 125.46 | 12 miesięcy | UZP.2025.00355 | 46451 | 1526936
25_355_ALCHEM_3271 | GlovTEC Premium Medical Black - rękawice diagnostyczne, nitrylowe, bezpudrowe, czarne rozm. L | H00018882 |  | op. | 1 | op | 23.49 | 23.49 | 12 miesięcy | UZP.2025.00355 | 46451 | 1526936
25_355_ALCHEM_3272 | 1,1'-Bis(diphenylphosphino)ferrocene]dichloropalladium(II) | H10403602 |  | 5g | 1 | op | 954.85 | 954.85 | 12 miesięcy | UZP.2025.00355 | 46451 | 1526936
25_355_ALCHEM_3273 | 1-Bromo-3-hydroxynaphthalene, 95% | H10403606 |  | 10g | 1 | op | 1139.6 | 1139.6 | 12 miesięcy | UZP.2025.00355 | 46451 | 1526936
25_355_ALCHEM_3274 | Końcówki do pipet AHN myTip 1000 µL, bezbarwne, sterylne, pudełko 8x96szt. (do Brand, Eppendorf, HTL) | H00019597 |  | op. | 1 | op | 140.7 | 140.7 | 12 miesięcy | UZP.2025.00355 | 46451 | 1526936
25_355_ALCHEM_3275 | probówki typu falcon, AHN myTube CT 15 ml z płaską zakrętką, statyw, sterylne, max 17.000 RCF | H10314498 |  | 20x25szt. | 1 | op | 471.19 | 471.19 | 12 miesięcy | UZP.2025.00355 | 46451 | 1526936
25_355_ALCHEM_3276 | probówki typu falcon, AHN myTube CT 50 ml z płaską zakrętką samostojące, sterylne, max 7.000 RCF | H10314499 |  | 20x25szt. | 1 | op | 526.62 | 526.62 | 12 miesięcy | UZP.2025.00355 | 46451 | 1526936
25_355_ALCHEM_3277 | Lizostafyna 3000 U | H10400329 |  | op. | 1 | op | 332.59 | 332.59 | 12 miesięcy | UZP.2025.00355 | 46451 | 1526936
25_355_ALCHEM_3278 | 7-Bromonaphthalen-2-ol | H10403591 |  | 25g | 1 | op | 322.63 | 322.63 | 12 miesięcy | UZP.2025.00355 | 46451 | 1526936
25_355_ALCHEM_3279 | 3,5-Dichlorophenylboronic acid 97% | H10403609 | 13965-03-2 | 25g | 1 | op | 281.67 | 281.67 | 12 miesięcy | UZP.2025.00355 | 46451 | 1526936
25_355_ALCHEM_3280 | 1-Naphthaleneboronic acid | H10403608 |  | 25g | 1 | op | 158.67 | 158.67 | 12 miesięcy | UZP.2025.00355 | 46451 | 1526936
25_355_ALCHEM_3281 | Oxaliplatin, 98% | H10418728 |  | 250mg | 1 | op | 610.08 | 610.08 | 12 miesięcy | UZP.2025.00355 | 46451 | 1526936
25_355_ALCHEM_3282 | 3-Chlorophenyl boronic acid 98% | H10403607 | 63503-60-6 | 25g | 1 | op | 211.93 | 211.93 | 12 miesięcy | UZP.2025.00355 | 46451 | 1526936
25_355_ALCHEM_3283 | 2-Bromo-6-hydroxybenzaldehyde | H10403600 |  | 25g | 1 | op | 2392.35 | 2392.35 | 12 miesięcy | UZP.2025.00355 | 46451 | 1526936
25_355_ALCHEM_3284 | Dipotassium tetrachloroplatinate, 98% | H10418729 | 10025-99-7 | 250mg | 1 | op | 221.4 | 221.4 | 12 miesięcy | UZP.2025.00355 | 46451 | 1526936
25_355_ALCHEM_3285 | 2-(1H-1,2,4-Triazol-1-yl)acetic acid, 98% | H10407578 | 28711-29-7 | 5g | 1 | op | 843.78 | 843.78 | 12 miesięcy | UZP.2025.00355 | 46451 | 1526936
25_355_ALCHEM_3286 | 2-Bromo-1-[4-(trifluoromethyl)phenyl]ethan-1-one | H10403592 |  | 25g | 1 | op | 455.1 | 455.1 | 12 miesięcy | UZP.2025.00355 | 46451 | 1526936
25_355_ALCHEM_3287 | (4-Chlorophenyl)boronic acid 98% | H10403610 |  | 25g | 1 | op | 159.9 | 159.9 | 12 miesięcy | UZP.2025.00355 | 46451 | 1526936
25_355_ALCHEM_3288 | 6-Hydroxy-2-naphthonitrile 97% | H10403604 |  | 25g | 1 | op | 356.7 | 356.7 | 12 miesięcy | UZP.2025.00355 | 46451 | 1526936
25_355_ALCHEM_3289 | 2-Chloro-6-hydroxybenzaldehyde 98% | H10403601 |  | 25g | 1 | op | 319.8 | 319.8 | 12 miesięcy | UZP.2025.00355 | 46451 | 1526936
25_355_ALCHEM_3290 | Naphthoresorcinol 98% | H10403605 |  | 10g | 1 | op | 416.97 | 416.97 | 12 miesięcy | UZP.2025.00355 | 46451 | 1526936
25_355_ALCHEM_3291 | 2-(tert-Butyl)aniline, 98% | H10407609 |  | 25g | 1 | op | 337.02 | 337.02 | 12 miesięcy | UZP.2025.00355 | 46451 | 1526936
25_355_ALCHEM_3292 | 1,2,3,4-Tetrahydroacridin-9-amine (Tacrine) | H10385970 |  | 5g | 1 | op | 537.88 | 537.88 | 12 miesięcy | UZP.2025.00355 | 46451 | 1526936
25_355_ALCHEM_3293 | Bis(triphenylphosphine)palladium(II) dichloride | H10403612 |  | 5g | 1 | op | 715 | 715 | 12 miesięcy | UZP.2025.00355 | 46451 | 1526936
25_355_ALCHEM_3294 | 5,6,7,8-Tetrahydro-2-naphthol | H10403621 | 1125-78-6 | 25g | 1 | op | 364.08 | 364.08 | 12 miesięcy | UZP.2025.00355 | 46451 | 1526936
25_355_ALCHEM_3295 | Phenothiazine-10-carbonyl chloride, 95% | H10407576 | 18956-87-1 | 5g | 1 | op | 196.8 | 196.8 | 12 miesięcy | UZP.2025.00355 | 46451 | 1526936
25_355_ALCHEM_3296 | 2,6-Di-tert-butylphenol 98% | H10403617 | 128-39-2 | 100g | 1 | op | 121.77 | 121.77 | 12 miesięcy | UZP.2025.00355 | 46451 | 1526936
25_355_ALCHEM_3297 | trans-N1,N2-Dimethylcyclohexane-1,2-diamine, 97% | H10408795 |  | 10g | 1 | op | 187.05 | 187.05 | 12 miesięcy | UZP.2025.00355 | 46451 | 1526936
25_355_ALCHEM_3298 | 1H-Indole-7-carbaldehyde 98% | H10403599 | 1074-88-0 | 25g | 1 | op | 789.9 | 789.9 | 12 miesięcy | UZP.2025.00355 | 46451 | 1526936
25_355_ALCHEM_3299 | Shikonine | H10386633 | 517-89-5 | 250mg | 1 | op | 1846.85 | 1846.85 | 12 miesięcy | UZP.2025.00355 | 46451 | 1526936
25_355_ALCHEM_3300 | Ethyl 3-formamido-1H-pyrazole-4-carboxylate, 95% | H10419718 |  | 25g | 1 | op | 1599 | 1599 | 12 miesięcy | UZP.2025.00355 | 46451 | 1526936
25_355_ALCHEM_3301 | Isopropyl 4,4,4-trifluoro-3-oxobutanoate | H10421577 |  | 25g | 1 | op | 349.32 | 349.32 | 12 miesięcy | UZP.2025.00355 | 46451 | 1526936
25_355_ALCHEM_3302 | 1-(3,5-Bis(trifluoromethyl)phenyl)-2-bromoethanone 95% | H10403622 | 131805-94-2 | 5g | 1 | op | 343.17 | 343.17 | 12 miesięcy | UZP.2025.00355 | 46451 | 1526936
25_355_ALCHEM_3303 | 2-Chloro-4,5-dimethoxybenzaldehyde, 97% | H10411005 | 18093-05-5 | 1g | 1 | op | 1381.99 | 1381.99 | 12 miesięcy | UZP.2025.00355 | 46451 | 1526936
25_355_ALCHEM_3304 | 1-Amino-2-Propanol 93% | H10420371 |  | 1L | 1 | op | 100.84 | 100.84 | 12 miesięcy | UZP.2025.00355 | 46451 | 1526936
25_355_ALCHEM_3305 | Srebra azotan 99.9999% | H00021952 | 7761-88-8 | 10g | 1 | op | 1328.4 | 1328.4 | 12 miesięcy | UZP.2025.00355 | 46451 | 1526936
25_355_ALCHEM_3306 | Cadmium iodide | H00022046 | 7790-80-9 | 50g | 1 | op | 282.29 | 282.29 | 12 miesięcy | UZP.2025.00355 | 46451 | 1526936
25_355_ALCHEM_3307 | Etylu acetylooctan 99% | H00024684 | 141-97-9 | 1kg | 1 | op | 332.99 | 332.99 | 12 miesięcy | UZP.2025.00355 | 46451 | 1526936
25_355_ALCHEM_3308 | Poly(vinyl chloride) low molecular weight | H00189552 | 9002-86-2 | 250g | 1 | op | 307.38 | 307.38 | 12 miesięcy | UZP.2025.00355 | 46451 | 1526936
25_355_ALCHEM_3309 | Polivinylpyrolidone Mw 55,000 | H00025227 | 9003-39-8 | 100g | 1 | op | 355.47 | 355.47 | 12 miesięcy | UZP.2025.00355 | 46451 | 1526936
25_355_ALCHEM_3310 | Bulgarian lavender oil | H10420891 |  | 1KG | 1 | op | 590.4 | 590.4 | 12 miesięcy | UZP.2025.00355 | 46451 | 1526936
25_355_ALCHEM_3311 | Rubidium bromide, 99.8% | H10399247 | 7789-39-1 | 5g | 1 | op | 291.03 | 291.03 | 12 miesięcy | UZP.2025.00355 | 46451 | 1526936
25_355_ALCHEM_3312 | Rubidium iodide, 99.8% | H10399246 | 7790-29-6 | 10G | 1 | op | 482.81 | 482.81 | 12 miesięcy | UZP.2025.00355 | 46451 | 1526936
25_355_ALCHEM_3313 | Hydrazine monohydrate 99% | H10418858 |  | 100g | 1 | op | 330.87 | 330.87 | 12 miesięcy | UZP.2025.00355 | 46451 | 1526936
25_355_ALCHEM_3314 | Cobalt(II) bromide hydrate | H10406094 | 85017-77-2 | 50G | 1 | op | 522.5 | 522.5 | 12 miesięcy | UZP.2025.00355 | 46451 | 1526936
25_355_ALCHEM_3315 | Polyethylene powder, low density, 500 micron | H10191263 | 9002-88-4 | 100G | 1 | op | 174.35 | 174.35 | 12 miesięcy | UZP.2025.00355 | 46451 | 1526936
25_355_ALCHEM_3316 | (3-Aminopropyl)triethoxysilane, 98% | H10191016 | 919-30-2 | 100G | 1 | op | 302.92 | 302.92 | 12 miesięcy | UZP.2025.00355 | 46451 | 1526936
25_355_ALCHEM_3317 | Hemin (porcine), 97+% | H10196003 | 16009-13-5 | 1G | 1 | op | 383.76 | 383.76 | 12 miesięcy | UZP.2025.00355 | 46451 | 1526936
25_355_ALCHEM_3318 | 2',4'-Dihydroxyacetophenone, 98% | H10199571 | 89-84-9 | 50G | 1 | op | 242.83 | 242.83 | 12 miesięcy | UZP.2025.00355 | 46451 | 1526936
25_355_ALCHEM_3319 | Ethylenediamine, 99% | H10192319 | 107-15-3 | 500ML | 1 | op | 163.84 | 163.84 | 12 miesięcy | UZP.2025.00355 | 46451 | 1526936
25_355_ALCHEM_3320 | 9,10-Anthraquinone, 98+% | H10192890 | 84-65-1 | 250G | 1 | op | 482.66 | 482.66 | 12 miesięcy | UZP.2025.00355 | 46451 | 1526936
25_355_ALCHEM_3321 | 1-Fluoro-2-nitrobenzene, 99% | H10193977 | 1493-27-2 | 50G | 1 | op | 222.11 | 222.11 | 12 miesięcy | UZP.2025.00355 | 46451 | 1526936
25_355_ALCHEM_3322 | Methyl carbazate, 98% | H10194620 | 6294-89-9 | 100G | 1 | op | 369.74 | 369.74 | 12 miesięcy | UZP.2025.00355 | 46451 | 1526936
25_355_ALCHEM_3323 | Triton¦r X-100 | H10195939 | 9002-93-1 | 500ML | 1 | op | 383.83 | 383.83 | 12 miesięcy | UZP.2025.00355 | 46451 | 1526936
25_355_ALCHEM_3324 | N,N-Dimethyl-4-nitrosoaniline, 98% | H10197003 | 138-89-6 | 25G | 1 | op | 194.87 | 194.87 | 12 miesięcy | UZP.2025.00355 | 46451 | 1526936
25_355_ALCHEM_3325 | Bromoacetyl bromide, 98% | H10197479 | 598-21-0 | 500G | 1 | op | 568.56 | 568.56 | 12 miesięcy | UZP.2025.00355 | 46451 | 1526936
25_355_ALCHEM_3326 | Copper(II) trifluoromethanesulfonate, 98% | H10197860 | 34946-82-2 | 100G | 1 | op | 4220 | 4220 | 12 miesięcy | UZP.2025.00355 | 46451 | 1526936
25_355_ALCHEM_3327 | Copper(II) acetate, anhydrous, 98% | H10209479 | 142-71-2 | 25G | 1 | op | 402.39 | 402.39 | 12 miesięcy | UZP.2025.00355 | 46451 | 1526936
25_355_ALCHEM_3328 | Diglycolic acid, 98% | H10209646 | 110-99-6 | 25G | 1 | op | 175.16 | 175.16 | 12 miesięcy | UZP.2025.00355 | 46451 | 1526936
25_355_ALCHEM_3329 | 2-Hydroxy-1-naphthaldehyde, 98% | H10209850 | 708-06-5 | 100G | 1 | op | 928.04 | 928.04 | 12 miesięcy | UZP.2025.00355 | 46451 | 1526936
25_355_ALCHEM_3330 | 6-Methyluracil, 97% | H10210157 | 626-48-2 | 100G | 1 | op | 141.7 | 141.7 | 12 miesięcy | UZP.2025.00355 | 46451 | 1526936
25_355_ALCHEM_3331 | Nitro Blue Tetrazolium chloride, 98+% | H00028370 | 298-83-9 | 1GR | 1 | op | 730.05 | 730.05 | 12 miesięcy | UZP.2025.00355 | 46451 | 1526936
25_355_ALCHEM_3332 | Adenosine-5'-monophosphate disodium salt | H00028390 | 4578-31-8 | 5GR | 1 | op | 237.27 | 237.27 | 12 miesięcy | UZP.2025.00355 | 46451 | 1526936
25_355_ALCHEM_3333 | Melatonin, 99+% | H10242101 | 73-31-4 | 25G | 1 | op | 1115.7 | 1115.7 | 12 miesięcy | UZP.2025.00355 | 46451 | 1526936
25_355_ALCHEM_3334 | Sodium acetate, 3M aq. soln., pH 5.2, autoclaved | H10238721 | 127-09-3 | 125ML | 1 | op | 428.8 | 428.8 | 12 miesięcy | UZP.2025.00355 | 46451 | 1526936
25_355_ALCHEM_3335 | 2,2'-Azino-bis(3-ethylbenzothiazoline-6-sulfonic acid) diammonium salt, 98% | H00028422 | 30931-67-0 | 1GR | 1 | op | 429.61 | 429.61 | 12 miesięcy | UZP.2025.00355 | 46451 | 1526936
25_355_ALCHEM_3336 | Acridine, 97% | H10224433 | 260-94-6 | 5G | 1 | op | 218.08 | 218.08 | 12 miesięcy | UZP.2025.00355 | 46451 | 1526936
25_355_ALCHEM_3337 | 3-Hydroxypyridine-2-carboxylic acid, 98% | H10228529 | 874-24-8 | 5G | 1 | op | 799.5 | 799.5 | 12 miesięcy | UZP.2025.00355 | 46451 | 1526936
25_355_ALCHEM_3338 | 9-Bromophenanthrene, 98% | H10229925 | 573-17-1 | 25G | 1 | op | 412.3 | 412.3 | 12 miesięcy | UZP.2025.00355 | 46451 | 1526936
25_355_ALCHEM_3339 | 1-Methoxy-2-propanol, 99+% | H10109010 | 107-98-2 | 1L | 1 | op | 236.9 | 236.9 | 12 miesięcy | UZP.2025.00355 | 46451 | 1526936
25_355_ALCHEM_3340 | 1,2-Ethanedithiol, 98+% | H10233993 | 540-63-6 | 100G | 1 | op | 363.1 | 363.1 | 12 miesięcy | UZP.2025.00355 | 46451 | 1526936
25_355_ALCHEM_3341 | Szczotka 60x500mm (d/h), szczecina jasna, z pędzelkiem, do mycia butelek 1 l | H00028912 |  | szt. | 1 | op | 17.87 | 17.87 | 12 miesięcy | UZP.2025.00355 | 46451 | 1526936
25_355_ALCHEM_3342 | L929 Cell Line from mouse | H00030497 |  | op | 1 | op | 3549 | 3549 | 12 miesięcy | UZP.2025.00355 | 46451 | 1526936
25_355_ALCHEM_3343 | Hep G2 Cell Line human | H00030498 |  | op. | 1 | op | 3776.1 | 3776.1 | 12 miesięcy | UZP.2025.00355 | 46451 | 1526936
25_355_ALCHEM_3344 | Antibiotic-Antimycotic | H00030852 |  | 100ml | 1 | op | 349.32 | 349.32 | 12 miesięcy | UZP.2025.00355 | 46451 | 1526936
25_355_ALCHEM_3345 | Boru trifluorek r-r w 14% w metanolu | H00031058 | 373-57-9 | 100ml | 1 | op | 482.14 | 482.14 | 12 miesięcy | UZP.2025.00355 | 46451 | 1526936
25_355_ALCHEM_3346 | Thiazolyl Blue Tetrazolium Bromide (MTT) >97,5% | H00032898 | 298-93-1 | 1g | 1 | op | 839.3 | 839.3 | 12 miesięcy | UZP.2025.00355 | 46451 | 1526936
25_355_ALCHEM_3347 | Peroksydaza z chrzanu - 1000 U/mg | H00033594 | 9003-99-0 | 5mg | 1 | op | 436.9 | 436.9 | 12 miesięcy | UZP.2025.00355 | 46451 | 1526936
25_355_ALCHEM_3348 | Squalen >98% | H00033966 | 111-02-4 | 10ml | 1 | op | 154.98 | 154.98 | 12 miesięcy | UZP.2025.00355 | 46451 | 1526936
25_355_ALCHEM_3349 | Tris-Borate-EDTA buffor do elektroforezy 10x koncentrat | H00034307 |  | 1L | 1 | op | 476.35 | 476.35 | 12 miesięcy | UZP.2025.00355 | 46451 | 1526936
25_355_ALCHEM_3350 | Statyw do probówek blaszany lakierowany typ A fi 19 (2x10) | H00035124 |  | szt. | 1 | op | 53.69 | 53.69 | 12 miesięcy | UZP.2025.00355 | 46451 | 1526936
25_355_ALCHEM_3351 | Szczypce do tygli 240 typ B | H00035178 |  | szt. | 1 | op | 32.29 | 32.29 | 12 miesięcy | UZP.2025.00355 | 46451 | 1526936
25_355_ALCHEM_3352 | Pojemniki na odpady medyczne 0,5-0,8 L, czerwone, pokrywa z otworem 6cm, d=105-120mm, h=115mm (min.140szt) | H00035499 |  | 1szt | 1 | op | 1.49 | 1.49 | 12 miesięcy | UZP.2025.00355 | 46451 | 1526936
25_355_ALCHEM_3353 | Sartocool-PS, filtry 0,45um,47mm tylko dla laboratorium piwa | H00198218 |  | op.5 | 1 | op | 172.2 | 172.2 | 12 miesięcy | UZP.2025.00355 | 46451 | 1526936
25_355_ALCHEM_3354 | Zlewka szkl.niska 150ml 60/80mm (d/h) Duran, DIN 12331 i ISO 3819, nadrukowany numer serii | H00037131 |  | szt. | 1 | op | 18.12 | 18.12 | 12 miesięcy | UZP.2025.00355 | 46451 | 1526936
25_355_ALCHEM_3355 | Probówka do NMR typ profesjonalny 4,97/4,20 x 178mm | H00037547 |  | szt. | 1 | op | 40.23 | 40.23 | 12 miesięcy | UZP.2025.00355 | 46451 | 1526936
25_355_ALCHEM_3356 | Szalka Petriego, STERIPLAN, 150 x 25 mm | H00037603 |  | szt. | 1 | op | 22.5 | 22.5 | 12 miesięcy | UZP.2025.00355 | 46451 | 1526936
25_355_ALCHEM_3357 | Probówka 25 ml PS, 54xśr.27 mm, płaskodenna, z żółtą zakrętką, sterylna | H00203001 |  | op.50szt. | 1 | op | 65.87 | 65.87 | 12 miesięcy | UZP.2025.00355 | 46451 | 1526936
25_355_ALCHEM_3358 | Końcówka bezbarwna (Eppendorf/Gilson) 10.000 µl, pudełko | H00038852 |  | op.25szt. | 1 | op | 133.64 | 133.64 | 12 miesięcy | UZP.2025.00355 | 46451 | 1526936
25_355_ALCHEM_3359 | Probówka typu eppendorf 1,5ml z zamknięciem SafeSeal, neutralna | H00038918 |  | op.1000szt. | 1 | op | 148.52 | 148.52 | 12 miesięcy | UZP.2025.00355 | 46451 | 1526936
25_355_ALCHEM_3360 | Amoniak r-r wodny 25% czda | H00039462 | 1336-21-6 | 1L | 1 | op | 19.37 | 19.37 | 12 miesięcy | UZP.2025.00355 | 46451 | 1526936
25_355_ALCHEM_3361 | Sodu chlorek czda | H00039602 | 7647-14-5 | 1kg | 1 | op | 23.99 | 23.99 | 12 miesięcy | UZP.2025.00355 | 46451 | 1526936
25_355_ALCHEM_3362 | Toluen czda /prekursor/ | H00039648 | 108-88-3 | 1L | 1 | op | 37.22 | 37.22 | 12 miesięcy | UZP.2025.00355 | 46451 | 1526936
25_355_ALCHEM_3363 | R2A Broth, pożywka sucha | H10397293 |  | 500g | 1 | op | 388.43 | 388.43 | 12 miesięcy | UZP.2025.00355 | 46451 | 1526936
25_355_ALCHEM_3364 | F.A.M.E. mix C4-C24 standard analityczny | H00042246 |  | amp | 1 | op | 2879 | 2879 | 12 miesięcy | UZP.2025.00355 | 46451 | 1526936
25_355_ALCHEM_3365 | CapSeal Bullet Capillary Ferrule, Short Design I.D. 0.4 mm, 0.10-0.25 mm Column I.D. | H00042438 |  | op.10 szt. | 1 | op | 595.32 | 595.32 | 12 miesięcy | UZP.2025.00355 | 46451 | 1526936
25_355_ALCHEM_3366 | Śruba do mocowania kolumny kapilarnej w chromatografie gazowym | H00042485 |  | op2szt. | 1 | op | 284.13 | 284.13 | 12 miesięcy | UZP.2025.00355 | 46451 | 1526936
25_355_ALCHEM_3367 | D-(+)-Glukoza standard analityczny | H00042979 |  | 500mg | 1 | op | 274.29 | 274.29 | 12 miesięcy | UZP.2025.00355 | 46451 | 1526936
25_355_ALCHEM_3368 | SPME fiber assembly Divinylbenzene/Carboxen/Polydimethylsiloxane (DVB/CAR/PDMS) | H00043378 |  | op | 1 | op | 3496.37 | 3496.37 | 12 miesięcy | UZP.2025.00355 | 46451 | 1526936
25_355_ALCHEM_3369 | Paraformaldehyd 95% | H00044231 | 30525-89-4 | 500g | 1 | op | 395.45 | 395.45 | 12 miesięcy | UZP.2025.00355 | 46451 | 1526936
25_355_ALCHEM_3370 | Sodium hydrosulfide hydrate | H00044249 | 207683-19-0 | 100g | 1 | op | 137.76 | 137.76 | 12 miesięcy | UZP.2025.00355 | 46451 | 1526936
25_355_ALCHEM_3371 | Diizopropyloamina >99,5% | H00045611 | 108-18-9 | 500ml | 1 | op | 239.85 | 239.85 | 12 miesięcy | UZP.2025.00355 | 46451 | 1526936
25_355_ALCHEM_3372 | Imidazol >99,5% czda | H00045709 | 288-32-4 | 100g | 1 | op | 258.3 | 258.3 | 12 miesięcy | UZP.2025.00355 | 46451 | 1526936
25_355_ALCHEM_3373 | 1-Naftol >99% | H00046435 | 90-15-3 | 10g | 1 | op | 164.82 | 164.82 | 12 miesięcy | UZP.2025.00355 | 46451 | 1526936
25_355_ALCHEM_3374 | Tylosin Tartrate Bioreagent | H00046682 | 74610-55-2 | 1g | 1 | op | 517.83 | 517.83 | 12 miesięcy | UZP.2025.00355 | 46451 | 1526936
25_355_ALCHEM_3375 | Worki z Tedlaru 3l z pojed. zaworem z PP | H00047352 |  | op.10 | 1 | op | 992.79 | 992.79 | 12 miesięcy | UZP.2025.00355 | 46451 | 1526936
25_355_ALCHEM_3376 | Worki Tedlar, 5l z pojed. zaworem z PP | H00047355 |  | szt. | 1 | op | 130.29 | 130.29 | 12 miesięcy | UZP.2025.00355 | 46451 | 1526936
25_355_ALCHEM_3377 | Worki Tedlar 10L, pojedyncze przyłącze z PP, 1szt | H00047359 |  | szt | 1 | op | 173.74 | 173.74 | 12 miesięcy | UZP.2025.00355 | 46451 | 1526936
25_355_ALCHEM_3378 | all-cis-4,7,10,13,16,19-Docosahexaenoic acid methyl ester analytical standard | H10109117 | 2566-90-7 | 100mg | 1 | op | 1710.19 | 1710.19 | 12 miesięcy | UZP.2025.00355 | 46451 | 1526936
25_355_ALCHEM_3379 | Diaion® HP-20, pkg of 1000 g | H10386092 |  | szt. | 1 | op | 1511.42 | 1511.42 | 12 miesięcy | UZP.2025.00355 | 46451 | 1526936
25_355_ALCHEM_3380 | Boron ≥95% amorphous powder | H00048618 |  | 250g | 1 | op | 2488.91 | 2488.91 | 12 miesięcy | UZP.2025.00355 | 46451 | 1526936
25_355_ALCHEM_3381 | Boron ≥95% amorphous powder | H00048619 |  | 5g | 1 | op | 329.3 | 329.3 | 12 miesięcy | UZP.2025.00355 | 46451 | 1526936
25_355_ALCHEM_3382 | 4-Nitrophenyl chloroformate 96% | H10418404 | 7693-46-1 | 25g | 1 | op | 738.96 | 738.96 | 12 miesięcy | UZP.2025.00355 | 46451 | 1526936
25_355_ALCHEM_3383 | tert-Butyl nitrite technical, ≥90% (GC) | H00198506 | 540-80-7 | 100ml | 1 | op | 377.61 | 377.61 | 12 miesięcy | UZP.2025.00355 | 46451 | 1526936
25_355_ALCHEM_3384 | Hydroxylamine-O-sulfonic acid 97% | H10398904 | 2950-43-8 | 25g | 1 | op | 557.93 | 557.93 | 12 miesięcy | UZP.2025.00355 | 46451 | 1526936
25_355_ALCHEM_3385 | 4-Nitrobenzyl chloroformate 97%, for peptide synthesis | H10418406 | 4457-32-3 | 25g | 1 | op | 662.39 | 662.39 | 12 miesięcy | UZP.2025.00355 | 46451 | 1526936
25_355_ALCHEM_3386 | Aluminum oxide Corundum, α-phase, -100 mesh | H10411003 | 1344-28-1 | 500g | 1 | op | 492.87 | 492.87 | 12 miesięcy | UZP.2025.00355 | 46451 | 1526936
25_355_ALCHEM_3387 | Pentafluoropropionic acid | H00049613 | 422-64-0 | 10g | 1 | op | 319.75 | 319.75 | 12 miesięcy | UZP.2025.00355 | 46451 | 1526936
25_355_ALCHEM_3388 | Strzykawka SGE 25μL, igła LTN 25 ga 50mm×0.50mm | H00049767 |  | szt. | 1 | op | 478.47 | 478.47 | 12 miesięcy | UZP.2025.00355 | 46451 | 1526936
25_355_ALCHEM_3389 | (−)-α-Pinene 99%, optical purity ee: ≥86% (GLC) | H10398905 | 7785-26-4 | 100g | 1 | op | 589.9 | 589.9 | 12 miesięcy | UZP.2025.00355 | 46451 | 1526936
25_355_ALCHEM_3390 | 2ʹ,7ʹ-Dichlorofluorescin Diacetate | H00199772 |  | 100mg | 1 | op | 618.69 | 618.69 | 12 miesięcy | UZP.2025.00355 | 46451 | 1526936
25_355_ALCHEM_3391 | SGE Gas Tight Syringe, Fixed Needle 1MDF-GT-1ML, volume 1 mL, 22 ga (bevel tip), needle 50x0,72mm | H00050077 |  | szt. | 1 | op | 520.29 | 520.29 | 12 miesięcy | UZP.2025.00355 | 46451 | 1526936
25_355_ALCHEM_3392 | Supel-Inert Multi-Layer Foil maximum volume 1 L, Screw Cap Valve (SCV), pkg of 10 bags | H00050109 |  | op | 1 | op | 871.21 | 871.21 | 12 miesięcy | UZP.2025.00355 | 46451 | 1526936
25_355_ALCHEM_3393 | Bismuth(III) sulfide 99% | H10402037 | 1345-07-9 | 25g | 1 | op | 592.97 | 592.97 | 12 miesięcy | UZP.2025.00355 | 46451 | 1526936
25_355_ALCHEM_3394 | Copper(II) tetrafluoroborate hydrate | H00050730 | 207121-39-9 | 50g | 1 | op | 298.89 | 298.89 | 12 miesięcy | UZP.2025.00355 | 46451 | 1526936
25_355_ALCHEM_3395 | Nickel(II) iodide powder | H10406037 |  | 5g | 1 | op | 253.38 | 253.38 | 12 miesięcy | UZP.2025.00355 | 46451 | 1526936
25_355_ALCHEM_3396 | Hydrazine solution 1.0 M in THF | H00194578 | 302-01-2 | 100ML | 1 | op | 468.63 | 468.63 | 12 miesięcy | UZP.2025.00355 | 46451 | 1526936
25_355_ALCHEM_3397 | MTT | H10247867 |  | 1g | 1 | op | 618.69 | 618.69 | 12 miesięcy | UZP.2025.00355 | 46451 | 1526936
25_355_ALCHEM_3398 | C60 , 98% | H10400555 | 99685-96-8 | 5g | 1 | op | 3726 | 3726 | 12 miesięcy | UZP.2025.00355 | 46451 | 1526936
25_355_ALCHEM_3399 | Methyl acetoacetate reagentPLus 99% | H10419316 | 105-45-3 | 100g | 1 | op | 106.19 | 106.19 | 12 miesięcy | UZP.2025.00355 | 46451 | 1526936
25_355_ALCHEM_3400 | Zinc bromide dihydrate 99% | H00051984 | 18921-13-6 | 100g | 1 | op | 328.41 | 328.41 | 12 miesięcy | UZP.2025.00355 | 46451 | 1526936
25_355_ALCHEM_3401 | Polytetrafluoroethylene preparation 60 wt % dispersion in H2O | H00052372 | 9002-84-0 | 100ml | 1 | op | 536.4 | 536.4 | 12 miesięcy | UZP.2025.00355 | 46451 | 1526936
25_355_ALCHEM_3402 | (-)-Etylu L-mleczan >99% | H00052513 | 687-47-8 | 1L | 1 | op | 289.05 | 289.05 | 12 miesięcy | UZP.2025.00355 | 46451 | 1526936
25_355_ALCHEM_3403 | Cyrene, ≥98.5% | H10314335 |  | 1L | 1 | op | 950.67 | 950.67 | 12 miesięcy | UZP.2025.00355 | 46451 | 1526936
25_355_ALCHEM_3404 | Polyethylene Glycol 3000 | H00053061 | 25322-68-3 | 250g | 1 | op | 238.67 | 238.67 | 12 miesięcy | UZP.2025.00355 | 46451 | 1526936
25_355_ALCHEM_3405 | Silver trifluoromethanesulfonate purum, ≥98.0% (Ag) | H00053132 | 2923-28-6 | 5g | 1 | op | 427.67 | 427.67 | 12 miesięcy | UZP.2025.00355 | 46451 | 1526936
25_355_ALCHEM_3406 | CACO-2 Cell Line human | H00053156 |  | op. | 1 | op | 3776.1 | 3776.1 | 12 miesięcy | UZP.2025.00355 | 46451 | 1526936
25_355_ALCHEM_3407 | Zinc carbonate basic purum p.a., ≥58% Zn basis | H10107828 | 1228348 | 250G | 1 | op | 164.21 | 164.21 | 12 miesięcy | UZP.2025.00355 | 46451 | 1526936
25_355_ALCHEM_3408 | Allopurinol impurity B European Pharmacopoeia (EP) Reference Standard | H10419742 |  | op. | 1 | op | 720.78 | 720.78 | 12 miesięcy | UZP.2025.00355 | 46451 | 1526936
25_355_ALCHEM_3409 | Adenosine 5′-triphosphate disodium salt hydrate 99% | H00053485 | 34369-07-8 | 1g | 1 | op | 223.86 | 223.86 | 12 miesięcy | UZP.2025.00355 | 46451 | 1526936
25_355_ALCHEM_3410 | Protoporphyrin IX cobalt chloride | H10385839 | 102601-60-5 | 100mg | 1 | op | 1726.3 | 1726.3 | 12 miesięcy | UZP.2025.00355 | 46451 | 1526936
25_355_ALCHEM_3411 | Ethyl 4,4,4-trifluoroacetoacetate 99% | H10420370 |  | op.100g | 1 | op | 170.61 | 170.61 | 12 miesięcy | UZP.2025.00355 | 46451 | 1526936
25_355_ALCHEM_3412 | Paraxanthine solution | H00055526 | 611-59-6 | 1ml | 1 | op | 332.1 | 332.1 | 12 miesięcy | UZP.2025.00355 | 46451 | 1526936
25_355_ALCHEM_3413 | Antioxidant Assay Kit sufficient for 100 colorimetric tests | H10380072 |  | SZT | 1 | op | 1869 | 1869 | 12 miesięcy | UZP.2025.00355 | 46451 | 1526936
25_355_ALCHEM_3414 | Picrylsulfonic acid solution 5 % (w/v) in H2O | H10408682 |  | 5x10ml | 1 | op | 4270.5 | 4270.5 | 12 miesięcy | UZP.2025.00355 | 46451 | 1526936
25_355_ALCHEM_3415 | Pepsin from porcine gastric mucosa | H00056374 | 9001-75-6 | 250mg | 1 | op | 369 | 369 | 12 miesięcy | UZP.2025.00355 | 46451 | 1526936
25_355_ALCHEM_3416 | Magnetic Screw Cap for Headspace Vials, 18 mm thread | H10409496 |  | OPK | 1 | op | 969.73 | 969.73 | 12 miesięcy | UZP.2025.00355 | 46451 | 1526936
25_355_ALCHEM_3417 | Magnetic Screw Cap for Headspace Vials, 18 mm thread PTFE/silicone septum (white PTFE/blue silicone) | H00057118 |  | op.100szt. | 1 | op | 1217.7 | 1217.7 | 12 miesięcy | UZP.2025.00355 | 46451 | 1526936
25_355_ALCHEM_3418 | Teofilina bezw. >99% | H00057170 | 58-55-9 | 50g | 1 | op | 226.32 | 226.32 | 12 miesięcy | UZP.2025.00355 | 46451 | 1526936
25_355_ALCHEM_3419 | ZEARALENONE, FUNGAL MYCOTOXIN | H10460670 |  |  | 1 | op | 3030.47 | 3030.47 | 12 miesięcy | UZP.2025.00355 | 46451 | 1526936
25_355_ALCHEM_3420 | Krystalizator szkl. 900 ml z wylewem,140/75mm(d/h) Simax | H00058353 |  | szt. | 1 | op | 72.66 | 72.66 | 12 miesięcy | UZP.2025.00355 | 46451 | 1526936
25_355_ALCHEM_3421 | Zlewka szkl.z uchem 250ml Simax | H00058643 |  | szt. | 1 | op | 44.39 | 44.39 | 12 miesięcy | UZP.2025.00355 | 46451 | 1526936
25_355_ALCHEM_3422 | Zlewka szkl.z uchem 600ml Simax | H00058648 |  | szt. | 1 | op | 45.44 | 45.44 | 12 miesięcy | UZP.2025.00355 | 46451 | 1526936
25_355_ALCHEM_3423 | Kolba stożkowa szkl.500ml w/sz Simax | H00058675 |  | szt. | 1 | op | 19.27 | 19.27 | 12 miesięcy | UZP.2025.00355 | 46451 | 1526936
25_355_ALCHEM_3424 | Kolba miarowa szkl.kl.A 50ml,korek pl.,NS 12/21,skala nieb.Simax | H00059062 |  | szt. | 1 | op | 29.91 | 29.91 | 12 miesięcy | UZP.2025.00355 | 46451 | 1526936
25_355_ALCHEM_3425 | Kolba miarowa szkl.kl.A 100ml,korek pl.,NS 12/21,skala nieb.Simax | H00059063 |  | szt. | 1 | op | 33.26 | 33.26 | 12 miesięcy | UZP.2025.00355 | 46451 | 1526936
25_355_ALCHEM_3426 | Kolba miarowa szkl.kl.A 250ml,korek pl.,NS 14/23,skala biała Simax | H00059065 |  | szt. | 1 | op | 47.38 | 47.38 | 12 miesięcy | UZP.2025.00355 | 46451 | 1526936
25_355_ALCHEM_3427 | Szalka Petriego Anumbra szkl.40/12mm (d/h) Simax | H00059710 |  | szt. | 1 | op | 4.84 | 4.84 | 12 miesięcy | UZP.2025.00355 | 46451 | 1526936
25_355_ALCHEM_3428 | Szalka Petriego Anumbra szkl.180/30mm (d/h) Simax | H00059722 |  | szt. | 1 | op | 36.17 | 36.17 | 12 miesięcy | UZP.2025.00355 | 46451 | 1526936
25_355_ALCHEM_3429 | Szkiełko zegarkowe szkl.40mm SIMAX | H00059876 |  | szt. | 1 | op | 3.53 | 3.53 | 12 miesięcy | UZP.2025.00355 | 46451 | 1526936
25_355_ALCHEM_3430 | Szkiełko zegarkowe szkl.200mm SIMAX | H00059891 |  | szt. | 1 | op | 14.77 | 14.77 | 12 miesięcy | UZP.2025.00355 | 46451 | 1526936
25_355_ALCHEM_3431 | Pierścień wylewowy do butli GL45 NIEBIESKI | H00059900 |  | szt. | 1 | op | 2.52 | 2.52 | 12 miesięcy | UZP.2025.00355 | 46451 | 1526936
25_355_ALCHEM_3432 | Łódeczka porcelanowa do spalań 90/14/8mm (L/szer/h) 214/8 | H00059917 |  | szt. | 1 | op | 6.53 | 6.53 | 12 miesięcy | UZP.2025.00355 | 46451 | 1526936
25_355_ALCHEM_3433 | Tygiel porcelanowy niski 21ml, 45/28mm(d/h),1/45 | H00059931 |  | szt. | 1 | op | 21.57 | 21.57 | 12 miesięcy | UZP.2025.00355 | 46451 | 1526936
25_355_ALCHEM_3434 | Tygiel porcelanowy z pokrywą 19ml, 43/27mm(d/h) | H00059951 |  | szt. | 1 | op | 15.31 | 15.31 | 12 miesięcy | UZP.2025.00355 | 46451 | 1526936
25_355_ALCHEM_3435 | Końcówki epTip standard 0,5-10mL L, 243 mm, bezbarwne,, Eppendorf, op. 2x100szt. | H00060797 |  | op.2x100szt | 1 | op | 494.39 | 494.39 | 12 miesięcy | UZP.2025.00355 | 46451 | 1526936
25_355_ALCHEM_3436 | Końcówki epTips standard 0,1-20ul 2x500szt | H00060800 |  | op. | 1 | op | 386.73 | 386.73 | 12 miesięcy | UZP.2025.00355 | 46451 | 1526936
25_355_ALCHEM_3437 | epTIPS Standard bezbarwne 20-300 µl; 2x500 szt. | H00060806 |  | op. | 1 | op | 255.84 | 255.84 | 12 miesięcy | UZP.2025.00355 | 46451 | 1526936
25_355_ALCHEM_3438 | Pojemnik epT.I.P.S.® Box G epQuality, 0,1 – 5 mL, 120 mm, lila, 24 końcówki (1 pojemnik wielorazowy x 24 końcówki) | H10106449 |  | szt. | 1 | op | 260.03 | 260.03 | 12 miesięcy | UZP.2025.00355 | 46451 | 1526936
25_355_ALCHEM_3439 | Probówki Safe-Lock micro test 1,5 ml op 1000szt | H00196081 |  | 1000szt | 1 | op | 407.13 | 407.13 | 12 miesięcy | UZP.2025.00355 | 46451 | 1526936
25_355_ALCHEM_3440 | Probówki Safe-Lock micro test 1,5 ml bursztynowe, op 1000szt | H00060960 |  | op.1000szt. | 1 | op | 425.09 | 425.09 | 12 miesięcy | UZP.2025.00355 | 46451 | 1526936
25_355_ALCHEM_3441 | Probówka Eppendorf poj. 2ml | H00060962 |  | op.1000 | 1 | op | 254 | 254 | 12 miesięcy | UZP.2025.00355 | 46451 | 1526936
25_355_ALCHEM_3442 | Probówki Safe-Lock micro test 0,5 ml bursztynowe, op 500szt | H00060965 |  | op.500szt. | 1 | op | 397.93 | 397.93 | 12 miesięcy | UZP.2025.00355 | 46451 | 1526936
25_355_ALCHEM_3443 | Pipeta automatyczna 1-kanałowa 0,1-2,5ul Eppendorf Research plus, ciemnoszara | 71634 |  | szt | 1 | op | 1456.32 | 1456.32 | 12 miesięcy | UZP.2025.00355 | 46451 | 1526936
25_355_ALCHEM_3444 | IsoTherm-System, na probówki 1,5-2,0ml | H00061139 |  | szt. | 1 | op | 961.11 | 961.11 | 12 miesięcy | UZP.2025.00355 | 46451 | 1526936
25_355_ALCHEM_3445 | L-(+)-Lactic acid, op.100mg | H00196421 | 79-33-4 | 100mg | 1 | op | 542.43 | 542.43 | 12 miesięcy | UZP.2025.00355 | 46451 | 1526936
25_355_ALCHEM_3446 | 1- Heptanal CAS:111-71-7 EC:203-898-4, op.1ml | H10302719 | 111-71-7 | 1ml | 1 | op | 123.5 | 123.5 | 12 miesięcy | UZP.2025.00355 | 46451 | 1526936
25_355_ALCHEM_3447 | Octanal CAS:124-13-0 EC:204-683-8, op.1ml | H10302785 | 124-13-0 | 1ml | 1 | op | 182.52 | 182.52 | 12 miesięcy | UZP.2025.00355 | 46451 | 1526936
25_355_ALCHEM_3448 | Nonanal CAS:124-19-6 EC:204-688-5, op.1ml | H10302784 | 124-19-6 | 1ml | 1 | op | 184.08 | 184.08 | 12 miesięcy | UZP.2025.00355 | 46451 | 1526936
25_355_ALCHEM_3449 | 2-Hydroxy-3-(1H-1,2,4-triazol-1-yl)propanoic acid | H10400298 | 1450828-63-3 | 5mg | 1 | op | 741.32 | 741.32 | 12 miesięcy | UZP.2025.00355 | 46451 | 1526936
25_355_ALCHEM_3450 | Allopurinol impurity C | H10419717 |  | 5KU | 1 | op | 992.98 | 992.98 | 12 miesięcy | UZP.2025.00355 | 46451 | 1526936
25_355_ALCHEM_3451 | Probówka PP 10ml (16x100mm) stożkowodenna z obrzeżem, ze znacznikami | H10406619 |  | op.500szt. | 1 | op | 102.48 | 102.48 | 12 miesięcy | UZP.2025.00355 | 46451 | 1526936
25_355_ALCHEM_3452 | Korek polietylenowy karbowany do probówek 16mm kolor neutralny (500szt) | H10406620 |  | op.500szt. | 1 | op | 38.04 | 38.04 | 12 miesięcy | UZP.2025.00355 | 46451 | 1526936
25_355_ALCHEM_3453 | Strzykawka jednorazowa 1ml op=100szt. | H00064404 |  | op. | 1 | op | 65.34 | 65.34 | 12 miesięcy | UZP.2025.00355 | 46451 | 1526936
25_355_ALCHEM_3454 | Strzykawka jednorazowa 20ml Luer op=100szt | H00067116 |  | op. | 1 | op | 47.97 | 47.97 | 12 miesięcy | UZP.2025.00355 | 46451 | 1526936
25_355_ALCHEM_3455 | Rękawice winylowe L 100szt bezpudrowe | H00064742 |  | op. | 1 | op | 16.63 | 16.63 | 12 miesięcy | UZP.2025.00355 | 46451 | 1526936
25_355_ALCHEM_3456 | Rękawice winylowe M bezpudrowe 100szt | H00064744 |  | op. | 1 | op | 26.9 | 26.9 | 12 miesięcy | UZP.2025.00355 | 46451 | 1526936
25_355_ALCHEM_3457 | Rękawice winylowe S 100szt bezpudrowe | H00064746 |  | op. | 1 | op | 17.82 | 17.82 | 12 miesięcy | UZP.2025.00355 | 46451 | 1526936
25_355_ALCHEM_3458 | pojemnik na mocz 60ml niesterylne opakowanie 100szt | H00064773 |  | op. | 1 | op | 77.86 | 77.86 | 12 miesięcy | UZP.2025.00355 | 46451 | 1526936
25_355_ALCHEM_3459 | Chloroform-D 99,8 atom % D | H10410318 | 865-49-6 | 100ml | 1 | op | 172.2 | 172.2 | 12 miesięcy | UZP.2025.00355 | 46451 | 1526936
25_355_ALCHEM_3460 | Deuterium oxide 99,9 atom % D Kopia | H10421582 |  | 500ml | 1 | op | 435.42 | 435.42 | 12 miesięcy | UZP.2025.00355 | 46451 | 1526936
25_355_ALCHEM_3461 | Methyl alcohol-D4 99,8 atom % D | H00065091 | 811-98-3 | 50ml | 1 | op | 811.8 | 811.8 | 12 miesięcy | UZP.2025.00355 | 46451 | 1526936
25_355_ALCHEM_3462 | Tylosin tartare | H00065807 |  | 250mg | 1 | op | 307.5 | 307.5 | 12 miesięcy | UZP.2025.00355 | 46451 | 1526936
25_355_ALCHEM_3463 | Acetonitryl, czystość LC-MS 1 L | H10329902 | 75-05-8 | 1l | 1 | op | 174.05 | 174.05 | 12 miesięcy | UZP.2025.00355 | 46451 | 1526936
25_355_ALCHEM_3464 | Chloroform, HPLC grade | H10331665 | 67-66-3 | 1l | 1 | op | 275.04 | 275.04 | 12 miesięcy | UZP.2025.00355 | 46451 | 1526936
25_355_ALCHEM_3465 | Hexane-(n) 99+%, HPLC grade | H10333641 | 110-54-3 | 1l | 1 | op | 331.01 | 331.01 | 12 miesięcy | UZP.2025.00355 | 46451 | 1526936
25_355_ALCHEM_3466 | Metanol HPLC, czystość gradientowa 1 L | H10334714 | 67-56-1 | 1l | 1 | op | 114.75 | 114.75 | 12 miesięcy | UZP.2025.00355 | 46451 | 1526936
25_355_ALCHEM_3467 | Metanol, czystość LC-MS 1 L | H10334717 | 67-56-1 | 1l | 1 | op | 115.74 | 115.74 | 12 miesięcy | UZP.2025.00355 | 46451 | 1526936
25_355_ALCHEM_3468 | Toluene, HPLC grade /prekursor/ | H10338856 | 108-88-3 | 2,5l | 1 | op | 328.85 | 328.85 | 12 miesięcy | UZP.2025.00355 | 46451 | 1526936
25_355_ALCHEM_3469 | Trifluoroacetic acid, eluent additive for LC-MS | H10339050 | 76-05-1 | 50ml | 1 | op | 419.23 | 419.23 | 12 miesięcy | UZP.2025.00355 | 46451 | 1526936
25_355_ALCHEM_3470 | Acetic acid glacial 99-100%, HPLC grade | H10329847 | 64-19-7 | 1l | 1 | op | 363.6 | 363.6 | 12 miesięcy | UZP.2025.00355 | 46451 | 1526936
25_355_ALCHEM_3471 | Ammonia 25 weight % solution, eluent additive for LC-MS | H10330106 | 1336-21-6 | 50ml | 1 | op | 164.17 | 164.17 | 12 miesięcy | UZP.2025.00355 | 46451 | 1526936
25_355_ALCHEM_3472 | Woda, czystość LC-MS 1 L | H10339324 | 7732-18-5 | 1l | 1 | op | 96.31 | 96.31 | 12 miesięcy | UZP.2025.00355 | 46451 | 1526936
25_355_ALCHEM_3473 | Water with 0.1% trifluoracetic acid, LC-MS | H10339344 |  | 1l | 1 | op | 248.76 | 248.76 | 12 miesięcy | UZP.2025.00355 | 46451 | 1526936
25_355_ALCHEM_3474 | Aceton czda /prekursor/ | H00067348 | 67-64-1 | 10L | 1 | op | 181.33 | 181.33 | 12 miesięcy | UZP.2025.00355 | 46451 | 1526936
25_355_ALCHEM_3475 | Aceton, czda /prekursor/ | H10287815 | 67-64-1 | 3L | 1 | op | 59.18 | 59.18 | 12 miesięcy | UZP.2025.00355 | 46451 | 1526936
25_355_ALCHEM_3476 | Acetonitryl czda, szkło | H00067373 | 75-05-8 | 2,5L | 1 | op | 190.93 | 190.93 | 12 miesięcy | UZP.2025.00355 | 46451 | 1526936
25_355_ALCHEM_3477 | Acetyloaceton, czda | H10288020 |  | 250ml | 1 | op | 66.43 | 66.43 | 12 miesięcy | UZP.2025.00355 | 46451 | 1526936
25_355_ALCHEM_3478 | 4-aminoantypiryna czda | H00196776 |  | 25g | 1 | op | 206.38 | 206.38 | 12 miesięcy | UZP.2025.00355 | 46451 | 1526936
25_355_ALCHEM_3479 | Tri amonu cytrynian czda | H00067433 |  | 250g | 1 | op | 45.72 | 45.72 | 12 miesięcy | UZP.2025.00355 | 46451 | 1526936
25_355_ALCHEM_3480 | Amonu chromian, czda | H10290068 |  | 500g | 1 | op | 239.8 | 239.8 | 12 miesięcy | UZP.2025.00355 | 46451 | 1526936
25_355_ALCHEM_3481 | Amonu siarczek r-r 20%, czda | H00067603 | 7783-20-2 | 100ml | 1 | op | 134.11 | 134.11 | 12 miesięcy | UZP.2025.00355 | 46451 | 1526936
25_355_ALCHEM_3482 | Amonu wodorowęglan (amonu węglan kwaśny) czda | H00067629 | 1066-33-7 | 250g | 1 | op | 19.74 | 19.74 | 12 miesięcy | UZP.2025.00355 | 46451 | 1526936
25_355_ALCHEM_3483 | Baru węglan, czda | H10290461 | 513-77-9 | 2kg | 1 | op | 182.35 | 182.35 | 12 miesięcy | UZP.2025.00355 | 46451 | 1526936
25_355_ALCHEM_3484 | Butylu octan czda | H00067788 | 123-86-4 | 500ml | 1 | op | 25.19 | 25.19 | 12 miesięcy | UZP.2025.00355 | 46451 | 1526936
25_355_ALCHEM_3485 | Chloroform stab.etanolem czda | H00067824 | 67-66-3 | 250ml | 1 | op | 33.21 | 33.21 | 12 miesięcy | UZP.2025.00355 | 46451 | 1526936
25_355_ALCHEM_3486 | Chloroform stab.etanolem czda | H00067826 | 67-66-3 | 500ml | 1 | op | 34.69 | 34.69 | 12 miesięcy | UZP.2025.00355 | 46451 | 1526936
25_355_ALCHEM_3487 | Cykloheksanon czda | H00067869 | 108-94-1 | 500ml | 1 | op | 37.04 | 37.04 | 12 miesięcy | UZP.2025.00355 | 46451 | 1526936
25_355_ALCHEM_3488 | Cynku azotan 6 hydrat czda | H00067911 | 10196-18-6 | 50g | 1 | op | 24.46 | 24.46 | 12 miesięcy | UZP.2025.00355 | 46451 | 1526936
25_355_ALCHEM_3489 | Cynku chlorek bezw. czda (K) | H00067920 | 7646-85-7 | 50g | 1 | op | 19.1 | 19.1 | 12 miesięcy | UZP.2025.00355 | 46451 | 1526936
25_355_ALCHEM_3490 | Cynku chlorek bezw., czda | H10288338 | 7646-85-7 | 750g | 1 | op | 72.59 | 72.59 | 12 miesięcy | UZP.2025.00355 | 46451 | 1526936
25_355_ALCHEM_3491 | Cynku octan 2 hyd. czda (K) | H00067926 | 5970-45-6 | 50g | 1 | op | 28.06 | 28.06 | 12 miesięcy | UZP.2025.00355 | 46451 | 1526936
25_355_ALCHEM_3492 | Cynku siarczan 7 hyd. czda (K) | H00067941 | 7446-20-0 | 5kg | 1 | op | 223.47 | 223.47 | 12 miesięcy | UZP.2025.00355 | 46451 | 1526936
25_355_ALCHEM_3493 | Tetrahydrofuran czda | H00067964 | 109-99-9 | 2,5L | 1 | op | 198.96 | 198.96 | 12 miesięcy | UZP.2025.00355 | 46451 | 1526936
25_355_ALCHEM_3494 | 1,4-Dioksan czda | H00067977 | 123-91-1 | 1L | 1 | op | 124 | 124 | 12 miesięcy | UZP.2025.00355 | 46451 | 1526936
25_355_ALCHEM_3495 | Dietanoloamina czda | H00067998 | 111-42-2 | 1L | 1 | op | 64.87 | 64.87 | 12 miesięcy | UZP.2025.00355 | 46451 | 1526936
25_355_ALCHEM_3496 | Eter naftowy 40/60, czda, op. metalowe | H10290189 | 8032-32-4 | 5L | 1 | op | 170.32 | 170.32 | 12 miesięcy | UZP.2025.00355 | 46451 | 1526936
25_355_ALCHEM_3497 | Etylowy alkohol 96% czda w cenie ujęto akcyzę 79,91 zł/L | H00068111 | 64-17-5 | 5L | 1 | op | 805.04 | 805.04 | 12 miesięcy | UZP.2025.00355 | 46451 | 1526936
25_355_ALCHEM_3498 | Etylu octan czda | H00068161 | 141-78-6 | 500ml | 1 | op | 18.77 | 18.77 | 12 miesięcy | UZP.2025.00355 | 46451 | 1526936
25_355_ALCHEM_3499 | Fenol czda | H00068174 | 108-95-2 | 50g | 1 | op | 26.74 | 26.74 | 12 miesięcy | UZP.2025.00355 | 46451 | 1526936
25_355_ALCHEM_3500 | Heksan 99% czda (K) | H00068390 | 110-54-3 | 10L | 1 | op | 654.9 | 654.9 | 12 miesięcy | UZP.2025.00355 | 46451 | 1526936
25_355_ALCHEM_3501 | Heksan 99% czda | H00068395 | 110-54-3 | 500ml | 1 | op | 45.58 | 45.58 | 12 miesięcy | UZP.2025.00355 | 46451 | 1526936
25_355_ALCHEM_3502 | Heksan 95% czda | H10313852 | 110-54-3 | 10L | 1 | op | 552.82 | 552.82 | 12 miesięcy | UZP.2025.00355 | 46451 | 1526936
25_355_ALCHEM_3503 | Kadmu chlorek 2,5 hydrat czda | H00068493 | 7790-78-5 | 50g | 1 | op | 21.66 | 21.66 | 12 miesięcy | UZP.2025.00355 | 46451 | 1526936
25_355_ALCHEM_3504 | Kadmu siarczan hyd. czda (K) | H00068503 | 7790-84-3 | 50g | 1 | op | 18.6 | 18.6 | 12 miesięcy | UZP.2025.00355 | 46451 | 1526936
25_355_ALCHEM_3505 | Kwas amidosulfonowy czda | H00068555 | 5329-14-6 | 500g | 1 | op | 58.99 | 58.99 | 12 miesięcy | UZP.2025.00355 | 46451 | 1526936
25_355_ALCHEM_3506 | Kwas cytrynowy bezw czda | 70174 | 77-92-9 | 1kg | 1 | op | 54.15 | 54.15 | 12 miesięcy | UZP.2025.00355 | 46451 | 1526936
25_355_ALCHEM_3507 | Kwas maleinowy >99% | H00203094 | 110-16-7 | 1kg | 1 | op | 192.77 | 192.77 | 12 miesięcy | UZP.2025.00355 | 46451 | 1526936
25_355_ALCHEM_3508 | Magnezu chlorek 6 hyd. czda | H00069193 | 7791-18-6 | 500g | 1 | op | 27.19 | 27.19 | 12 miesięcy | UZP.2025.00355 | 46451 | 1526936
25_355_ALCHEM_3509 | Magnezu węglan zasadowy czda | H00069244 | 56378-72-4 | 500g | 1 | op | 133.62 | 133.62 | 12 miesięcy | UZP.2025.00355 | 46451 | 1526936
25_355_ALCHEM_3510 | Manganu II siarczan bezw. czda | H00069281 | 7785-87-7 | 1kg | 1 | op | 70.45 | 70.45 | 12 miesięcy | UZP.2025.00355 | 46451 | 1526936
25_355_ALCHEM_3511 | Metanol czda | 10 | 67-56-1 | 1L | 1 | op | 19.1 | 19.1 | 12 miesięcy | UZP.2025.00355 | 46451 | 1526936
25_355_ALCHEM_3512 | Dichlorometan (chlorek metylenu) czda | H00069323 | 75-09-2 | 10L | 1 | op | 351.53 | 351.53 | 12 miesięcy | UZP.2025.00355 | 46451 | 1526936
25_355_ALCHEM_3513 | Miedzi II siarczan 5 hyd. czda | H00069382 | 7758-99-8 | 100g | 1 | op | 16.84 | 16.84 | 12 miesięcy | UZP.2025.00355 | 46451 | 1526936
25_355_ALCHEM_3514 | Niklu II azotan 6 hyd. czda | H00069441 | 13478-00-7 | 50g | 1 | op | 22.12 | 22.12 | 12 miesięcy | UZP.2025.00355 | 46451 | 1526936
25_355_ALCHEM_3515 | Ninhydryna r-r 1% w etanolu | H10290560 |  | 500ml | 1 | op | 185.11 | 185.11 | 12 miesięcy | UZP.2025.00355 | 46451 | 1526936
25_355_ALCHEM_3516 | Odczynnik Nesslera | H00069532 |  | 500ml | 1 | op | 113.71 | 113.71 | 12 miesięcy | UZP.2025.00355 | 46451 | 1526936
25_355_ALCHEM_3517 | Odczynnik Schweitzera | H00069304 |  | 500ml | 1 | op | 254.3 | 254.3 | 12 miesięcy | UZP.2025.00355 | 46451 | 1526936
25_355_ALCHEM_3518 | Odczynnik Ehrlicha | H00069584 |  | 500ml | 1 | op | 68.11 | 68.11 | 12 miesięcy | UZP.2025.00355 | 46451 | 1526936
25_355_ALCHEM_3519 | Odczynnik Herzberga | H10290958 |  | 500ml | 1 | op | 203.17 | 203.17 | 12 miesięcy | UZP.2025.00355 | 46451 | 1526936
25_355_ALCHEM_3520 | Potasu azotan czda | H00069722 | 7757-79-1 | 500g | 1 | op | 34.18 | 34.18 | 12 miesięcy | UZP.2025.00355 | 46451 | 1526936
25_355_ALCHEM_3521 | Potasu fluorek bezw. czda (K) | H00069824 | 7789-23-3 | 50g | 1 | op | 30.85 | 30.85 | 12 miesięcy | UZP.2025.00355 | 46451 | 1526936
25_355_ALCHEM_3522 | Potasu octan bezw. czda | H00069912 | 127-08-2 | 500g | 1 | op | 154.32 | 154.32 | 12 miesięcy | UZP.2025.00355 | 46451 | 1526936
25_355_ALCHEM_3523 | Potasu węglan bezw. czda | H00069973 | 584-08-7 | 500g | 1 | op | 22.72 | 22.72 | 12 miesięcy | UZP.2025.00355 | 46451 | 1526936
25_355_ALCHEM_3524 | Potasu wodorotlenek czda | H00069996 | 1310-58-3 | 1kg | 1 | op | 45.58 | 45.58 | 12 miesięcy | UZP.2025.00355 | 46451 | 1526936
25_355_ALCHEM_3525 | Rtęci (I) chlorek, czda | H10291258 | 10112-91-1 | 100g | 1 | op | 246.53 | 246.53 | 12 miesięcy | UZP.2025.00355 | 46451 | 1526936
25_355_ALCHEM_3526 | Selen czda | H10101743 |  | 50g | 1 | op | 182.87 | 182.87 | 12 miesięcy | UZP.2025.00355 | 46451 | 1526936
25_355_ALCHEM_3527 | Sodu fosforan III zas. 12.hyd. czda | H00070340 | 10101-89-0 | 1kg | 1 | op | 32.65 | 32.65 | 12 miesięcy | UZP.2025.00355 | 46451 | 1526936
25_355_ALCHEM_3528 | Sodu nitroprusydek czda | H00070392 |  | 250g | 1 | op | 253.86 | 253.86 | 12 miesięcy | UZP.2025.00355 | 46451 | 1526936
25_355_ALCHEM_3529 | Sodu pirosiarczyn czda | H00070426 | 7681-57-4 | 100g | 1 | op | 19.63 | 19.63 | 12 miesięcy | UZP.2025.00355 | 46451 | 1526936
25_355_ALCHEM_3530 | Sodu siarczyn 7 hyd. czda | H00070499 | 10102-15-5 | 500g | 1 | op | 35.87 | 35.87 | 12 miesięcy | UZP.2025.00355 | 46451 | 1526936
25_355_ALCHEM_3531 | Sodu wodorosiarczyn r-r ok. 40% (sodowy siarczyn kw.), czda | H10289765 |  | 5L | 1 | op | 120.7 | 120.7 | 12 miesięcy | UZP.2025.00355 | 46451 | 1526936
25_355_ALCHEM_3532 | Sodu wodorotlenek , czda | H10284405 | 1310-73-2 | 750g | 1 | op | 20.38 | 20.38 | 12 miesięcy | UZP.2025.00355 | 46451 | 1526936
25_355_ALCHEM_3533 | Tioacetamid czda | H00070698 | 62-55-5 | 25g | 1 | op | 115.33 | 115.33 | 12 miesięcy | UZP.2025.00355 | 46451 | 1526936
25_355_ALCHEM_3534 | Tiomocznik czda | H00070705 | 62-56-6 | 1kg | 1 | op | 122.48 | 122.48 | 12 miesięcy | UZP.2025.00355 | 46451 | 1526936
25_355_ALCHEM_3535 | Toluen, czda /prekursor/ | H10288458 | 108-88-3 | 2,5L | 1 | op | 74.19 | 74.19 | 12 miesięcy | UZP.2025.00355 | 46451 | 1526936
25_355_ALCHEM_3536 | Toluen czda /prekursor/ | H00070722 | 108-88-3 | 500ml | 1 | op | 23.54 | 23.54 | 12 miesięcy | UZP.2025.00355 | 46451 | 1526936
25_355_ALCHEM_3537 | Trietyloamina bezw. czda | H00070751 | 121-44-8 | 500ml | 1 | op | 58.17 | 58.17 | 12 miesięcy | UZP.2025.00355 | 46451 | 1526936
25_355_ALCHEM_3538 | TRIS (hydroksymetylo) aminometan czda (K) | H00070755 | 77-86-1 | 250g | 1 | op | 179.78 | 179.78 | 12 miesięcy | UZP.2025.00355 | 46451 | 1526936
25_355_ALCHEM_3539 | Tymol, czda | H10288791 |  | 50g | 1 | op | 78.07 | 78.07 | 12 miesięcy | UZP.2025.00355 | 46451 | 1526936
25_355_ALCHEM_3540 | Urotropina czda | H00070768 | 100-97-0 | 1kg | 1 | op | 121.95 | 121.95 | 12 miesięcy | UZP.2025.00355 | 46451 | 1526936
25_355_ALCHEM_3541 | Wapnia chlorek 6 hyd. czda | H00070804 | 7774-34-7 | 1kg | 1 | op | 33.55 | 33.55 | 12 miesięcy | UZP.2025.00355 | 46451 | 1526936
25_355_ALCHEM_3542 | Wersenian di-sodu 2 hydrat czda | H00070901 | 6381-92-6 | 500g | 1 | op | 38.2 | 38.2 | 12 miesięcy | UZP.2025.00355 | 46451 | 1526936
25_355_ALCHEM_3543 | Żelatyna proszek czda | H00071024 |  | 1kg | 1 | op | 160.24 | 160.24 | 12 miesięcy | UZP.2025.00355 | 46451 | 1526936
25_355_ALCHEM_3544 | Żelaza (II) chlorek 4hydrat czda | 71187 |  | 250g | 1 | op | 190.56 | 190.56 | 12 miesięcy | UZP.2025.00355 | 46451 | 1526936
25_355_ALCHEM_3545 | Błękit anilinowy | H10287234 |  | 5g | 1 | op | 40.45 | 40.45 | 12 miesięcy | UZP.2025.00355 | 46451 | 1526936
25_355_ALCHEM_3546 | Hematoksylina wg Mayera | H00071176 |  | 100ml | 1 | op | 26.2 | 26.2 | 12 miesięcy | UZP.2025.00355 | 46451 | 1526936
25_355_ALCHEM_3547 | Hematoksylina wg.Mayera | H10286542 |  | 250ml | 1 | op | 39.92 | 39.92 | 12 miesięcy | UZP.2025.00355 | 46451 | 1526936
25_355_ALCHEM_3548 | Skrobia ziemniaczana | H10283989 |  | 1kg | 1 | op | 16.05 | 16.05 | 12 miesięcy | UZP.2025.00355 | 46451 | 1526936
25_355_ALCHEM_3549 | Roztwór buforowy redox 220mV barwiony | H00071761 |  | 1L | 1 | op | 85.71 | 85.71 | 12 miesięcy | UZP.2025.00355 | 46451 | 1526936
25_355_ALCHEM_3550 | Fenoloftaleina r-r 0,1% | H00072116 |  | 1L | 1 | op | 38.11 | 38.11 | 12 miesięcy | UZP.2025.00355 | 46451 | 1526936
25_355_ALCHEM_3551 | Piasek morski oczyszczony w kwasie solnym i wyprażony | H00076382 |  | 1kg | 1 | op | 157.76 | 157.76 | 12 miesięcy | UZP.2025.00355 | 46451 | 1526936
25_355_ALCHEM_3552 | Piasek morski oczyszczony w kwasie solnym i wyprażony | H10290396 |  | 1kg | 1 | op | 157.76 | 157.76 | 12 miesięcy | UZP.2025.00355 | 46451 | 1526936
25_355_ALCHEM_3553 | Gliceryna oczyszczona | H00072239 | 56-81-5 | 10L | 1 | op | 305.62 | 305.62 | 12 miesięcy | UZP.2025.00355 | 46451 | 1526936
25_355_ALCHEM_3554 | Sodu czteroboran 10hydrat (boraks), tech. | H10283297 | 1303-96-4 | 750g | 1 | op | 12.84 | 12.84 | 12 miesięcy | UZP.2025.00355 | 46451 | 1526936
25_355_ALCHEM_3555 | Aceton cz /prekursor/ | H00072609 | 67-64-1 | 10L | 1 | op | 152.83 | 152.83 | 12 miesięcy | UZP.2025.00355 | 46451 | 1526936
25_355_ALCHEM_3556 | Amonu węglan cz | H00072793 | 10361-29-2 | 500g | 1 | op | 34.61 | 34.61 | 12 miesięcy | UZP.2025.00355 | 46451 | 1526936
25_355_ALCHEM_3557 | Keton metylowo-etylowy / Butanon cz /prekursor/ | H00072909 | 78-93-3 | 500ml | 1 | op | 16.76 | 16.76 | 12 miesięcy | UZP.2025.00355 | 46451 | 1526936
25_355_ALCHEM_3558 | Tetrahydrofuran cz | H00073064 | 109-99-9 | 1L | 1 | op | 70.78 | 70.78 | 12 miesięcy | UZP.2025.00355 | 46451 | 1526936
25_355_ALCHEM_3559 | Etylowy alkohol 96% cz | H00073154 | 64-17-5 | 1L | 1 | op | 151.54 | 151.54 | 12 miesięcy | UZP.2025.00355 | 46451 | 1526936
25_355_ALCHEM_3560 | Etylu octan cz | H00073186 | 141-78-6 | 5L | 1 | op | 106.88 | 106.88 | 12 miesięcy | UZP.2025.00355 | 46451 | 1526936
25_355_ALCHEM_3561 | Gliceryna bezw. cz | H00073240 | 56-81-5 | 1L | 1 | op | 28.16 | 28.16 | 12 miesięcy | UZP.2025.00355 | 46451 | 1526936
25_355_ALCHEM_3562 | Kwas cytrynowy bezw, cz | H10286813 |  | 1kg | 1 | op | 42.96 | 42.96 | 12 miesięcy | UZP.2025.00355 | 46451 | 1526936
25_355_ALCHEM_3563 | Metanol cz | H00074067 | 67-56-1 | 5L | 1 | op | 60.66 | 60.66 | 12 miesięcy | UZP.2025.00355 | 46451 | 1526936
25_355_ALCHEM_3564 | Alkohol poliwinylowy cz | H00076491 |  | 1kg | 1 | op | 110.65 | 110.65 | 12 miesięcy | UZP.2025.00355 | 46451 | 1526936
25_355_ALCHEM_3565 | Sodu azotan cz | H00074532 | 7631-99-4 | 1kg | 1 | op | 42.88 | 42.88 | 12 miesięcy | UZP.2025.00355 | 46451 | 1526936
25_355_ALCHEM_3566 | Sodu wodorowęglan cz | H00074817 | 144-55-8 | 1kg | 1 | op | 27.97 | 27.97 | 12 miesięcy | UZP.2025.00355 | 46451 | 1526936
25_355_ALCHEM_3567 | Kolodium roztwór 4% | H10291243 |  | 500ml | 1 | op | 303.67 | 303.67 | 12 miesięcy | UZP.2025.00355 | 46451 | 1526936
25_355_ALCHEM_3568 | Sita molekularne typ 3A | H00075293 | 308080-99-1 | 1kg | 1 | op | 99.3 | 99.3 | 12 miesięcy | UZP.2025.00355 | 46451 | 1526936
25_355_ALCHEM_3569 | Sita molekularne typ 4A | H00075303 | 70955-01-0 | 1kg | 1 | op | 47.28 | 47.28 | 12 miesięcy | UZP.2025.00355 | 46451 | 1526936
25_355_ALCHEM_3570 | Olejek imersyjny do mikroskopii | H00075336 |  | 10ml | 1 | op | 31.96 | 31.96 | 12 miesięcy | UZP.2025.00355 | 46451 | 1526936
25_355_ALCHEM_3571 | Triton x-100 | H00075347 | 9002-93-1 | 500ml | 1 | op | 383.83 | 383.83 | 12 miesięcy | UZP.2025.00355 | 46451 | 1526936
25_355_ALCHEM_3572 | Katalizator Kjeltabs 3,5gpotasu siarczan + 0,4g miedzi siarczan 5 hydrat | H00075548 |  | 50szt. | 1 | op | 314.59 | 314.59 | 12 miesięcy | UZP.2025.00355 | 46451 | 1526936
25_355_ALCHEM_3573 | Tween 20 | H00075348 |  | 1L | 1 | op | 182.08 | 182.08 | 12 miesięcy | UZP.2025.00355 | 46451 | 1526936
25_355_ALCHEM_3574 | Etylu octan do HPLC | H00076235 | 141-78-6 | 1L | 1 | op | 122.31 | 122.31 | 12 miesięcy | UZP.2025.00355 | 46451 | 1526936
25_355_ALCHEM_3575 | N-heptan, LCMS | H10289721 |  | 1L | 1 | op | 119.84 | 119.84 | 12 miesięcy | UZP.2025.00355 | 46451 | 1526936
25_355_ALCHEM_3576 | Mieszanina selenowa wg. Wieningera | H10283659 |  | 5g | 1 | op | 18.46 | 18.46 | 12 miesięcy | UZP.2025.00355 | 46451 | 1526936
25_355_ALCHEM_3577 | Sodu wodorotlenek r-r mianowany 0,5mol/l | H00076846 | 1310-73-2 | 2,5L | 1 | op | 96.86 | 96.86 | 12 miesięcy | UZP.2025.00355 | 46451 | 1526936
25_355_ALCHEM_3578 | Kwas octowy r-r 0,5 mol/L | H00076980 | 64-19-7 | 1L | 1 | op | 52.8 | 52.8 | 12 miesięcy | UZP.2025.00355 | 46451 | 1526936
25_355_ALCHEM_3579 | Kolba miarowa kl. A skala niebieska cert. serii 500 mL, korek PE szlif NS 19/26 Duran | H10379721 |  | szt. | 1 | op | 169.72 | 169.72 | 12 miesięcy | UZP.2025.00355 | 46451 | 1526936
25_355_ALCHEM_3580 | Short Style, Clear Glass Shell Vial, Without Closure 1ml; 1440szt | H10406456 |  | op | 1 | op | 994 | 994 | 12 miesięcy | UZP.2025.00355 | 46451 | 1526936
25_355_ALCHEM_3581 | Glass, Shell Vial, with Plug Style Closure 12ml; 1152szt | H10406454 |  | op | 1 | op | 2403 | 2403 | 12 miesięcy | UZP.2025.00355 | 46451 | 1526936
25_355_ALCHEM_3582 | Glass, Shell Vial, with Plug Style Closure 26ml; 432szt Kopia | H10406455 |  | op | 1 | op | 1476.26 | 1476.26 | 12 miesięcy | UZP.2025.00355 | 46451 | 1526936
25_355_ALCHEM_3583 | 0.5 M EDTA pH 8.0 | H10391847 |  | 500ml | 1 | op | 178.35 | 178.35 | 12 miesięcy | UZP.2025.00355 | 46451 | 1526936
25_355_ALCHEM_3584 | 1 M Tris-HCl pH 8.0 | H10391848 |  | 1L | 1 | op | 266.54 | 266.54 | 12 miesięcy | UZP.2025.00355 | 46451 | 1526936
25_355_ALCHEM_3585 | Taq PCR Master Mix (2x) 500 reakcji | H10409088 |  | op. | 1 | op | 773.67 | 773.67 | 12 miesięcy | UZP.2025.00355 | 46451 | 1526936
25_355_ALCHEM_3586 | PCR / DNA Clean-Up Purification Kit | H10391886 |  | 150 izolacji | 1 | op | 742.92 | 742.92 | 12 miesięcy | UZP.2025.00355 | 46451 | 1526936
25_355_ALCHEM_3587 | Korek silikonowy przezroczysty z jednym otworem 12,5x16,5x20mm | H00079135 |  | szt. | 1 | op | 2.13 | 2.13 | 12 miesięcy | UZP.2025.00355 | 46451 | 1526936
25_355_ALCHEM_3588 | Wąż kauczukowy czerwony 15/21 mm | H00079234 |  | mb | 1 | op | 29.41 | 29.41 | 12 miesięcy | UZP.2025.00355 | 46451 | 1526936
25_355_ALCHEM_3589 | Sączki jakościowe twarde 125mm | H00079914 |  | op.100 szt. | 1 | op | 10.33 | 10.33 | 12 miesięcy | UZP.2025.00355 | 46451 | 1526936
25_355_ALCHEM_3590 | Sączki jakościowe średnie 125mm | H00079824 |  | op.100 szt. | 1 | op | 9.13 | 9.13 | 12 miesięcy | UZP.2025.00355 | 46451 | 1526936
25_355_ALCHEM_3591 | Eza 10ul, PS, niebieska, opak. 20 szt, sterylna (Gamma) | H00080252 |  | op.20szt. | 1 | op | 7.59 | 7.59 | 12 miesięcy | UZP.2025.00355 | 46451 | 1526936
25_355_ALCHEM_3592 | Pałeczka wymazowa drewniana 15 cm, pak. indyw., sterylna (Gamma) op.500szt | H00080265 |  | op.500szt. | 1 | op | 148.54 | 148.54 | 12 miesięcy | UZP.2025.00355 | 46451 | 1526936
25_355_ALCHEM_3593 | Statyw z plexi 5 stanowiskowy do worków do stomachera | H00081008 |  | szt. | 1 | op | 350.55 | 350.55 | 12 miesięcy | UZP.2025.00355 | 46451 | 1526936
25_355_ALCHEM_3594 | pH-metr laboratoryjny CP-511 prosty przyrząd laboratoryjny z czujnikiem temperatury, zasilaczem | H00081217 |  | zest. | 1 | op | 1617 | 1617 | 12 miesięcy | UZP.2025.00355 | 46451 | 1526936
25_355_ALCHEM_3595 | CPC-505 pH/mV/konduktometr/solomierz laboratoryjny z IJ-44A, ECF-1, czujnikiem temperatury | H10130049 |  | zest. | 1 | op | 3469 | 3469 | 12 miesięcy | UZP.2025.00355 | 46451 | 1526936
25_355_ALCHEM_3596 | GP-105 głowica pH z elektrodami do wód czystych, do serii 100 nieuzupełniana | H00081469 |  | szt. | 1 | op | 239.85 | 239.85 | 12 miesięcy | UZP.2025.00355 | 46451 | 1526936
25_355_ALCHEM_3597 | Perfect Tricolor Protein Ladder, 10 kDa do 245 kD | H00081985 |  | szt. | 1 | op | 467.4 | 467.4 | 12 miesięcy | UZP.2025.00355 | 46451 | 1526936
25_355_ALCHEM_3598 | Zestaw do oczyszczania DNA - GeneMATRIX Bacterial & Yeast Genomic | H00202696 |  | 50 izolacji | 1 | op | 441.57 | 441.57 | 12 miesięcy | UZP.2025.00355 | 46451 | 1526936
25_355_ALCHEM_3599 | Kapilary 100 mm , 1.9 mm OD, 1.3 mm ID; jeden koniec zamknięty | H10401070 |  | op.100szt | 1 | op | 182.79 | 182.79 | 12 miesięcy | UZP.2025.00355 | 46451 | 1526936
25_355_ALCHEM_3600 | Kolba miarowa klasa A, certyfikat serii, korek PP NS 10/19, opis brązowy, 10 mL | H10378830 |  | szt. | 1 | op | 27.86 | 27.86 | 12 miesięcy | UZP.2025.00355 | 46451 | 1526936
25_355_ALCHEM_3601 | Kolba miarowa klasa A, certyfikat serii, korek PP NS 10/19, opis niebieski, 10 mL | H10378849 |  | szt. | 1 | op | 30.16 | 30.16 | 12 miesięcy | UZP.2025.00355 | 46451 | 1526936
25_355_ALCHEM_3602 | Kolba miarowa klasa A, certyfikat serii, korek PP NS 14/23, opis niebieski, 100 mL | H10378839 |  | szt. | 1 | op | 62.77 | 62.77 | 12 miesięcy | UZP.2025.00355 | 46451 | 1526936
25_355_ALCHEM_3603 | Kolba miarowa klasa A, certyfikat serii, korek PP NS 24/29, opis niebieski, 1000 mL | H10378845 |  | szt. | 1 | op | 71.09 | 71.09 | 12 miesięcy | UZP.2025.00355 | 46451 | 1526936
25_355_ALCHEM_3604 | Kolba miarowa klasa A, certyfikat serii, korek PP NS 10/19, opis niebieski, 20 mL | H10378850 |  | szt. | 1 | op | 23.47 | 23.47 | 12 miesięcy | UZP.2025.00355 | 46451 | 1526936
25_355_ALCHEM_3605 | Kolba miarowa klasa A, certyfikat serii, korek PP NS 10/19, opis niebieski, 5 mL | H10378838 |  | szt. | 1 | op | 15.45 | 15.45 | 12 miesięcy | UZP.2025.00355 | 46451 | 1526936
25_355_ALCHEM_3606 | Kolba miarowa klasa A, certyfikat serii, korek PP NS 19/26, opis niebieski, 500 mL | H10378844 |  | szt. | 1 | op | 42.31 | 42.31 | 12 miesięcy | UZP.2025.00355 | 46451 | 1526936
25_355_ALCHEM_3607 | Cylinder miarowy szkl.kl.A 100ml (0,5),podst.szklana,skala nieb., fi.28,5mm, DIN EN ISO4788-CERT.SERII | H10378914 |  | szt. | 1 | op | 27 | 27 | 12 miesięcy | UZP.2025.00355 | 46451 | 1526936
25_355_ALCHEM_3608 | Cylinder miarowy szkl.kl.A 25ml (0,25),podst.szklana,skala nieb., DIN EN ISO4788-CERT.SERII | H10378912 |  | szt. | 1 | op | 26.49 | 26.49 | 12 miesięcy | UZP.2025.00355 | 46451 | 1526936
25_355_ALCHEM_3609 | Cylinder miarowy szkl.kl.A 250ml (1),podst.szklana,skala nieb., fi.38,5mm, DIN EN ISO4788-CERT.SERII | H10378916 |  | szt. | 1 | op | 34.72 | 34.72 | 12 miesięcy | UZP.2025.00355 | 46451 | 1526936
25_355_ALCHEM_3610 | Cylinder miarowy szkl.kl.A 50ml (0,5),podst.szklana,skala nieb., DIN EN ISO4788-CERT.SERII | H10378913 |  | szt. | 1 | op | 21 | 21 | 12 miesięcy | UZP.2025.00355 | 46451 | 1526936
25_355_ALCHEM_3611 | Szalki aluminiowe jednorazowe do wagosuszarek MA.3Y, MA.R, fi 90mm, op.50szt. | H00082897 |  | op. | 1 | op | 40.59 | 40.59 | 12 miesięcy | UZP.2025.00355 | 46451 | 1526936
25_355_ALCHEM_3612 | Mieszadło magnetyczne z grzaniem | 71555 |  | szt. | 1 | op | 1320 | 1320 | 12 miesięcy | UZP.2025.00355 | 46451 | 1526936
25_355_ALCHEM_3613 | Mieszadło magnetyczne bez grzania 17.8x17.8 cm, wyświetlacz LCD, płyta ceramiczna, 230V | H00188728 |  | szt. | 1 | op | 1390.47 | 1390.47 | 12 miesięcy | UZP.2025.00355 | 46451 | 1526936
25_355_ALCHEM_3614 | Głowica piankowa na 19 probówek Eppendorfa o poj. 1,5 ml do Vortex mixer | H00086494 |  | szt. | 1 | op | 178.35 | 178.35 | 12 miesięcy | UZP.2025.00355 | 46451 | 1526936
25_355_ALCHEM_3615 | Vortex Mixer TX4 Digital z czujnikiem IR | H00086692 |  | szt. | 1 | op | 1257 | 1257 | 12 miesięcy | UZP.2025.00355 | 46451 | 1526936
25_355_ALCHEM_3616 | Mieszadło magnetyczne z grzaniem AREC Digital | H10314572 |  | szt | 1 | op | 2228.23 | 2228.23 | 12 miesięcy | UZP.2025.00355 | 46451 | 1526936
25_355_ALCHEM_3617 | Mieszadło magnetyczne ESP firmy VELP, ultra płaskie, max 5L, prędkość do 1100 obr./min, 100-240V, 50-60Hz | H00086736 |  | szt. | 1 | op | 836 | 836 | 12 miesięcy | UZP.2025.00355 | 46451 | 1526936
25_355_ALCHEM_3618 | Mieszadło magnetyczne z grzaniem AREC.X z czujnikiem temp AISI 316 Ti , 230V/50-60Hz | H10323610 |  | szt. | 1 | op | 2725.54 | 2725.54 | 12 miesięcy | UZP.2025.00355 | 46451 | 1526936
25_355_ALCHEM_3619 | Nitrocellulose Membranes, 0.45 μm | H10400489 |  | op.25szt | 1 | op | 2078.4 | 2078.4 | 12 miesięcy | UZP.2025.00355 | 46451 | 1526936
25_355_ALCHEM_3620 | RNase Away - roztwór do usuwania DNA i RNazę z powierzchni, | H00088087 |  | 250ml | 1 | op | 243.56 | 243.56 | 12 miesięcy | UZP.2025.00355 | 46451 | 1526936
25_355_ALCHEM_3621 | Łódeczki wagowe kwadratowe, białe, PS 85ml, antystatyczne; 85 x 85 x 24 mm | H00088091 |  | op.500szt. | 1 | op | 195.16 | 195.16 | 12 miesięcy | UZP.2025.00355 | 46451 | 1526936
25_355_ALCHEM_3622 | Płytki Petriego kwadratowe 120mm sterylne | H10312660 |  | op.240szt | 1 | op | 844 | 844 | 12 miesięcy | UZP.2025.00355 | 46451 | 1526936
25_355_ALCHEM_3623 | Butla PP z korkiem w/sz 500ml 87/172mm (d/h) NS 24/29 | H00090716 |  | szt. | 1 | op | 29.7 | 29.7 | 12 miesięcy | UZP.2025.00355 | 46451 | 1526936
25_355_ALCHEM_3624 | Szufelka miarowa HDPE 25ml dł. 135mm | H00091320 |  | szt. | 1 | op | 3.89 | 3.89 | 12 miesięcy | UZP.2025.00355 | 46451 | 1526936
25_355_ALCHEM_3625 | Szufelka miarowa HDPE 65ml dł. 185mm | H00091321 |  | szt. | 1 | op | 4.98 | 4.98 | 12 miesięcy | UZP.2025.00355 | 46451 | 1526936
25_355_ALCHEM_3626 | Lejek PP śr. 40mm dł. nóżki 35mm śr. nóżki 4mm | H00091338 |  | szt. | 1 | op | 3.65 | 3.65 | 12 miesięcy | UZP.2025.00355 | 46451 | 1526936
25_355_ALCHEM_3627 | Lejek PP, śr. 100mm, śr.nóżki 8mm, dł. nóżki 77mm | H00091344 |  | szt. | 1 | op | 9.32 | 9.32 | 12 miesięcy | UZP.2025.00355 | 46451 | 1526936
25_355_ALCHEM_3628 | Kolba miarowa PMP z korkiem PP kl.A 1000ml NS 24/29 wys. 310mm, certyfikat | H00091608 |  | szt. | 1 | op | 101.67 | 101.67 | 12 miesięcy | UZP.2025.00355 | 46451 | 1526936
25_355_ALCHEM_3629 | Taca na instrumenty MF 340x245x100mm głęboka, gładka, biała (pokrywa PS 79990) | H00091656 |  | szt. | 1 | op | 210.74 | 210.74 | 12 miesięcy | UZP.2025.00355 | 46451 | 1526936
25_355_ALCHEM_3630 | Końcówki do pipet 300ul Finnipette | H00092041 |  | op. | 1 | op | 498.04 | 498.04 | 12 miesięcy | UZP.2025.00355 | 46451 | 1526936
25_355_ALCHEM_3631 | Bibuła jakościowa miękka 3w rozm. 580x580mm | H00092232 |  | op.100szt. | 1 | op | 352.69 | 352.69 | 12 miesięcy | UZP.2025.00355 | 46451 | 1526936
25_355_ALCHEM_3632 | Sączki ilościowe miękkie (388, 3.101.110) śr. 240 mm | H00092661 |  | op.100szt. | 1 | op | 279.37 | 279.37 | 12 miesięcy | UZP.2025.00355 | 46451 | 1526936
25_355_ALCHEM_3633 | Sączki jakościowe miękkie (3.308.240) śr. 240 mm | H00092761 |  | op.100szt. | 1 | op | 84.07 | 84.07 | 12 miesięcy | UZP.2025.00355 | 46451 | 1526936
25_355_ALCHEM_3634 | Filtry strzykawkowe PVDF 0,2um śr.25 mm niesterylne | H00093191 |  | op.100szt. | 1 | op | 431.1 | 431.1 | 12 miesięcy | UZP.2025.00355 | 46451 | 1526936
25_355_ALCHEM_3635 | Gilzy ekstrakcyjne celulozowe, 35x150mm | H10294101 |  | 25szt. | 1 | op | 334.14 | 334.14 | 12 miesięcy | UZP.2025.00355 | 46451 | 1526936
25_355_ALCHEM_3636 | Sączki krepowane, miękkie, do przemysłu cukrowniczego, 64g/m², 150mm | H10294158 |  | 100szt. | 1 | op | 30.26 | 30.26 | 12 miesięcy | UZP.2025.00355 | 46451 | 1526936
25_355_ALCHEM_3637 | Filtry membranowe NYL 0,45µm śr.47mm, niesterylne, hydrofilowe, białe (poliamid) | H00191417 |  | 100szt. | 1 | op | 139.11 | 139.11 | 12 miesięcy | UZP.2025.00355 | 46451 | 1526936
25_355_ALCHEM_3638 | Filtry membranowe CA 0,45µm śr.90mm, niesterylne, hydrofilowe, białe (octan celulozy) | H00196726 |  | 100 szt. | 1 | op | 542.47 | 542.47 | 12 miesięcy | UZP.2025.00355 | 46451 | 1526936
25_355_ALCHEM_3639 | Sączki ilościowe twarde (typ 390, 3.103.055) śr. 55 mm | H10295357 |  | 100szt. | 1 | op | 21.7 | 21.7 | 12 miesięcy | UZP.2025.00355 | 46451 | 1526936
25_355_ALCHEM_3640 | Sączki ilościowe twarde, 100g/m² (filtracja bardzo wolna), 185mm | H10295406 |  | 100szt. | 1 | op | 213.33 | 213.33 | 12 miesięcy | UZP.2025.00355 | 46451 | 1526936
25_355_ALCHEM_3641 | Filtry strzykawkowe MCE (mieszanina estrów celulozy) 0,22µm śr.13mm niesterylne (hydrofilowe) | H00189360 |  | op.100szt. | 1 | op | 296.11 | 296.11 | 12 miesięcy | UZP.2025.00355 | 46451 | 1526936
25_355_ALCHEM_3642 | Filtry strzykawkowe PES 0,22µm śr. 25mm niesterylne (hydrofilowe) | H10295496 |  | 100szt. | 1 | op | 282.48 | 282.48 | 12 miesięcy | UZP.2025.00355 | 46451 | 1526936
25_355_ALCHEM_3643 | Filtry strzykawkowe PES 0,45µm śr. 33mm sterylne (hydrofilowe) | H00189477 |  | op.50szt. | 1 | op | 295.61 | 295.61 | 12 miesięcy | UZP.2025.00355 | 46451 | 1526936
25_355_ALCHEM_3644 | Pojemnik na mocz 120 ml z nakrętką, niesterylny a'100szt (*) matowe pole do opisu | H00093494 |  | op. | 1 | op | 64.58 | 64.58 | 12 miesięcy | UZP.2025.00355 | 46451 | 1526936
25_355_ALCHEM_3645 | Smar silikonowy RotisilonB 250g | H00093758 |  | 250g | 1 | op | 195.26 | 195.26 | 12 miesięcy | UZP.2025.00355 | 46451 | 1526936
25_355_ALCHEM_3646 | Folia aluminiowa, grubość 0,016mm, 30cm x 100m (uzup.do 1770.1) | H00093949 |  | 4szt. | 1 | op | 739.14 | 739.14 | 12 miesięcy | UZP.2025.00355 | 46451 | 1526936
25_355_ALCHEM_3647 | Bromek miedzi(II), 100 g | H10351195 | 7789-45-9 | 100g | 1 | op | 132.24 | 132.24 | 12 miesięcy | UZP.2025.00355 | 46451 | 1526936
25_355_ALCHEM_3648 | Ostrza do skalpela do rękojeści nr. 4, 24 | H10352519 |  | 100szt. | 1 | op | 168.63 | 168.63 | 12 miesięcy | UZP.2025.00355 | 46451 | 1526936
25_355_ALCHEM_3649 | Siarczan cynku jednowodny, 500 g | H10353950 | 7446-19-7 | 500g | 1 | op | 302.01 | 302.01 | 12 miesięcy | UZP.2025.00355 | 46451 | 1526936
25_355_ALCHEM_3650 | Węglan dimetylu, 1 l | H10354415 | 616-38-6 | 1L | 1 | op | 349.32 | 349.32 | 12 miesięcy | UZP.2025.00355 | 46451 | 1526936
25_355_ALCHEM_3651 | Membrana do dializy Spectra/Por® Biotech CE MWCO 100–500, 16 mm | H10356729 |  | szt. | 1 | op | 3206.77 | 3206.77 | 12 miesięcy | UZP.2025.00355 | 46451 | 1526936
25_355_ALCHEM_3652 | Trypsyna 2500 USP-U/mg, cryst. | H10357389 | 2594141 | 100mg | 1 | op | 244.77 | 244.77 | 12 miesięcy | UZP.2025.00355 | 46451 | 1526936
25_355_ALCHEM_3653 | L-glutation zredukowany, 25 g | H10358141 | 70-18-8 | 25g | 1 | op | 664.32 | 664.32 | 12 miesięcy | UZP.2025.00355 | 46451 | 1526936
25_355_ALCHEM_3654 | 2-Metylotetrahydrofuran, 1 l, szkło | H10358774 | 96-47-9 | 1L | 1 | op | 401.93 | 401.93 | 12 miesięcy | UZP.2025.00355 | 46451 | 1526936
25_355_ALCHEM_3655 | Folia aluminiowa, grubość 0,013mm, arkusze 230x270mm w pudełku dozującym | H00096117 |  | 200szt. | 1 | op | 139.75 | 139.75 | 12 miesięcy | UZP.2025.00355 | 46451 | 1526936
25_355_ALCHEM_3656 | Okulary ochronne SILIUM+, szare | H10370047 |  | szt. | 1 | op | 91.25 | 91.25 | 12 miesięcy | UZP.2025.00355 | 46451 | 1526936
25_355_ALCHEM_3657 | Rurki NMR Ekonomiczne 5.1 | H10371658 |  | 100szt. | 1 | op | 1388.67 | 1388.67 | 12 miesięcy | UZP.2025.00355 | 46451 | 1526936
25_355_ALCHEM_3658 | Torba izotermiczna 20l z poliestru | H00097116 |  | szt. | 1 | op | 191.79 | 191.79 | 12 miesięcy | UZP.2025.00355 | 46451 | 1526936
25_355_ALCHEM_3659 | Teobromina standard analityczny | H00101772 | 83-67-0 | 100mg | 1 | op | 325.95 | 325.95 | 12 miesięcy | UZP.2025.00355 | 46451 | 1526936
25_355_ALCHEM_3660 | Brain Heart Infusion Broth | H00102645 |  | 500g | 1 | op | 1451.4 | 1451.4 | 12 miesięcy | UZP.2025.00355 | 46451 | 1526936
25_355_ALCHEM_3661 | Amonu octan - LiChropur™, eluent additive for LC-MS | H00104213 |  | 25g | 1 | op | 901.59 | 901.59 | 12 miesięcy | UZP.2025.00355 | 46451 | 1526936
25_355_ALCHEM_3662 | Galaktoza pharmaceutical secondary standard; traceable to USP and PhEur | H00106273 | 59-23-4 | 500mg | 1 | op | 549.81 | 549.81 | 12 miesięcy | UZP.2025.00355 | 46451 | 1526936
25_355_ALCHEM_3663 | 3-(2-Bromoethyl)-1H-indole, 95.0% | H10407577 |  | 5g | 1 | op | 703.56 | 703.56 | 12 miesięcy | UZP.2025.00355 | 46451 | 1526936
25_355_ALCHEM_3664 | Płytka Petriego PS 60mm aseptyczne z wentylacją (*) | H00106963 |  | op.960szt. | 1 | op | 515.37 | 515.37 | 12 miesięcy | UZP.2025.00355 | 46451 | 1526936
25_355_ALCHEM_3665 | BD Difco Dehydrated Culture Media: ISP Medium 4 | H10398912 |  | 500g | 1 | op | 2256.02 | 2256.02 | 12 miesięcy | UZP.2025.00355 | 46451 | 1526936
25_355_ALCHEM_3666 | Kriopudełko kartonowe Plasti-Coat™ na probówki i krioprobówki na 100 miejsc | H10315062 |  | szt | 1 | op | 10.11 | 10.11 | 12 miesięcy | UZP.2025.00355 | 46451 | 1526936
25_355_ALCHEM_3667 | Probówkatypu eppendorf 5ml sterylna | H00109365 |  | op.200szt. | 1 | op | 198.03 | 198.03 | 12 miesięcy | UZP.2025.00355 | 46451 | 1526936
25_355_ALCHEM_3668 | Anthraquinone-2-carbonyl Chloride >98,0%(HPLC)(T) | H10131198 | 6470-87-7 | 5g | 1 | op | 453.43 | 453.43 | 12 miesięcy | UZP.2025.00355 | 46451 | 1526936
25_355_ALCHEM_3669 | 2-Aminobenzimidazole >98,0%(HPLC)(T) | H10131624 | 934-32-7 | 25g | 1 | op | 398.53 | 398.53 | 12 miesięcy | UZP.2025.00355 | 46451 | 1526936
25_355_ALCHEM_3670 | Allopurinol >98,0%(T) | H10131718 | 315-30-0 | 25g | 1 | op | 143.9 | 143.9 | 12 miesięcy | UZP.2025.00355 | 46451 | 1526936
25_355_ALCHEM_3671 | 2-Amino-6-chloropurine >98,0%(HPLC)(T) | H10132477 | 10310-21-1 | 5g | 1 | op | 374.14 | 374.14 | 12 miesięcy | UZP.2025.00355 | 46451 | 1526936
25_355_ALCHEM_3672 | 2-Amino-5-methylbenzoic Acid >98,0%(HPLC)(T) | H10132498 | 2941-78-8 | 5g | 1 | op | 230.47 | 230.47 | 12 miesięcy | UZP.2025.00355 | 46451 | 1526936
25_355_ALCHEM_3673 | 3-Aminopyrazole-4-carboxamide Hemisulfate >98,0%(T) | H10132686 | 27511-79-1 | 5g | 1 | op | 101.54 | 101.54 | 12 miesięcy | UZP.2025.00355 | 46451 | 1526936
25_355_ALCHEM_3674 | [3-(6-Aminohexylamino)propyl]trimethoxysilane >97,0%(GC)(T) | H10134548 | 51895-58-0 | 5mL | 1 | op | 717.09 | 717.09 | 12 miesięcy | UZP.2025.00355 | 46451 | 1526936
25_355_ALCHEM_3675 | Boron Trifluoride - Ethyl Ether Complex >98,0%(W) | H10135567 | 109-63-7 | 100mL | 1 | op | 148.83 | 148.83 | 12 miesięcy | UZP.2025.00355 | 46451 | 1526936
25_355_ALCHEM_3676 | 6-Bromo-2-naphthol >98,0%(GC) | H10135743 | 15231-91-1 | 100g | 1 | op | 692.93 | 692.93 | 12 miesięcy | UZP.2025.00355 | 46451 | 1526936
25_355_ALCHEM_3677 | Phenylboronic Acid (contains varying amounts of Anhydride) | H10136118 | 98-80-6 | 25g | 1 | op | 179.25 | 179.25 | 12 miesięcy | UZP.2025.00355 | 46451 | 1526936
25_355_ALCHEM_3678 | Bromomethyl Methyl Ether >95,0%(GC) | H10138127 | 13057-17-5 | 25g | 1 | op | 440.16 | 440.16 | 12 miesięcy | UZP.2025.00355 | 46451 | 1526936
25_355_ALCHEM_3679 | 4-Chloro-m-cresol >99,0%(GC) | H10143686 | 59-50-7 | 500g | 1 | op | 660 | 660 | 12 miesięcy | UZP.2025.00355 | 46451 | 1526936
25_355_ALCHEM_3680 | Cesium Carbonate >98,0%(T) | H10146534 | 534-17-8 | 100g | 1 | op | 475.99 | 475.99 | 12 miesięcy | UZP.2025.00355 | 46451 | 1526936
25_355_ALCHEM_3681 | Copper(I) Iodide >98.0%(T) | H10305700 | 7681-65-4 | 25g | 1 | op | 113.27 | 113.27 | 12 miesięcy | UZP.2025.00355 | 46451 | 1526936
25_355_ALCHEM_3682 | 3-Cyano-2-fluoropyridine >98,0%(GC) | H10147057 | 3939-13-7 | 25g | 1 | op | 1350.36 | 1350.36 | 12 miesięcy | UZP.2025.00355 | 46451 | 1526936
25_355_ALCHEM_3683 | 3-Cyano-2-fluoropyridine >98,0%(GC) | H10147056 | 3939-13-7 | 5g | 1 | op | 437.31 | 437.31 | 12 miesięcy | UZP.2025.00355 | 46451 | 1526936
25_355_ALCHEM_3684 | 3,3'-Diaminobenzidine >98,0%(HPLC) | H10148678 | 91-95-2 | 5g | 1 | op | 298.88 | 298.88 | 12 miesięcy | UZP.2025.00355 | 46451 | 1526936
25_355_ALCHEM_3685 | N,N-Diethylformamide >99,0%(GC) | H10149286 | 617-84-5 | 100mL | 1 | op | 289.37 | 289.37 | 12 miesięcy | UZP.2025.00355 | 46451 | 1526936
25_355_ALCHEM_3686 | 1,3-Dioxane >98,0%(GC) | H10149819 | 505-22-6 | 25mL | 1 | op | 406.04 | 406.04 | 12 miesięcy | UZP.2025.00355 | 46451 | 1526936
25_355_ALCHEM_3687 | 1-Docosanol >98,0%(GC) | H10149968 | 661-19-8 | 25g | 1 | op | 105.6 | 105.6 | 12 miesięcy | UZP.2025.00355 | 46451 | 1526936
25_355_ALCHEM_3688 | Sodium Dodecyl Sulfate >97,0%(GC)(T) | H10150512 | 151-21-3 | 25g | 1 | op | 104.97 | 104.97 | 12 miesięcy | UZP.2025.00355 | 46451 | 1526936
25_355_ALCHEM_3689 | Glutathione reduced form >97,0%(T) | H10160228 | 70-18-8 | 10g | 1 | op | 480.61 | 480.61 | 12 miesięcy | UZP.2025.00355 | 46451 | 1526936
25_355_ALCHEM_3690 | Hippuric Acid >98,0%(T) | H10160968 | 495-69-2 | 100g | 1 | op | 153.58 | 153.58 | 12 miesięcy | UZP.2025.00355 | 46451 | 1526936
25_355_ALCHEM_3691 | Hesperetin >97,0%(HPLC)(T) | H10161839 | 520-33-2 | 5g | 1 | op | 387.29 | 387.29 | 12 miesięcy | UZP.2025.00355 | 46451 | 1526936
25_355_ALCHEM_3692 | Iodoethane (stabilized with Copper chip) >99,0%(GC) | H10163295 | 75-03-6 | 500g | 1 | op | 792.7 | 792.7 | 12 miesięcy | UZP.2025.00355 | 46451 | 1526936
25_355_ALCHEM_3693 | DL-Malic Acid >99,0%(T) | H10165383 | 6915-15-7 | 500g | 1 | op | 193.86 | 193.86 | 12 miesięcy | UZP.2025.00355 | 46451 | 1526936
25_355_ALCHEM_3694 | Methyl Methacrylate Polymer | H10165508 | 9011-14-7 | 500g | 1 | op | 466.29 | 466.29 | 12 miesięcy | UZP.2025.00355 | 46451 | 1526936
25_355_ALCHEM_3695 | Melatonin >98,0%(HPLC)(N) | H10167012 | 73-31-4 | 5g | 1 | op | 216.9 | 216.9 | 12 miesięcy | UZP.2025.00355 | 46451 | 1526936
25_355_ALCHEM_3696 | 3-Nitrophthalic Anhydride >97,0%(GC)(T) | H10170271 | 641-70-3 | 25g | 1 | op | 235.63 | 235.63 | 12 miesięcy | UZP.2025.00355 | 46451 | 1526936
25_355_ALCHEM_3697 | tert-Butyl Nitrite >90,0%(GC) | H10170451 | 540-80-7 | 25mL | 1 | op | 270.45 | 270.45 | 12 miesięcy | UZP.2025.00355 | 46451 | 1526936
25_355_ALCHEM_3698 | 1-(2-Naphthyl)ethanol >98,0%(GC) | H10171023 | 7228-47-9 | 25g | 1 | op | 1009.24 | 1009.24 | 12 miesięcy | UZP.2025.00355 | 46451 | 1526936
25_355_ALCHEM_3699 | 4-Aminoazobenzene >98,0%(HPLC)(T) | H10172422 | 60-09-3 | 25g | 1 | op | 214.97 | 214.97 | 12 miesięcy | UZP.2025.00355 | 46451 | 1526936
25_355_ALCHEM_3700 | DL-Panthenol >98,0%(N) | H10174131 | 16485-10-2 | 25g | 1 | op | 126.83 | 126.83 | 12 miesięcy | UZP.2025.00355 | 46451 | 1526936
25_355_ALCHEM_3701 | Silver Tetrafluoroborate >98,0%(T) | H10176669 | 14104-20-2 | 5g | 1 | op | 478.13 | 478.13 | 12 miesięcy | UZP.2025.00355 | 46451 | 1526936
25_355_ALCHEM_3702 | Silver Hexafluoroantimonate(V) >97,0%(T) | H10176694 | 26042-64-8 | 5g | 1 | op | 564.91 | 564.91 | 12 miesięcy | UZP.2025.00355 | 46451 | 1526936
25_355_ALCHEM_3703 | Silver Hexafluorophosphate >98,0%(T) | H10177050 | 26042-63-7 | 5g | 1 | op | 650.4 | 650.4 | 12 miesięcy | UZP.2025.00355 | 46451 | 1526936
25_355_ALCHEM_3704 | Theophylline >98,0%(HPLC)(T) | H10177558 | 58-55-9 | 100g | 1 | op | 260.43 | 260.43 | 12 miesięcy | UZP.2025.00355 | 46451 | 1526936
25_355_ALCHEM_3705 | Tetrabutylammonium Hydrogen Sulfate >98,0%(T) | H10178421 | 32503-27-8 | 100g | 1 | op | 329.98 | 329.98 | 12 miesięcy | UZP.2025.00355 | 46451 | 1526936
25_355_ALCHEM_3706 | 2,2,2-Trifluoroethylamine >97,0%(GC)(T) | H10178924 | 753-90-2 | 25g | 1 | op | 332.44 | 332.44 | 12 miesięcy | UZP.2025.00355 | 46451 | 1526936
25_355_ALCHEM_3707 | Xanthine >98,0%(HPLC) | H10182792 | 69-89-6 | 25g | 1 | op | 353.91 | 353.91 | 12 miesięcy | UZP.2025.00355 | 46451 | 1526936
25_355_ALCHEM_3708 | Zinc Bromide >98,0%(T) | H10182921 | 7699-45-8 | 300g | 1 | op | 402.38 | 402.38 | 12 miesięcy | UZP.2025.00355 | 46451 | 1526936
25_355_ALCHEM_3709 | Filtry strzykawkowe Nylon 0,2um, śr: 25mm, niesterylne | H10109979 |  | 100szt. | 1 | op | 151.71 | 151.71 | 12 miesięcy | UZP.2025.00355 | 46451 | 1526936
25_355_ALCHEM_3710 | Filtry strzykawkowe PES 0,2um, śr: 13mm, sterylne, indywidualnie pakowane | H10108074 |  | 100szt. | 1 | op | 388.99 | 388.99 | 12 miesięcy | UZP.2025.00355 | 46451 | 1526936
25_355_ALCHEM_3711 | Filtry strzykawkowe PTFE 0,45um śr.25 mm niesterylne, hydrofobowe | H10108049 |  | 100szt | 1 | op | 282.72 | 282.72 | 12 miesięcy | UZP.2025.00355 | 46451 | 1526936
25_355_ALCHEM_3712 | Kroplomierz LDPE 250ml (butelka + nasadka + kapka) 59/170mm (d/h) GL 25 | H00109967 |  | szt | 1 | op | 13 | 13 | 12 miesięcy | UZP.2025.00355 | 46451 | 1526936
25_355_ALCHEM_3713 | Końcówki do pipet, 0,1-20µl, niesterylne, worek, | H00111961 |  | op.1000szt. | 1 | op | 130.23 | 130.23 | 12 miesięcy | UZP.2025.00355 | 46451 | 1526936
25_355_ALCHEM_3714 | Kuweta PMMA semi-micro 1,5-3,0ml, op.100szt. | H00112065 |  | op.100szt. | 1 | op | 79.3 | 79.3 | 12 miesięcy | UZP.2025.00355 | 46451 | 1526936
25_355_ALCHEM_3715 | Probówki PP Eppendorf 0,5ml, z podziałką i specjalnie zamykanym wieczkiem, op.500szt. | H00112188 |  | op.500szt. | 1 | op | 150.13 | 150.13 | 12 miesięcy | UZP.2025.00355 | 46451 | 1526936
25_355_ALCHEM_3716 | Strzykawka INJEKT 5 ml Luer B.Braun 2-częściowa, sterylna, zielona | H00113288 |  | op.100szt. | 1 | op | 34.44 | 34.44 | 12 miesięcy | UZP.2025.00355 | 46451 | 1526936
25_355_ALCHEM_3717 | c-Fos Polyclonal Antibody | H10461492 |  |  | 1 | op | 2484.6 | 2484.6 | 12 miesięcy | UZP.2025.00355 | 46451 | 1526936
25_355_ALCHEM_3718 | CEFOTAXIME CT 32 WW S30 | H10384560 |  | op. | 1 | op | 1045.5 | 1045.5 | 12 miesięcy | UZP.2025.00355 | 46451 | 1526936
25_355_ALCHEM_3719 | CEFTRIAXONE TX 32 WW S30 | H10384562 |  | op. | 1 | op | 1093.47 | 1093.47 | 12 miesięcy | UZP.2025.00355 | 46451 | 1526936
25_355_ALCHEM_3720 | Taca na narzędzia z melaminy (MF) 268x208x17mm, autoklawowalna | H00116540 |  | szt. | 1 | op | 69.67 | 69.67 | 12 miesięcy | UZP.2025.00355 | 46451 | 1526936
25_355_ALCHEM_3721 | Pincety jednorazowe białe, ostre końce, proste, PS, dł. 130 mm, sterylne, pak. indywidualnie | H00192414 |  | op.100szt. | 1 | op | 323.88 | 323.88 | 12 miesięcy | UZP.2025.00355 | 46451 | 1526936
25_355_ALCHEM_3722 | Mata antypoślizgowa Bio PP-4 do wytrząsarki PSU-10i | H00117958 |  | szt. | 1 | op | 306.36 | 306.36 | 12 miesięcy | UZP.2025.00355 | 46451 | 1526936
25_355_ALCHEM_3723 | Skalpele jednorazowe 10 - sterylne | H10409084 |  | op.10szt | 1 | op | 90.04 | 90.04 | 12 miesięcy | UZP.2025.00355 | 46451 | 1526936
25_355_ALCHEM_3724 | Pipety kapilarne 25 µl (Hirschmann) | H00129693 |  | op.250 | 1 | op | 154.84 | 154.84 | 12 miesięcy | UZP.2025.00355 | 46451 | 1526936
25_355_ALCHEM_3725 | Kapsle Headspace, lakierowane bezbarwnie, z zabezpieczeniem przed nadmiernym ciśnieniem- Butyl/PTFE szary 50° A | H10402149 |  | op.100szt | 1 | op | 252.73 | 252.73 | 12 miesięcy | UZP.2025.00355 | 46451 | 1526936
25_355_ALCHEM_3726 | Końcówki MidiTips 200 μl, końcówki kapilarne, okrągłe zakończenie | H00202572 |  | op.1000szt | 1 | op | 439.13 | 439.13 | 12 miesięcy | UZP.2025.00355 | 46451 | 1526936
25_355_ALCHEM_3727 | Strzykawki jednorazowe - zielone - końcówka typu Luer , Poj. nominalna: 2 ml, sterylne 100 szt | H00119185 |  | op. | 1 | op | 56.54 | 56.54 | 12 miesięcy | UZP.2025.00355 | 46451 | 1526936
25_355_ALCHEM_3728 | Strzykawki jednorazowe - zielone - końcówka typu Luer , Poj. nominalna: 5 ml, specjalny - 0,80 x 80 mm - sterylne - 100szt | H00119186 |  | op. | 1 | op | 71.75 | 71.75 | 12 miesięcy | UZP.2025.00355 | 46451 | 1526936
25_355_ALCHEM_3729 | Marker Staedtler Lumocolor permanent typ 318F | H00119222 |  | szt | 1 | op | 20.14 | 20.14 | 12 miesięcy | UZP.2025.00355 | 46451 | 1526936
25_355_ALCHEM_3730 | Wata bawełniana | H10419868 |  |  | 1 | op | 56.12 | 56.12 | 12 miesięcy | UZP.2025.00355 | 46451 | 1526936
25_355_ALCHEM_3731 | Łyżeczka podwójna, podłużna dł. 190mm, 35x20/30x12mm | H00119234 |  | szt. | 1 | op | 70.98 | 70.98 | 12 miesięcy | UZP.2025.00355 | 46451 | 1526936
25_355_ALCHEM_3732 | Pudełko na końcówki do pipet o poj. 5 ml | H00119244 |  | szt. | 1 | op | 73.02 | 73.02 | 12 miesięcy | UZP.2025.00355 | 46451 | 1526936
25_355_ALCHEM_3733 | Pincety jednorazowe PS 3x125mm | H00119247 |  | op.10 | 1 | op | 21.75 | 21.75 | 12 miesięcy | UZP.2025.00355 | 46451 | 1526936
25_355_ALCHEM_3734 | Homogenizator ze stali szlachetnej okrągły | H10410891 |  | szt | 1 | op | 703.03 | 703.03 | 12 miesięcy | UZP.2025.00355 | 46451 | 1526936
25_355_ALCHEM_3735 | Homogenizator ze stali szlachetnej stożkowy | H10410892 |  | szt | 1 | op | 703.03 | 703.03 | 12 miesięcy | UZP.2025.00355 | 46451 | 1526936
25_355_ALCHEM_3736 | Pinceta standardowa, anatomiczna, azaokrąglona, dł. 300mm | H10312215 |  | 1szt. | 1 | op | 75.57 | 75.57 | 12 miesięcy | UZP.2025.00355 | 46451 | 1526936
25_355_ALCHEM_3737 | Końcówki do pipet automatycznych, 0,1- -10 ul / 1000 szt. | H00119327 |  | op. | 1 | op | 140.08 | 140.08 | 12 miesięcy | UZP.2025.00355 | 46451 | 1526936
25_355_ALCHEM_3738 | Końcówki do pipet automatycznych niebieskie typu Eppendorf 100-1000ul | H00119328 |  | op.1000szt. | 1 | op | 51.02 | 51.02 | 12 miesięcy | UZP.2025.00355 | 46451 | 1526936
25_355_ALCHEM_3739 | Rękawice do niskich temperatur roz. 7 | H10410712 |  | 2 pary | 1 | op | 125.94 | 125.94 | 12 miesięcy | UZP.2025.00355 | 46451 | 1526936
25_355_ALCHEM_3740 | Końcówki MicroVolume, poj. 0.5- 10 uL, op. worek 1000 szt. | H10418338 |  | 1000szt. | 1 | op | 86.1 | 86.1 | 12 miesięcy | UZP.2025.00355 | 46451 | 1526936
25_355_ALCHEM_3741 | Końcówki Bevelled, ścięte, poj. 1-200 uL, op. worek 1000 szt. | H10418339 |  | 1000szt. | 1 | op | 86.1 | 86.1 | 12 miesięcy | UZP.2025.00355 | 46451 | 1526936
25_355_ALCHEM_3742 | Kriopudełko z PC 100-miejscowe żółte 132 x 132 x 53 mm | H10385531 |  | szt | 1 | op | 57.69 | 57.69 | 12 miesięcy | UZP.2025.00355 | 46451 | 1526936
25_355_ALCHEM_3743 | Zestaw zlewek wysokich – 7 sztuk ( 50 ml, 100 ml, 150 ml, 250 ml, 400 ml, 600 ml i 1000 ml ) | H10409263 |  | op. | 1 | op | 357.43 | 357.43 | 12 miesięcy | UZP.2025.00355 | 46451 | 1526936
25_355_ALCHEM_3744 | Czerwony wąż gumowy 4/7mm | H10401722 |  | 1mb | 1 | op | 17.48 | 17.48 | 12 miesięcy | UZP.2025.00355 | 46451 | 1526936
25_355_ALCHEM_3745 | Klamra Keck do szlifów stożkowych stal nierdzewna NS14 | H10421574 |  | szt | 1 | op | 24.08 | 24.08 | 12 miesięcy | UZP.2025.00355 | 46451 | 1526936
25_355_ALCHEM_3746 | Klamra Keck do szlifów stożkowych stal nierdzewna NS29 | H10421575 |  | szt | 1 | op | 34.32 | 34.32 | 12 miesięcy | UZP.2025.00355 | 46451 | 1526936
25_355_ALCHEM_3747 | Butla szkl. 250ml GL80, szeroka szyja, nakrętka niebieska, pierścień, przeżroczysta, 95/105,5mm(d/h), Duran Kopia | H10409551 |  | szt. | 1 | op | 61.56 | 61.56 | 12 miesięcy | UZP.2025.00355 | 46451 | 1526936
25_355_ALCHEM_3748 | Probówki typu Eppendorf SafeSeal 1,5ml | H10385841 |  | op.1000szt | 1 | op | 173.98 | 173.98 | 12 miesięcy | UZP.2025.00355 | 46451 | 1526936
25_355_ALCHEM_3749 | Szpatułki laboratoryjne smartSPATULAS 3,5x140mm op.300szt | H00119465 |  | op.300szt. | 1 | op | 231.13 | 231.13 | 12 miesięcy | UZP.2025.00355 | 46451 | 1526936
25_355_ALCHEM_3750 | Pinceta ze stali szlachetnej z lupą | H10409261 |  | szt. | 1 | op | 104.16 | 104.16 | 12 miesięcy | UZP.2025.00355 | 46451 | 1526936
25_355_ALCHEM_3751 | Zestawy markerów permanentnych Edding 140S -czarny, czerwony, niebieski, zielony | H10409262 |  | op.4szt | 1 | op | 62.98 | 62.98 | 12 miesięcy | UZP.2025.00355 | 46451 | 1526936
25_355_ALCHEM_3752 | Pudełka 96-miejscowe na probówki PCR różowe | H10410894 |  | 5szt. | 1 | op | 236.86 | 236.86 | 12 miesięcy | UZP.2025.00355 | 46451 | 1526936
25_355_ALCHEM_3753 | Rękawiczki z bawełny, romziar 8 | H00203277 |  | para | 1 | op | 11.86 | 11.86 | 12 miesięcy | UZP.2025.00355 | 46451 | 1526936
25_355_ALCHEM_3754 | Spryskiwacz Turn n Spray | H00119518 |  | szt | 1 | op | 68.49 | 68.49 | 12 miesięcy | UZP.2025.00355 | 46451 | 1526936
25_355_ALCHEM_3755 | Rękawice nitrylowe nitrylex black - jednorazowe - bezpudrowe M | H10406183 |  | op.100 | 1 | op | 36.12 | 36.12 | 12 miesięcy | UZP.2025.00355 | 46451 | 1526936
25_355_ALCHEM_3756 | Kolba stożkowa poj. 250ml, 29/32 | H10246610 |  | 1szt. | 1 | op | 37.3 | 37.3 | 12 miesięcy | UZP.2025.00355 | 46451 | 1526936
25_355_ALCHEM_3757 | Parownica porcelanowa z wylewem 60 ml 76 mm/31 mm | H10407605 |  | szt | 1 | op | 10.57 | 10.57 | 12 miesięcy | UZP.2025.00355 | 46451 | 1526936
25_355_ALCHEM_3758 | Moździerz porcelanowy śr. 80mm z tłuczkiem | H00119532 |  | szt | 1 | op | 27.65 | 27.65 | 12 miesięcy | UZP.2025.00355 | 46451 | 1526936
25_355_ALCHEM_3759 | Statyw PMMA/PC na szalki Petriego 60mm | H10418666 |  | szt. | 1 | op | 158.67 | 158.67 | 12 miesięcy | UZP.2025.00355 | 46451 | 1526936
25_355_ALCHEM_3760 | Zestaw do filtracji na szlif, kolba 1000ml, lejka 300ml, klamra, uszczelka PTFE do sączków 47-50mm, komplet | H00120436 |  | kpl. | 1 | op | 971.7 | 971.7 | 12 miesięcy | UZP.2025.00355 | 46451 | 1526936
25_355_ALCHEM_3761 | Klamra do szlifów PP szlif 19 | H00120488 |  | szt. | 1 | op | 14.76 | 14.76 | 12 miesięcy | UZP.2025.00355 | 46451 | 1526936
25_355_ALCHEM_3762 | Klamra do szlifów z POM # 24 | H00120489 |  | szt. | 1 | op | 16.26 | 16.26 | 12 miesięcy | UZP.2025.00355 | 46451 | 1526936
25_355_ALCHEM_3763 | Klamra do szlifów z PP # 34 | H00120490 |  | szt. | 1 | op | 22.14 | 22.14 | 12 miesięcy | UZP.2025.00355 | 46451 | 1526936
25_355_ALCHEM_3764 | Klamra do szlifów z POM # 29 | H00120491 |  | szt. | 1 | op | 17.86 | 17.86 | 12 miesięcy | UZP.2025.00355 | 46451 | 1526936
25_355_ALCHEM_3765 | Cylinder miarowy PP z wylewem skala tłoczona 2000ml | H00120738 |  | szt. | 1 | op | 89.48 | 89.48 | 12 miesięcy | UZP.2025.00355 | 46451 | 1526936
25_355_ALCHEM_3766 | Palnik Dragon 220 - płomień pod kątem | H00120785 |  | szt. | 1 | op | 377.61 | 377.61 | 12 miesięcy | UZP.2025.00355 | 46451 | 1526936
25_355_ALCHEM_3767 | Siatka z krążkiem ceramicznym 250 x 250 | H10325749 |  | szt. | 1 | op | 21.89 | 21.89 | 12 miesięcy | UZP.2025.00355 | 46451 | 1526936
25_355_ALCHEM_3768 | korek-niebieski kapsel z wentylacją do probówek 25 op=10szt | H10386304 |  | op | 1 | op | 9.84 | 9.84 | 12 miesięcy | UZP.2025.00355 | 46451 | 1526936
25_355_ALCHEM_3769 | Czujnik PT1000 do mieszadła MS-H, dł. 20cm | H00121076 |  | szt. | 1 | op | 356.7 | 356.7 | 12 miesięcy | UZP.2025.00355 | 46451 | 1526936
25_355_ALCHEM_3770 | Statyw do czujnika temperatury PT 1000 do mieszadeł magnetycznych serii MS-H | H10262099 |  | szt. | 1 | op | 209.1 | 209.1 | 12 miesięcy | UZP.2025.00355 | 46451 | 1526936
25_355_ALCHEM_3771 | hot łapka czerwona 185 x 100mm na 4 palce | H10314042 |  | szt | 1 | op | 63.96 | 63.96 | 12 miesięcy | UZP.2025.00355 | 46451 | 1526936
25_355_ALCHEM_3772 | Wkład grzewczy 01000ml | H10400292 |  | szt. | 1 | op | 73.8 | 73.8 | 12 miesięcy | UZP.2025.00355 | 46451 | 1526936
25_355_ALCHEM_3773 | Uchwyt do skalpela Typ 3 dł. całkowita 135 mm, niejałowy, (do ostrzy nr 10, 10A, 11, 12, 13, 14, 15 ) | H10345216 |  | szt | 1 | op | 22.31 | 22.31 | 12 miesięcy | UZP.2025.00355 | 46451 | 1526936
25_355_ALCHEM_3774 | Mieszadełko cylindr. POLYGON PTFE 02 x 7 | H10420340 |  | szt | 1 | op | 16.24 | 16.24 | 12 miesięcy | UZP.2025.00355 | 46451 | 1526936
25_355_ALCHEM_3775 | mieszadełko cylindryczne PTFE 3x8 | H10420350 |  | szt. | 1 | op | 21.12 | 21.12 | 12 miesięcy | UZP.2025.00355 | 46451 | 1526936
25_355_ALCHEM_3776 | Mieszadełko owalne PTFE 6 x 10 mm | H10315313 |  | szt | 1 | op | 8.12 | 8.12 | 12 miesięcy | UZP.2025.00355 | 46451 | 1526936
25_355_ALCHEM_3777 | Płaszcz grzewczy TYP 982B z mieszadłem, poj. 250ml | H00121209 |  | szt. | 1 | op | 566.17 | 566.17 | 12 miesięcy | UZP.2025.00355 | 46451 | 1526936
25_355_ALCHEM_3778 | Mieszadło magnetyczne n.s PORCELANA z grzaniem, cyfrowe | H10262696 |  | szt. | 1 | op | 2398.5 | 2398.5 | 12 miesięcy | UZP.2025.00355 | 46451 | 1526936
25_355_ALCHEM_3779 | Kolba kulista szkl. 2-szyjna 1000ml WS29/32, szyja skośna WS14/23 | H00121409 |  | szt. | 1 | op | 82.41 | 82.41 | 12 miesięcy | UZP.2025.00355 | 46451 | 1526936
25_355_ALCHEM_3780 | Kolba miarowa szkl.kl.B 1000ml,korek pl.,NS 24/29,skala nieb. | H00121606 |  | szt. | 1 | op | 44.28 | 44.28 | 12 miesięcy | UZP.2025.00355 | 46451 | 1526936
25_355_ALCHEM_3781 | Eksykator 240 bez tubusa | H10262756 |  | 1 szt. | 1 | op | 270.6 | 270.6 | 12 miesięcy | UZP.2025.00355 | 46451 | 1526936
25_355_ALCHEM_3782 | Barwiacz do szkiełek Hellendahla -pionowy, 9 szkiełek | H00122161 |  | szt. | 1 | op | 21.53 | 21.53 | 12 miesięcy | UZP.2025.00355 | 46451 | 1526936
25_355_ALCHEM_3783 | Żel krzemionkowy (pomarańczowy) PureLand | H10398961 |  | 1kg | 1 | op | 47.97 | 47.97 | 12 miesięcy | UZP.2025.00355 | 46451 | 1526936
25_355_ALCHEM_3784 | Płaszcz grzewczy z mieszadłem magnetycznym. Typ-SXKW-982B, poj. 500ml | H00122662 |  | szt. | 1 | op | 608.85 | 608.85 | 12 miesięcy | UZP.2025.00355 | 46451 | 1526936
25_355_ALCHEM_3785 | Filtry strzykawkowe 22um, 25 mm NYLON | H00122810 |  | szt. | 1 | op | 2.09 | 2.09 | 12 miesięcy | UZP.2025.00355 | 46451 | 1526936
25_355_ALCHEM_3786 | Filtr strzykawkowy PTFE hydrofilowy 0,22um 25mm niesterylny | H00122820 |  | szt. | 1 | op | 2.95 | 2.95 | 12 miesięcy | UZP.2025.00355 | 46451 | 1526936
25_355_ALCHEM_3787 | filtr strzykawkowy PTFE hydrofobowy 25mm 0,22um 1szt. | H10254157 |  | szt | 1 | op | 2.46 | 2.46 | 12 miesięcy | UZP.2025.00355 | 46451 | 1526936
25_355_ALCHEM_3788 | Sodium thioglycolate, 98%, ≥ 98.0% | H10278860 | 367-51-1 | 25g | 1 | op | 116.25 | 116.25 | 12 miesięcy | UZP.2025.00355 | 46451 | 1526936
25_355_ALCHEM_3789 | Polyethylene glycol 8000 | H10276770 | 25322-68-3 | 500g | 1 | op | 226.79 | 226.79 | 12 miesięcy | UZP.2025.00355 | 46451 | 1526936
25_355_ALCHEM_3790 | Betaine, anhydrous, 98.0 - 102.0 % (dried basis) | H10267620 | 107-43-7 | 250g | 1 | op | 337.78 | 337.78 | 12 miesięcy | UZP.2025.00355 | 46451 | 1526936
25_355_ALCHEM_3791 | Methyl 4-hydroxybenzoate, Ph. Eur. grade, 99.0 - 101.0 % | H10274578 | 99-76-3 | 100g | 1 | op | 112.91 | 112.91 | 12 miesięcy | UZP.2025.00355 | 46451 | 1526936
25_355_ALCHEM_3792 | Triphenylphosphine, ≥ 99.0% | H10280322 | 603-35-0 | 1kg | 1 | op | 660.55 | 660.55 | 12 miesięcy | UZP.2025.00355 | 46451 | 1526936
25_355_ALCHEM_3793 | Calcein | H10268209 | 154071-48-4 | 10g | 1 | op | 448.61 | 448.61 | 12 miesięcy | UZP.2025.00355 | 46451 | 1526936
25_355_ALCHEM_3794 | Magnesium chloride, anhydrous, 98.5 - 101.5 % | H10274210 | 7786-30-3 | 500g | 1 | op | 245.26 | 245.26 | 12 miesięcy | UZP.2025.00355 | 46451 | 1526936
25_355_ALCHEM_3795 | Indole-3-carbinol, ≥ 97.0% | H10272824 | 700-06-1 | 5g | 1 | op | 277.78 | 277.78 | 12 miesięcy | UZP.2025.00355 | 46451 | 1526936
25_355_ALCHEM_3796 | 2-Chloro-4,6-dimethoxy-1,3,5-triazine, ≥ 98.0% | H10265216 | 3140-73-6 | 5g | 1 | op | 128.14 | 128.14 | 12 miesięcy | UZP.2025.00355 | 46451 | 1526936
25_355_ALCHEM_3797 | Luminol, 98.0 - 102.0 % | H10274098 | 521-31-3 | 25g | 1 | op | 650.07 | 650.07 | 12 miesięcy | UZP.2025.00355 | 46451 | 1526936
25_355_ALCHEM_3798 | Acetonitrile, GlenDry™, anhydrous | H10345875 |  | 1L | 1 | op | 564.13 | 564.13 | 12 miesięcy | UZP.2025.00355 | 46451 | 1526936
25_355_ALCHEM_3799 | Tropaeolin OO | H10280411 | 554-73-4 | 25g | 1 | op | 239.62 | 239.62 | 12 miesięcy | UZP.2025.00355 | 46451 | 1526936
25_355_ALCHEM_3800 | Pinceta stal nierdzewna proste zaokrąglone końce 300mm | H00122997 |  | szt. | 1 | op | 75.57 | 75.57 | 12 miesięcy | UZP.2025.00355 | 46451 | 1526936
25_355_ALCHEM_3801 | Pinceta stal nierdzewna zagięte ostre końce 200mm | H00123024 |  | szt. | 1 | op | 40.33 | 40.33 | 12 miesięcy | UZP.2025.00355 | 46451 | 1526936
25_355_ALCHEM_3802 | Szalki aluminiowe, pojemność 28ml, jednorazowe, okrągłe fi 64mm, wysokość 13mm, op.100szt. | H00123069 |  | op.100szt. | 1 | op | 122.21 | 122.21 | 12 miesięcy | UZP.2025.00355 | 46451 | 1526936
25_355_ALCHEM_3803 | Siatka na palnik ze spiekiem ceramicznym 200x200mm | H00123176 |  | szt. | 1 | op | 40 | 40 | 12 miesięcy | UZP.2025.00355 | 46451 | 1526936
25_355_ALCHEM_3804 | Pinceta stal nierdzewna do sączków filtracyjnych 125mm | H00123195 |  | szt. | 1 | op | 94.43 | 94.43 | 12 miesięcy | UZP.2025.00355 | 46451 | 1526936
25_355_ALCHEM_3805 | Szpatułka dwustronna stal 18/10 dł. 130mm, łopatka 40x9mm | H00123295 |  | szt. | 1 | op | 10.06 | 10.06 | 12 miesięcy | UZP.2025.00355 | 46451 | 1526936
25_355_ALCHEM_3806 | Szpatułka dwustronna stal 18/10 dł. 210mm, łopatka 60x11mm | H00123300 |  | szt. | 1 | op | 12.95 | 12.95 | 12 miesięcy | UZP.2025.00355 | 46451 | 1526936
25_355_ALCHEM_3807 | Szpatułka dwustronna micro dł. 185mm | H00123323 |  | szt. | 1 | op | 10.64 | 10.64 | 12 miesięcy | UZP.2025.00355 | 46451 | 1526936
25_355_ALCHEM_3808 | Szalka Petriego 18/10 stal, D=120mm, H=20mm | H00123894 |  | szt. | 1 | op | 119.31 | 119.31 | 12 miesięcy | UZP.2025.00355 | 46451 | 1526936
25_355_ALCHEM_3809 | Płytki Petriego PS 140/20.6mm (d/h), 3 żebra wentylacyjne, aseptyczne, op.176szt. | H00124863 |  | op.176szt. | 1 | op | 442.05 | 442.05 | 12 miesięcy | UZP.2025.00355 | 46451 | 1526936
25_355_ALCHEM_3810 | Succinic acid | H00195865 | 110-15-6 | 250mg | 1 | op | 199.7 | 199.7 | 12 miesięcy | UZP.2025.00355 | 46451 | 1526936
25_355_ALCHEM_3811 | alpha-Zearalenol | H10099969 | 36455-72-8 | 5mg | 1 | op | 1002.55 | 1002.55 | 12 miesięcy | UZP.2025.00355 | 46451 | 1526936
25_355_ALCHEM_3812 | Acetic acid | H10316604 | 64-19-7 | 5ml | 1 | op | 149.57 | 149.57 | 12 miesięcy | UZP.2025.00355 | 46451 | 1526936
25_355_ALCHEM_3813 | Butyric acid | H00193883 | 107-92-6 | 1ml | 1 | op | 148.12 | 148.12 | 12 miesięcy | UZP.2025.00355 | 46451 | 1526936
25_355_ALCHEM_3814 | Propionic acid | H10100193 | 79-09-4 | 1ml | 1 | op | 195.98 | 195.98 | 12 miesięcy | UZP.2025.00355 | 46451 | 1526936
25_355_ALCHEM_3815 | L-Methionine | H00195851 | 63-68-3 | 100mg | 1 | op | 405.04 | 405.04 | 12 miesięcy | UZP.2025.00355 | 46451 | 1526936
25_355_ALCHEM_3816 | Formic acid | H10100851 | 64-18-6 | 1000mg | 1 | op | 200.03 | 200.03 | 12 miesięcy | UZP.2025.00355 | 46451 | 1526936
25_355_ALCHEM_3817 | Methyl linolenate | H10100973 | 301-00-8 | 100mg | 1 | op | 276.74 | 276.74 | 12 miesięcy | UZP.2025.00355 | 46451 | 1526936
25_355_ALCHEM_3818 | Linolenic acid[na zapytanie] | H10318028 | 463-40-1 | 100mg | 1 | op | 970.47 | 970.47 | 12 miesięcy | UZP.2025.00355 | 46451 | 1526936
25_355_ALCHEM_3819 | Methyl eicosapentaenoate | H10307283 | 2734-47-6 | 50mg | 1 | op | 450.18 | 450.18 | 12 miesięcy | UZP.2025.00355 | 46451 | 1526936
25_355_ALCHEM_3820 | Docosahexaenoic acid[na zapytanie] | H10318516 | 6217-54-5 | 25mg | 1 | op | 1031.97 | 1031.97 | 12 miesięcy | UZP.2025.00355 | 46451 | 1526936
25_355_ALCHEM_3821 | Roztwór buforowy DURACAL pH 5,00, 500ml | H00128244 |  | 500ml | 1 | op | 170.29 | 170.29 | 12 miesięcy | UZP.2025.00355 | 46451 | 1526936
25_355_ALCHEM_3822 | Roztwór buforowy DURACAL pH 4,01, 500ml + certyfikat | H00128290 |  | 500ml | 1 | op | 138.9 | 138.9 | 12 miesięcy | UZP.2025.00355 | 46451 | 1526936
25_355_ALCHEM_3823 | Roztwór buforowy DURACAL pH 7,00, 500ml + certyfikat | H00128294 |  | 500ml | 1 | op | 138.9 | 138.9 | 12 miesięcy | UZP.2025.00355 | 46451 | 1526936
25_355_ALCHEM_3824 | Strzykawka 75 N, poj.5µl, (26S/51/2) | H00128588 |  | szt. | 1 | op | 238.19 | 238.19 | 12 miesięcy | UZP.2025.00355 | 46451 | 1526936
25_355_ALCHEM_3825 | Pinceta 115 mm; 0,3 mm | H10461339 |  | szt | 1 | op | 147.35 | 147.35 | 12 miesięcy | UZP.2025.00355 | 46451 | 1526936
25_355_ALCHEM_3826 | Ostrza do skalpela sterylne, nr 23, 12 szt. w opakowaniu | H10107485 |  | op.12szt. | 1 | op | 52.48 | 52.48 | 12 miesięcy | UZP.2025.00355 | 46451 | 1526936
25_355_ALCHEM_3827 | Pipety Pasteura 2.0 ml, z podziałką, długość 155 mm, 500 sztuk/opakowanie | 70800 |  | op.500szt. | 1 | op | 278.72 | 278.72 | 12 miesięcy | UZP.2025.00355 | 46451 | 1526936
25_355_ALCHEM_3828 | Pipety Pasteura 3.0 ml, z podziałką, długość 150 mm, 500 sztuk/opakowanie | H00195782 |  | op.500szt. | 1 | op | 278.72 | 278.72 | 12 miesięcy | UZP.2025.00355 | 46451 | 1526936
25_355_ALCHEM_3829 | Szkiełka nakrywkowe okrągłe 15mm | H10408328 |  | 100szt | 1 | op | 85.24 | 85.24 | 12 miesięcy | UZP.2025.00355 | 46451 | 1526936
25_355_ALCHEM_3830 | Folia aluminiowa, grubość 0,05mm, 60cm, rolka ok.100m | H00129586 |  | 100m | 1 | op | 1212.14 | 1212.14 | 12 miesięcy | UZP.2025.00355 | 46451 | 1526936
25_355_ALCHEM_3831 | Długopis Diamond rozmiar 3, kształt długopisu | H00129703 |  | szt. | 1 | op | 95.92 | 95.92 | 12 miesięcy | UZP.2025.00355 | 46451 | 1526936
25_355_ALCHEM_3832 | Butelka szklana 15ml z zakrętką plastikową, szeroka szyjka | H00129725 |  | op. 100szt. | 1 | op | 317.68 | 317.68 | 12 miesięcy | UZP.2025.00355 | 46451 | 1526936
25_355_ALCHEM_3833 | Radełko Dumont nr 5, | H00129731 |  | szt. | 1 | op | 218.62 | 218.62 | 12 miesięcy | UZP.2025.00355 | 46451 | 1526936
25_355_ALCHEM_3834 | Ręcznik papierowy na rolce, 23 x 28 cm, biały, 200 arkuszy/rolka | H00119007 |  | szt. | 1 | op | 32.8 | 32.8 | 12 miesięcy | UZP.2025.00355 | 46451 | 1526936
25_355_ALCHEM_3835 | Stojak Combi z pokrywą zatrzaskową, żółty | H00129807 |  | szt. | 1 | op | 100.1 | 100.1 | 12 miesięcy | UZP.2025.00355 | 46451 | 1526936
25_355_ALCHEM_3836 | Stojak na mikrotuby/PP żółty, 5 ml | H00129812 |  | szt. | 1 | op | 163.29 | 163.29 | 12 miesięcy | UZP.2025.00355 | 46451 | 1526936
25_355_ALCHEM_3837 | NeoBox 81 plus, Cryobox, PP, 133x133x53 mm, niebieski, kratka 9x9 część dolna niebieska, pokrywa przezroczysta/neutralna | H10387939 |  | szt. | 1 | op | 45.04 | 45.04 | 12 miesięcy | UZP.2025.00355 | 46451 | 1526936
25_355_ALCHEM_3838 | NeoBox 81 plus, Cryobox, PP, 133x133x53 mm, czerwony, kratka 9x9 dolna część czerwona, pokrywa przezroczysta/neutralna | H10387940 |  | szt. | 1 | op | 45.04 | 45.04 | 12 miesięcy | UZP.2025.00355 | 46451 | 1526936
25_355_ALCHEM_3839 | Rękawice chroniące przed wysokimi i niskimi temperaturami -80/+95 st, krótkie, rozm. 7-8,5 | H00130000 |  | szt. | 1 | op | 509.11 | 509.11 | 12 miesięcy | UZP.2025.00355 | 46451 | 1526936
25_355_ALCHEM_3840 | Samoprzylepne taśmy do znakowania, szerokość 13 mm, kolor żółty (rolki po 12,7 m) | H00130073 |  | rolka | 1 | op | 46.73 | 46.73 | 12 miesięcy | UZP.2025.00355 | 46451 | 1526936
25_355_ALCHEM_3841 | Samoprzylepne taśmy znakujące, szerokość 13 mm, kolor pomarańczowy (rolki po 12,7 m) | H00130078 |  | rolka | 1 | op | 47.42 | 47.42 | 12 miesięcy | UZP.2025.00355 | 46451 | 1526936
25_355_ALCHEM_3842 | Samoprzylepne taśmy do znakowania, szerokość 19 mm, kolor żółty (rolki po 12,7 m) | H00130086 |  | rolka | 1 | op | 57.56 | 57.56 | 12 miesięcy | UZP.2025.00355 | 46451 | 1526936
25_355_ALCHEM_3843 | Samoprzylepne taśmy znakujące, szerokość 19 mm, kolor pomarańczowy (rolki po 12,7 m) | H10249033 |  | rolka | 1 | op | 57.56 | 57.56 | 12 miesięcy | UZP.2025.00355 | 46451 | 1526936
25_355_ALCHEM_3844 | Samoprzylepne taśmy do znakowania, szerokość 19 mm, kolor różowy (rolki po 12,7 m) | H10388284 |  | rolka | 1 | op | 57.56 | 57.56 | 12 miesięcy | UZP.2025.00355 | 46451 | 1526936
25_355_ALCHEM_3845 | Rękojeść skalpela ze stali nierdzewnej, długość 160 mm | H00130124 |  | szt. | 1 | op | 162.86 | 162.86 | 12 miesięcy | UZP.2025.00355 | 46451 | 1526936
25_355_ALCHEM_3846 | Rękawice ochronne Uvex nitrylowe zielone, Profastrong NF33, rozmiar 9, para | H00130162 |  | szt. | 1 | op | 45.71 | 45.71 | 12 miesięcy | UZP.2025.00355 | 46451 | 1526936
25_355_ALCHEM_3847 | Mieszadła magnetyczne standardowe 20 x 8 mm | H00130309 |  | szt. | 1 | op | 15.44 | 15.44 | 12 miesięcy | UZP.2025.00355 | 46451 | 1526936
25_355_ALCHEM_3848 | Mieszadła magnetyczne standard 30 x 7 mm | H00130311 |  | szt. | 1 | op | 20.97 | 20.97 | 12 miesięcy | UZP.2025.00355 | 46451 | 1526936
25_355_ALCHEM_3849 | Mieszadła magnetyczne standard 80 x 10 mm | H10389342 |  | szt. | 1 | op | 52.95 | 52.95 | 12 miesięcy | UZP.2025.00355 | 46451 | 1526936
25_355_ALCHEM_3850 | Zwijacz prętów magnetycznych, PP, 350 mm długości | H00130315 |  | szt. | 1 | op | 155.58 | 155.58 | 12 miesięcy | UZP.2025.00355 | 46451 | 1526936
25_355_ALCHEM_3851 | Taśma klejąca , szerokość 12,5 mm, żółta, rolka 36 m | H00130348 |  | rolka | 1 | op | 115.85 | 115.85 | 12 miesięcy | UZP.2025.00355 | 46451 | 1526936
25_355_ALCHEM_3852 | Zakrętki neochrom® ND24 białe, z otworem, przegroda PTFE/EPDM/PTFE, 100 szt/opakowanie | H10389705 |  | op.100szt. | 1 | op | 385.29 | 385.29 | 12 miesięcy | UZP.2025.00355 | 46451 | 1526936
25_355_ALCHEM_3853 | Probówki kriogeniczne 2,0 ml, sterylne, gwint zewnętrzny, z pierścieniem stojącym, 100 szt./opakowanie | H10389971 |  | op.100szt. | 1 | op | 240.19 | 240.19 | 12 miesięcy | UZP.2025.00355 | 46451 | 1526936
25_355_ALCHEM_3854 | Igły jednorazowe z końcówką luer (0,80 x 40 mm), sterylne op.100szt | H00130534 |  | op | 1 | op | 77.14 | 77.14 | 12 miesięcy | UZP.2025.00355 | 46451 | 1526936
25_355_ALCHEM_3855 | Naczynia do barwienia ecoLab wg Hellendahl 105 x 60 x 55 mm, z rozszerzeniem | H10312293 |  | szt. | 1 | op | 121.5 | 121.5 | 12 miesięcy | UZP.2025.00355 | 46451 | 1526936
25_355_ALCHEM_3856 | Zestwa szczotek laboratoryjnych o śr.10-80mm | H00129608 |  | 10szt. | 1 | op | 295.11 | 295.11 | 12 miesięcy | UZP.2025.00355 | 46451 | 1526936
25_355_ALCHEM_3857 | Kuweta Macro 101-QS 10mm, szkło kwarcowe SUPRASIL, wieczko PTFE, 3500ul, 200-2500nm | H00131433 |  | szt. | 1 | op | 923.34 | 923.34 | 12 miesięcy | UZP.2025.00355 | 46451 | 1526936
25_355_ALCHEM_3858 | Końcówki Bevelled, ścięte, poj. 100-1000 uL, op. worek 5x1000 szt., zamiennik dla nr 659-31001 | H00202893 |  | 5x1000szt. | 1 | op | 851.62 | 851.62 | 12 miesięcy | UZP.2025.00355 | 46451 | 1526936
25_355_ALCHEM_3859 | Końcówki Bevelled, ścięte, poj. 1-200 uL, op. wymienny wkład (rack) 5x10x96 szt., zamiennik dla nr 659-30202 | H00202886 |  | 5x10x96szt. | 1 | op | 1005.4 | 1005.4 | 12 miesięcy | UZP.2025.00355 | 46451 | 1526936
25_355_ALCHEM_3860 | Końcówki MacroVolume, poj. 1000-10000 uL, op. worek 10x200 szt., zamiennik dla nr 659-36001 | H00202897 |  | 10x200szt. | 1 | op | 2415.35 | 2415.35 | 12 miesięcy | UZP.2025.00355 | 46451 | 1526936
25_355_ALCHEM_3861 | Pipeta automatyczna 8-kanałowa 5-50ul LABMATE pro LMP8-50 ( trzon żółty), HTL | H10312719 |  | szt. | 1 | op | 1226.19 | 1226.19 | 12 miesięcy | UZP.2025.00355 | 46451 | 1526936
25_355_ALCHEM_3862 | Pipeta automatyczna 8-kanałowa 20-200ul LABMATE pro LMP8-200 ( trzon żółty), HTL | H00131928 |  | szt. | 1 | op | 1128.09 | 1128.09 | 12 miesięcy | UZP.2025.00355 | 46451 | 1526936
25_355_ALCHEM_3863 | Pipeta automatyczna 8-kanałowa 50-300ul LABMATE pro LMP8-300 ( trzon zielony), HTL | H00131929 |  | szt | 1 | op | 1226.19 | 1226.19 | 12 miesięcy | UZP.2025.00355 | 46451 | 1526936
25_355_ALCHEM_3864 | Woreczki strunowe 40x60mm | H00132348 |  | op.100 | 1 | op | 10.29 | 10.29 | 12 miesięcy | UZP.2025.00355 | 46451 | 1526936
25_355_ALCHEM_3865 | Woreczki strunowe 250x350mm | H00132344 |  | op.100 | 1 | op | 120.23 | 120.23 | 12 miesięcy | UZP.2025.00355 | 46451 | 1526936
25_355_ALCHEM_3866 | Woreczki strunowe 120x180 | H00132334 |  | op.100szt. | 1 | op | 30.84 | 30.84 | 12 miesięcy | UZP.2025.00355 | 46451 | 1526936
25_355_ALCHEM_3867 | Woreczki strunowe 200x250 | H00132337 |  | op.100szt. | 1 | op | 22.94 | 22.94 | 12 miesięcy | UZP.2025.00355 | 46451 | 1526936
25_355_ALCHEM_3868 | Woreczki strunowe 300x400 | H00132346 |  | op.100szt. | 1 | op | 32.26 | 32.26 | 12 miesięcy | UZP.2025.00355 | 46451 | 1526936
25_355_ALCHEM_3869 | Woreczki strunowe 180x250 | H00132351 |  | op. | 1 | op | 68.7 | 68.7 | 12 miesięcy | UZP.2025.00355 | 46451 | 1526936
25_355_ALCHEM_3870 | Folia aluminiowa, grubość 0,03mm, 50cm x ok.100m | H10386270 |  | rol. | 1 | op | 313.65 | 313.65 | 12 miesięcy | UZP.2025.00355 | 46451 | 1526936
25_355_ALCHEM_3871 | Folia aluminiowa, grubość 0,05mm, 50cm x ok.140m, rolka=ok.10kg | H10406084 |  | rol. | 1 | op | 1030.54 | 1030.54 | 12 miesięcy | UZP.2025.00355 | 46451 | 1526936
25_355_ALCHEM_3872 | Folia aluminiowa, grubość 0,05mm, 50cm x ok.50m, rolka=ok.3kg | H10380687 |  | rol. | 1 | op | 380.07 | 380.07 | 12 miesięcy | UZP.2025.00355 | 46451 | 1526936
25_355_ALCHEM_3873 | Litu chlorek bezwodny ACS 99% | H00134757 | 7447-41-8 | 100g | 1 | op | 341.71 | 341.71 | 12 miesięcy | UZP.2025.00355 | 46451 | 1526936
25_355_ALCHEM_3874 | Dichlorometan ≥99.9% (GC) czda, ACS, ISO | H00134950 | 75-09-2 | 2,5L | 1 | op | 89.24 | 89.24 | 12 miesięcy | UZP.2025.00355 | 46451 | 1526936
25_355_ALCHEM_3875 | Dichlorometan CHROMASOLV ≥99.8%, do HPLC, zaw. amylen jako stabilizator | H00135298 | 75-09-2 | 1L | 1 | op | 106.06 | 106.06 | 12 miesięcy | UZP.2025.00355 | 46451 | 1526936
25_355_ALCHEM_3876 | Dichlorometan CHROMASOLV ≥99.8%, do HPLC, zaw. amylen jako stabilizator | H00135299 | 513-35-9 | 2,5L | 1 | op | 100.13 | 100.13 | 12 miesięcy | UZP.2025.00355 | 46451 | 1526936
25_355_ALCHEM_3877 | Etylu octan CHROMASOLV ≥99.7%, do HPLC | H00135303 | 141-78-6 | 2,5L | 1 | op | 173.34 | 173.34 | 12 miesięcy | UZP.2025.00355 | 46451 | 1526936
25_355_ALCHEM_3878 | Tetrahydrofuran (THF) CHROMASOLV Plus ≥99.9%, do HPLC, bez inhibitora | H00135322 | 109-99-9 | 2,5L | 1 | op | 441.51 | 441.51 | 12 miesięcy | UZP.2025.00355 | 46451 | 1526936
25_355_ALCHEM_3879 | Pentan CHROMASOLV ≥99.0%, do HPLC | H00135362 | 109-66-0 | 1L | 1 | op | 569.6 | 569.6 | 12 miesięcy | UZP.2025.00355 | 46451 | 1526936
25_355_ALCHEM_3880 | Kwas octowy eluent do LC-MS, 99.5 - 100.5 % | H00135665 | 64-19-7 | 50ml | 1 | op | 386.23 | 386.23 | 12 miesięcy | UZP.2025.00355 | 46451 | 1526936
25_355_ALCHEM_3881 | Kwas mrówkowy LC-MS | 70022 | 64-18-6 | 50mL | 1 | op | 280.74 | 280.74 | 12 miesięcy | UZP.2025.00355 | 46451 | 1526936
25_355_ALCHEM_3882 | Formic acid, ACS Reagent, ≥96% | H10187094 | 64-18-6 | 100ML | 1 | op | 147.07 | 147.07 | 12 miesięcy | UZP.2025.00355 | 46451 | 1526936
25_355_ALCHEM_3883 | Mikropalnik bez naboju, piezoelektryczny, regulacja powietrza, zawór igłowy | H00137436 |  | szt. | 1 | op | 192.93 | 192.93 | 12 miesięcy | UZP.2025.00355 | 46451 | 1526936
25_355_ALCHEM_3884 | Palnik wysokotemperaturowy bez naboju, piezoelektryczny, zawór igłowy | H00137437 |  | szt. | 1 | op | 236.12 | 236.12 | 12 miesięcy | UZP.2025.00355 | 46451 | 1526936
25_355_ALCHEM_3885 | Palnik Teclu (DIN) z nabojem propan - butan 400ml, regulacja powietrza, zawór igłowy | H00137438 |  | szt. | 1 | op | 466.66 | 466.66 | 12 miesięcy | UZP.2025.00355 | 46451 | 1526936
25_355_ALCHEM_3886 | Trójnóg, dł. x gr. nogi 115x10mm, do pręta o śr. max. 13mm, gumowe nóżki | H00137470 |  | szt. | 1 | op | 140 | 140 | 12 miesięcy | UZP.2025.00355 | 46451 | 1526936
25_355_ALCHEM_3887 | Łącznik podwójny do pręta o śr. max. 16mm, odlew cynkowy, niklowany, śruby z niklowanego mosiądzu | H00137513 |  | szt. | 1 | op | 43.42 | 43.42 | 12 miesięcy | UZP.2025.00355 | 46451 | 1526936
25_355_ALCHEM_3888 | Łapa do kolb mała 12-25mm | H00137545 |  | szt. | 1 | op | 67.56 | 67.56 | 12 miesięcy | UZP.2025.00355 | 46451 | 1526936
25_355_ALCHEM_3889 | Uchwyt giętki 0 - 40mm łapa trójpalczasta pokryta winylem z uchwytem mocującym M10 | H00137560 |  | szt. | 1 | op | 169.05 | 169.05 | 12 miesięcy | UZP.2025.00355 | 46451 | 1526936
25_355_ALCHEM_3890 | Łapa elastyczna z gwintem M10, trzy palce pokryte winylem, rozchył 0-40mm | H00137562 |  | szt. | 1 | op | 141.15 | 141.15 | 12 miesięcy | UZP.2025.00355 | 46451 | 1526936
25_355_ALCHEM_3891 | Łapa elastyczna z gwintem M10, palec pokryty winylem, rozchył 12-25mm | H00137563 |  | szt. | 1 | op | 135.82 | 135.82 | 12 miesięcy | UZP.2025.00355 | 46451 | 1526936
25_355_ALCHEM_3892 | Pinceta, proste zaokrąglone końce, dł. 200mm, stal nierdzewna | H00137604 |  | szt. | 1 | op | 35.12 | 35.12 | 12 miesięcy | UZP.2025.00355 | 46451 | 1526936
25_355_ALCHEM_3893 | Pinceta, proste zaokrąglone końce, dł. 300mm, stal nierdzewna | H00137606 |  | szt. | 1 | op | 75.57 | 75.57 | 12 miesięcy | UZP.2025.00355 | 46451 | 1526936
25_355_ALCHEM_3894 | Szpatułka dwustronna do proszków, dł. 185mm, szer. 9mm, stal nierdzewna | H00137658 |  | szt. | 1 | op | 10.73 | 10.73 | 12 miesięcy | UZP.2025.00355 | 46451 | 1526936
25_355_ALCHEM_3895 | Szpatułka dwustronna wygięta, dł. 185mm, szer. 10mm, stal nierdzewna | H00137661 |  | szt. | 1 | op | 11.48 | 11.48 | 12 miesięcy | UZP.2025.00355 | 46451 | 1526936
25_355_ALCHEM_3896 | Szpatułko łyżeczka mikro, dł. 185mm, szer. 5mm, stal nierdzewna | H00137665 |  | szt. | 1 | op | 19.5 | 19.5 | 12 miesięcy | UZP.2025.00355 | 46451 | 1526936
25_355_ALCHEM_3897 | Pompka wodna | H10392034 |  | szt | 1 | op | 332.48 | 332.48 | 12 miesięcy | UZP.2025.00355 | 46451 | 1526936
25_355_ALCHEM_3898 | Vacuum gauge | H10392036 |  | szt | 1 | op | 302.84 | 302.84 | 12 miesięcy | UZP.2025.00355 | 46451 | 1526936
25_355_ALCHEM_3899 | Końcówki do pipet o poj. do 200 μl, typu Eppendorf, klasa ECONOMY żółte, z PP, 1000szt | H00139437 |  | op.1000szt. | 1 | op | 39.88 | 39.88 | 12 miesięcy | UZP.2025.00355 | 46451 | 1526936
25_355_ALCHEM_3900 | 5-Benzoyl-4-hydroxy-2-methoxybenzenesulfonic acid | H10402205 |  | 10g | 1 | op | 503.07 | 503.07 | 12 miesięcy | UZP.2025.00355 | 46451 | 1526936
25_355_ALCHEM_3901 | Agar extra pure, EMPROVE® ESSENTIAL, Ph. Eur., BP | H10311664 | 9002-18-0 | 1kg | 1 | op | 1432.95 | 1432.95 | 12 miesięcy | UZP.2025.00355 | 46451 | 1526936
25_355_ALCHEM_3902 | China-blue lactose agar | H10404097 |  | 500g | 1 | op | 1091.01 | 1091.01 | 12 miesięcy | UZP.2025.00355 | 46451 | 1526936
25_355_ALCHEM_3903 | Chromian potasowy do analizy EMSURE | H00140926 | 7789-00-6 | 250g | 1 | op | 350.77 | 350.77 | 12 miesięcy | UZP.2025.00355 | 46451 | 1526936
25_355_ALCHEM_3904 | Laktoza, monohydrat (cukier mleczny) dla mikrobiologii | H00141701 | 10039-26-6 | 1kg | 1 | op | 345.63 | 345.63 | 12 miesięcy | UZP.2025.00355 | 46451 | 1526936
25_355_ALCHEM_3905 | Azotan srebra, roztwór c(AgNO3) = 0.1 mol/l (0.1 N) TitriPUR | H00142050 |  | 1L | 1 | op | 742.11 | 742.11 | 12 miesięcy | UZP.2025.00355 | 46451 | 1526936
25_355_ALCHEM_3906 | Agar MRS dla mikrobiologii | H00142586 |  | 500g | 1 | op | 826.56 | 826.56 | 12 miesięcy | UZP.2025.00355 | 46451 | 1526936
25_355_ALCHEM_3907 | Wzorzec ICP standard wieloelementowy IV (23 pierwiastki w rozcieńczonym kwasie azotowym) 1000 mg/l: | H00142701 |  | 100ml | 1 | op | 1033.2 | 1033.2 | 12 miesięcy | UZP.2025.00355 | 46451 | 1526936
25_355_ALCHEM_3908 | Formic acid 98% - 100% | H00191776 | 64-18-6 | 250ml | 1 | op | 1143.9 | 1143.9 | 12 miesięcy | UZP.2025.00355 | 46451 | 1526936
25_355_ALCHEM_3909 | M 17 broth acc. to TERZAGHI | H00143173 |  | 500g | 1 | op | 1304.57 | 1304.57 | 12 miesięcy | UZP.2025.00355 | 46451 | 1526936
25_355_ALCHEM_3910 | Anaerocult A odczynnik do wytwarzania atmosfery beztlenowej w słoju dla beztlenowców | H00202524 |  | op.10szt. | 1 | op | 200.49 | 200.49 | 12 miesięcy | UZP.2025.00355 | 46451 | 1526936
25_355_ALCHEM_3911 | SGE Needles for luer lock syringes | H10418320 |  | op.5szt | 1 | op | 313.65 | 313.65 | 12 miesięcy | UZP.2025.00355 | 46451 | 1526936
25_355_ALCHEM_3912 | Capillary Column Nut | H10391852 |  | op.5szt | 1 | op | 119.68 | 119.68 | 12 miesięcy | UZP.2025.00355 | 46451 | 1526936
25_355_ALCHEM_3913 | Potassium aquapentachlororuthenate(III) | H10410765 |  | 5g | 1 | op | 2091 | 2091 | 12 miesięcy | UZP.2025.00355 | 46451 | 1526936
25_355_ALCHEM_3914 | Screw cap (open-top), 9 mm thread, with liner, blue polypropylene cap, PTFE/silicone septum | H10385773 |  | op.100szt | 1 | op | 158.3 | 158.3 | 12 miesięcy | UZP.2025.00355 | 46451 | 1526936
25_355_ALCHEM_3915 | Dichlorometan -d2 | H10418664 |  | 10x1ML | 1 | op | 1319.18 | 1319.18 | 12 miesięcy | UZP.2025.00355 | 46451 | 1526936
25_355_ALCHEM_3916 | 2-Bromo-1,4-naphthoquinone | H10391885 | 2065-37-4 | 10g | 1 | op | 455.1 | 455.1 | 12 miesięcy | UZP.2025.00355 | 46451 | 1526936
25_355_ALCHEM_3917 | SPME fiber assortment kit 4 | H10391851 |  | op. | 1 | op | 4255.8 | 4255.8 | 12 miesięcy | UZP.2025.00355 | 46451 | 1526936
25_355_ALCHEM_3918 | SPME fiber assembly Polydimethylsiloxane (PDMS) | H10409570 |  | op.3szt | 1 | op | 3609.31 | 3609.31 | 12 miesięcy | UZP.2025.00355 | 46451 | 1526936
25_355_ALCHEM_3919 | Lactoferrin from human milk | H10404631 |  | 10mg | 1 | op | 943.41 | 943.41 | 12 miesięcy | UZP.2025.00355 | 46451 | 1526936
25_355_ALCHEM_3920 | Brain Heart Infusion Agar | H10409083 |  | 500g | 1 | op | 1340.7 | 1340.7 | 12 miesięcy | UZP.2025.00355 | 46451 | 1526936
25_355_ALCHEM_3921 | Ammonium formate eluent additive for LC-MS, LiChropur™, ≥99.0% Supelco | H00144162 | 540-69-2 | 25g | 1 | op | 712.17 | 712.17 | 12 miesięcy | UZP.2025.00355 | 46451 | 1526936
25_355_ALCHEM_3922 | Trifluoroacetic acid eluent additive for LC-MS, LiChropur™, ≥99.0% (GC) | H10403823 |  | 10x1ML | 1 | op | 1177.11 | 1177.11 | 12 miesięcy | UZP.2025.00355 | 46451 | 1526936
25_355_ALCHEM_3923 | Bis(trichloromethyl) carbonate | H10398903 | 32315-10-9 | 100g | 1 | op | 920.93 | 920.93 | 12 miesięcy | UZP.2025.00355 | 46451 | 1526936
25_355_ALCHEM_3924 | Trimetyloamina | H00145014 |  | 1L | 1 | op | 284.13 | 284.13 | 12 miesięcy | UZP.2025.00355 | 46451 | 1526936
25_355_ALCHEM_3925 | Chlorek fosforylu | H00191087 | 10025-87-3 | 250ml | 1 | op | 288.73 | 288.73 | 12 miesięcy | UZP.2025.00355 | 46451 | 1526936
25_355_ALCHEM_3926 | Gallic acid,anhydrous, for synthesis | H00203973 |  | 25g | 1 | op | 226.32 | 226.32 | 12 miesięcy | UZP.2025.00355 | 46451 | 1526936
25_355_ALCHEM_3927 | Universal Differential ChromoSelect Medium | H10410771 |  | 500g | 1 | op | 2127.9 | 2127.9 | 12 miesięcy | UZP.2025.00355 | 46451 | 1526936
25_355_ALCHEM_3928 | γ-Valerolactone | H10409086 |  | 1L | 1 | op | 762.6 | 762.6 | 12 miesięcy | UZP.2025.00355 | 46451 | 1526936
25_355_ALCHEM_3929 | β-Casomorphin Fragment 1-5 hydrochloride | H10403822 |  | 5mg | 1 | op | 892.98 | 892.98 | 12 miesięcy | UZP.2025.00355 | 46451 | 1526936
25_355_ALCHEM_3930 | Ceftriaxone disodium salt hemi(heptahydrate) | H10409085 |  | 250mg | 1 | op | 656.82 | 656.82 | 12 miesięcy | UZP.2025.00355 | 46451 | 1526936
25_355_ALCHEM_3931 | Dissolved gas analysis (DGA) glass syringe | H10418319 |  | szt. | 1 | op | 756.45 | 756.45 | 12 miesięcy | UZP.2025.00355 | 46451 | 1526936
25_355_ALCHEM_3932 | Dithranol | H10403092 |  | 55mg | 1 | op | 766.29 | 766.29 | 12 miesięcy | UZP.2025.00355 | 46451 | 1526936
25_355_ALCHEM_3933 | Ferric Reducing Antioxidant Power (FRAP) Assay Kit | H10419877 |  |  | 1 | op | 2779.8 | 2779.8 | 12 miesięcy | UZP.2025.00355 | 46451 | 1526936
25_355_ALCHEM_3934 | Norfluoxetine-D6 oxalate solution | H10391874 |  | 1ml | 1 | op | 332.1 | 332.1 | 12 miesięcy | UZP.2025.00355 | 46451 | 1526936
25_355_ALCHEM_3935 | Human Ferritin ELISA Kit | H10404632 |  | op. | 1 | op | 3050.4 | 3050.4 | 12 miesięcy | UZP.2025.00355 | 46451 | 1526936
25_355_ALCHEM_3936 | Headspace vial, screw top, rounded bottom (vial only) | H10404335 |  | op.100szt | 1 | op | 470.48 | 470.48 | 12 miesięcy | UZP.2025.00355 | 46451 | 1526936
25_355_ALCHEM_3937 | Amicon Ultra-15 Centrifugal Filter Unit | H00190097 |  | OP.8szt. | 1 | op | 653.19 | 653.19 | 12 miesięcy | UZP.2025.00355 | 46451 | 1526936
25_355_ALCHEM_3938 | Wirówkowe jednostki filtracyjne, Amicon® Ultra-15 | H00145424 |  | op.24szt. | 1 | op | 1750.29 | 1750.29 | 12 miesięcy | UZP.2025.00355 | 46451 | 1526936
25_355_ALCHEM_3939 | Amicon Ultra-15 Centrifugal Filter Unit, Ultracel-50 regenerated cellulose membrane, 15 mL sample volume | H10262705 |  | 8szt. | 1 | op | 619.92 | 619.92 | 12 miesięcy | UZP.2025.00355 | 46451 | 1526936
25_355_ALCHEM_3940 | Amicon Ultra-15 Centrifugal Filter Unit with Ultracel-50 membrane, op=24szt | H00145428 |  | op. | 1 | op | 1853.86 | 1853.86 | 12 miesięcy | UZP.2025.00355 | 46451 | 1526936
25_355_ALCHEM_3941 | Diesel Fuel No. 2 | H10403090 |  | 1,5ml | 1 | op | 277.12 | 277.12 | 12 miesięcy | UZP.2025.00355 | 46451 | 1526936
25_355_ALCHEM_3942 | (S)-(−)-β-Citronellol | H10382852 |  | 100g | 1 | op | 825.33 | 825.33 | 12 miesięcy | UZP.2025.00355 | 46451 | 1526936
25_355_ALCHEM_3943 | Fenchyl acetate, mixture of α- and β- | H10382848 |  | szt. | 1 | op | 277.98 | 277.98 | 12 miesięcy | UZP.2025.00355 | 46451 | 1526936
25_355_ALCHEM_3944 | Phenethyl 2-methylbutyrate | H10419841 |  |  | 1 | op | 270.6 | 270.6 | 12 miesięcy | UZP.2025.00355 | 46451 | 1526936
25_355_ALCHEM_3945 | Probówki typ Eppendorf 5ml, niesterylna, stożkowe z blokadą zamknięcia, bezbarwna, RCF25000g, podziałka, pole opisowe, wolny od DNazy/RNazy, niepirogenny (20x200szt) | H00145482 |  | op.4000szt. | 1 | op | 2448.68 | 2448.68 | 12 miesięcy | UZP.2025.00355 | 46451 | 1526936
25_355_ALCHEM_3946 | Rynienki na odczynniki 25ml, białe, sterylne, niepirogenne, wolne od RNAz/DNAz , pak.poj | 493620 |  | 50szt. | 1 | op | 187.64 | 187.64 | 12 miesięcy | UZP.2025.00355 | 46451 | 1526936
25_355_ALCHEM_3947 | Końcówki do pipet 100-1000uL, naturalne, XLR, sterylne, wolne od RNAz/DNAz op. 10x1000szt. | H00145546 |  | op.10000szt. | 1 | op | 1533.07 | 1533.07 | 12 miesięcy | UZP.2025.00355 | 46451 | 1526936
25_355_ALCHEM_3948 | Butelki do hodowli adherentnych (surface-treated) 250 ml, zakrętka szczelna - plug seal | 70243 |  | op.100 szt. | 1 | op | 593.41 | 593.41 | 12 miesięcy | UZP.2025.00355 | 46451 | 1526936
25_355_ALCHEM_3949 | Filtr do lampy bakteriobójczej przepływowej | H00146371 |  | szt. | 1 | op | 3.87 | 3.87 | 12 miesięcy | UZP.2025.00355 | 46451 | 1526936
25_355_ALCHEM_3950 | Vialki 40ml; 27,5x95mm; gwint N24, szkło białe (EPA) | H00148244 |  | op.100szt. | 1 | op | 148.37 | 148.37 | 12 miesięcy | UZP.2025.00355 | 46451 | 1526936
25_355_ALCHEM_3951 | Nakrętka niebieska PP z otworem i septą PTFE biały 0,25mm; gwint N9 | H00148251 |  | op.100szt. | 1 | op | 57.65 | 57.65 | 12 miesięcy | UZP.2025.00355 | 46451 | 1526936
25_355_ALCHEM_3952 | Nakrętka biała PP z otworem i septą guma czerwona/TEF bezbarwny 2.5mm, 45°, gwint N24 | H00148292 |  | op.100szt. | 1 | op | 152.89 | 152.89 | 12 miesięcy | UZP.2025.00355 | 46451 | 1526936
25_355_ALCHEM_3953 | Kapsle aluminiowe z otworem i z septą silikon biały/PTFE beżowy 3mm, N20 | H00148306 |  | op.100szt. | 1 | op | 186.89 | 186.89 | 12 miesięcy | UZP.2025.00355 | 46451 | 1526936
25_355_ALCHEM_3954 | Vialki 12ml; 18,5x66mm; gwint N15, szkło oranżowe | H00148310 |  | op.100szt. | 1 | op | 162.93 | 162.93 | 12 miesięcy | UZP.2025.00355 | 46451 | 1526936
25_355_ALCHEM_3955 | Nakrętka biała PP bez otworu, septa butyl czerowny/PTFE szary 2,4mm; gwint N24 | H00148314 |  | op.100szt. | 1 | op | 210.07 | 210.07 | 12 miesięcy | UZP.2025.00355 | 46451 | 1526936
25_355_ALCHEM_3956 | Vialki PP 0.3mL; 11.6x32mm; gwint N9, oranż, ze stożkowym insertem | H10263352 |  | op.100szt. | 1 | op | 76.25 | 76.25 | 12 miesięcy | UZP.2025.00355 | 46451 | 1526936
25_355_ALCHEM_3957 | Vialki 20ml; 22,5x75,5mm; kapslowane N20, szkło białe | H00148367 |  | op.100szt. | 1 | op | 166.84 | 166.84 | 12 miesięcy | UZP.2025.00355 | 46451 | 1526936
25_355_ALCHEM_3958 | Inserty szklane o poj. 0,3ml (6x40mm) do vialek, stożkowe, wymagają metalowej sprężyny | H00148495 |  | op.100szt. | 1 | op | 98.61 | 98.61 | 12 miesięcy | UZP.2025.00355 | 46451 | 1526936
25_355_ALCHEM_3959 | Metalowa sprężyna do insertów 761-702972 | H00148497 |  | op.100szt. | 1 | op | 57.02 | 57.02 | 12 miesięcy | UZP.2025.00355 | 46451 | 1526936
25_355_ALCHEM_3960 | Filtry strzykawkowe CHROMAFIL Xtra PTFE-45/13 0,45um 13mm | H00148802 |  | op.100szt. | 1 | op | 474.17 | 474.17 | 12 miesięcy | UZP.2025.00355 | 46451 | 1526936
25_355_ALCHEM_3961 | Filtry strzykawkowe CHROMAFIL Xtra PA-45/13 0,45µm 13mm | H00148856 |  | op.100szt. | 1 | op | 442.84 | 442.84 | 12 miesięcy | UZP.2025.00355 | 46451 | 1526936
25_355_ALCHEM_3962 | Kolumienki SPE Chromabond C18 ec, 6ml, 500mg, PP, op. 30sztuk | H00148879 |  | op.30szt. | 1 | op | 440.81 | 440.81 | 12 miesięcy | UZP.2025.00355 | 46451 | 1526936
25_355_ALCHEM_3963 | Kolumna EC 250/4.6 NUCLEOSHELL RP 18, 5 µm | H00149269 |  | szt. | 1 | op | 4307.47 | 4307.47 | 12 miesięcy | UZP.2025.00355 | 46451 | 1526936
25_355_ALCHEM_3964 | Płytki TLC SIL G-200 UV254, 20x20cm, 2 mm | H00149314 |  | op.12szt. | 1 | op | 2060.5 | 2060.5 | 12 miesięcy | UZP.2025.00355 | 46451 | 1526936
25_355_ALCHEM_3965 | Paski Quantofix Miedź 0-300 mg/l | H00149603 |  | op. | 1 | op | 130.96 | 130.96 | 12 miesięcy | UZP.2025.00355 | 46451 | 1526936
25_355_ALCHEM_3966 | Paski wskaźnikowe pH-Fix 0.0-14.0 okrągłe pudełko | H00149970 |  | op.100szt. | 1 | op | 79.96 | 79.96 | 12 miesięcy | UZP.2025.00355 | 46451 | 1526936
25_355_ALCHEM_3967 | Gaz ElicoCamp 300g z zaworem śrubowym 7/16'' | H10380049 |  | szt. | 1 | op | 24.49 | 24.49 | 12 miesięcy | UZP.2025.00355 | 46451 | 1526936
25_355_ALCHEM_3968 | Rękawice lateksowe dermagel® coated - jednorazowe- kremowe - bezpudrowe S | H10461001 |  | 100szt | 1 | op | 34.07 | 34.07 | 12 miesięcy | UZP.2025.00355 | 46451 | 1526936
25_355_ALCHEM_3969 | Rękawice lateksowe dermagel® coated - jednorazowe- kremowe - bezpudrowe M | H00197391 |  | 100szt | 1 | op | 34.08 | 34.08 | 12 miesięcy | UZP.2025.00355 | 46451 | 1526936
25_355_ALCHEM_3970 | Rękawice diagnostyczne Nitrylex Classic PF, bezpudrowe, niebieskie, op.100 szt, rozm. XS | H00199365 |  | 100szt. | 1 | op | 17.29 | 17.29 | 12 miesięcy | UZP.2025.00355 | 46451 | 1526936
25_355_ALCHEM_3971 | Filtry strzykawkowe PTFE 0,2um śr.4mm ,Hydrophilic, | H00152406 |  | op.100szt. | 1 | op | 1125.45 | 1125.45 | 12 miesięcy | UZP.2025.00355 | 46451 | 1526936
25_355_ALCHEM_3972 | AMICON ULTRA 0.5ML 10K op.24 szt | H00152467 |  | op. | 1 | op | 666.66 | 666.66 | 12 miesięcy | UZP.2025.00355 | 46451 | 1526936
25_355_ALCHEM_3973 | Amicon Ultra-0.5 Centrifugal Filter Unit with Ultracel-30 membrane | H00152469 |  | op | 1 | op | 656.82 | 656.82 | 12 miesięcy | UZP.2025.00355 | 46451 | 1526936
25_355_ALCHEM_3974 | Amicon Ultra-4 Centrifugal Filter Unit, Ultracel-50 regenerated cellulose membrane, 4 mL sample volume | H10314376 |  | 24szt. | 1 | op | 1200.48 | 1200.48 | 12 miesięcy | UZP.2025.00355 | 46451 | 1526936
25_355_ALCHEM_3975 | Amicon® Ultra-4 Centrifugal Filter Unit | H10311368 |  | op. | 1 | op | 3554.7 | 3554.7 | 12 miesięcy | UZP.2025.00355 | 46451 | 1526936
25_355_ALCHEM_3976 | Amicon Ultra-15 Centrifugal Filter Unit with Ultracel-10 membrane | H00152485 |  | op | 1 | op | 1955.7 | 1955.7 | 12 miesięcy | UZP.2025.00355 | 46451 | 1526936
25_355_ALCHEM_3977 | Zlewka szklana niska 200ml 65/90 (d/h) | H10310761 |  | szt. | 1 | op | 5.28 | 5.28 | 12 miesięcy | UZP.2025.00355 | 46451 | 1526936
25_355_ALCHEM_3978 | Zlewka szklana niska 600ml 90/125 (d/h), podz.50ml | H10310766 |  | szt. | 1 | op | 9.38 | 9.38 | 12 miesięcy | UZP.2025.00355 | 46451 | 1526936
25_355_ALCHEM_3979 | Zlewka szklana niska 800ml 100/135 (d/h) | H10310767 |  | szt. | 1 | op | 11.07 | 11.07 | 12 miesięcy | UZP.2025.00355 | 46451 | 1526936
25_355_ALCHEM_3980 | Zlewka szklana niska 3000ml 150/210 (d/h) | H10310770 |  | szt. | 1 | op | 54.12 | 54.12 | 12 miesięcy | UZP.2025.00355 | 46451 | 1526936
25_355_ALCHEM_3981 | Zlewka szklana wysoka 150ml 54/95 (d/h) | H10310775 |  | szt. | 1 | op | 3.29 | 3.29 | 12 miesięcy | UZP.2025.00355 | 46451 | 1526936
25_355_ALCHEM_3982 | Kolba okrągłodenna 100ml w/sz | H10310798 |  | szt. | 1 | op | 12.18 | 12.18 | 12 miesięcy | UZP.2025.00355 | 46451 | 1526936
25_355_ALCHEM_3983 | Kolba stożkowa szklana 500ml w/sz | H10310828 |  | szt. | 1 | op | 14.64 | 14.64 | 12 miesięcy | UZP.2025.00355 | 46451 | 1526936
25_355_ALCHEM_3984 | Szkiełko zegarkowe szklane 100mm | H10310921 |  | szt. | 1 | op | 3.57 | 3.57 | 12 miesięcy | UZP.2025.00355 | 46451 | 1526936
25_355_ALCHEM_3985 | Probówka bakteriologiczna 18x150mm, szkło borokrzemowe 3.3. | H10310964 |  | op.100szt. | 1 | op | 54.12 | 54.12 | 12 miesięcy | UZP.2025.00355 | 46451 | 1526936
25_355_ALCHEM_3986 | Probówka bakteriologiczna 25x150mm | H10310968 |  | op.50szt. | 1 | op | 57.07 | 57.07 | 12 miesięcy | UZP.2025.00355 | 46451 | 1526936
25_355_ALCHEM_3987 | Bagietka szklana 7x200mm | H10310980 |  | szt. | 1 | op | 1.4 | 1.4 | 12 miesięcy | UZP.2025.00355 | 46451 | 1526936
25_355_ALCHEM_3988 | Aparat filtracyjny szklany na szlif, spiek szklany, 2000ml | H10310896 |  | szt. | 1 | op | 922.5 | 922.5 | 12 miesięcy | UZP.2025.00355 | 46451 | 1526936
25_355_ALCHEM_3989 | Aparat filtracyjny szklany z gwintem, 1000ml | H10310903 |  | szt. | 1 | op | 492 | 492 | 12 miesięcy | UZP.2025.00355 | 46451 | 1526936
25_355_ALCHEM_3990 | Płaszcz grzewczy seria HM, 2000ml, do 380st, z regulacja mocy grzania | H10420978 |  | szt. | 1 | op | 344.4 | 344.4 | 12 miesięcy | UZP.2025.00355 | 46451 | 1526936
25_355_ALCHEM_3991 | Płaszcz grzewczy seria HM, 250ml, do 380℃, 150W, z regulacją mocy grzania | H10312026 |  | szt. | 1 | op | 250.17 | 250.17 | 12 miesięcy | UZP.2025.00355 | 46451 | 1526936
25_355_ALCHEM_3992 | Płaszcz grzewczy seria HM, 500ml, do 380℃, 250W z regulacja mocy grzania | H10107847 |  | szt. | 1 | op | 300.05 | 300.05 | 12 miesięcy | UZP.2025.00355 | 46451 | 1526936
25_355_ALCHEM_3993 | Płaszcz grzewczy seria HMS, 500ml, do 380℃, 250W z regulacja mocy grzania i wbudowanym mieszadłem magnetycznym | H10328350 |  | szt. | 1 | op | 393.6 | 393.6 | 12 miesięcy | UZP.2025.00355 | 46451 | 1526936
25_355_ALCHEM_3994 | Mieszadło magnetyczne MINI 2L, prędkość: 350-1800RPM, wielkość 135mm | H10107834 |  | szt. | 1 | op | 360.62 | 360.62 | 12 miesięcy | UZP.2025.00355 | 46451 | 1526936
25_355_ALCHEM_3995 | Pipeta automatyczna 2-10ml, autoklawowalna, Alchem | H10281626 |  | szt. | 1 | op | 217.33 | 217.33 | 12 miesięcy | UZP.2025.00355 | 46451 | 1526936
25_355_ALCHEM_3996 | Zestaw 8 mieszadełek magnetycznych dł. 10, 15, 20, 25 (2x), 30, 35, 40 mm w plastikowym pudełku | H10312048 |  | op. | 1 | op | 142.66 | 142.66 | 12 miesięcy | UZP.2025.00355 | 46451 | 1526936
25_355_ALCHEM_3997 | Kuweta laboratoryjna PVC 305x250x60mm, wewn.250x200mm, z bruzdami w dnie, biała | H00153251 |  | szt. | 1 | op | 55.44 | 55.44 | 12 miesięcy | UZP.2025.00355 | 46451 | 1526936
25_355_ALCHEM_3998 | Pojemnik PMP pionowy do barwienia preparatów mikroskopowych (na 16 szkiełek) | H00153300 |  | szt. | 1 | op | 31.87 | 31.87 | 12 miesięcy | UZP.2025.00355 | 46451 | 1526936
25_355_ALCHEM_3999 | Statyw PP do probówek 20 mm/40 miejsc niebieski | H00153433 |  | szt. | 1 | op | 41.57 | 41.57 | 12 miesięcy | UZP.2025.00355 | 46451 | 1526936
25_355_ALCHEM_4000 | Mieszadełko magnetyczne PTFE 12 x 3 mm | H00153517 |  | szt. | 1 | op | 7.59 | 7.59 | 12 miesięcy | UZP.2025.00355 | 46451 | 1526936
25_355_ALCHEM_4001 | Cylinder miarowy PP 1000 ml niski skalowany, średnica 70 mm, wysokość 332 mm | H00153536 |  | szt. | 1 | op | 51.91 | 51.91 | 12 miesięcy | UZP.2025.00355 | 46451 | 1526936
25_355_ALCHEM_4002 | Pojemnik HDPE okrągły 70 ml z zakrętką, 50/60mm(d/h) wlot 36mm | H00153723 |  | szt. | 1 | op | 3.86 | 3.86 | 12 miesięcy | UZP.2025.00355 | 46451 | 1526936
25_355_ALCHEM_4003 | Pojemnik HDPE okrągły 120 ml z zakrętką, 56/71mm(d/h) wlot 36mm | H00153724 |  | szt. | 1 | op | 4.55 | 4.55 | 12 miesięcy | UZP.2025.00355 | 46451 | 1526936
25_355_ALCHEM_4004 | Pojemnik HDPE okrągły 250 ml z zakrętką, 69/94mm(d/h) wlot 50mm | H00153726 |  | szt. | 1 | op | 5.29 | 5.29 | 12 miesięcy | UZP.2025.00355 | 46451 | 1526936
25_355_ALCHEM_4005 | Tryskawka sz/sz ze skalą 500ml, LDPE, nasadka niebieska | H00153771 |  | szt. | 1 | op | 16.21 | 16.21 | 12 miesięcy | UZP.2025.00355 | 46451 | 1526936
25_355_ALCHEM_4006 | Zlewka PP 50 ml z wylewem skala tłoczona | H00153814 |  | szt. | 1 | op | 5 | 5 | 12 miesięcy | UZP.2025.00355 | 46451 | 1526936
25_355_ALCHEM_4007 | Zlewka PP 50 ml z wylewem skala niebieska | H00153824 |  | szt. | 1 | op | 8.71 | 8.71 | 12 miesięcy | UZP.2025.00355 | 46451 | 1526936
25_355_ALCHEM_4008 | Pompka pipetowa PP 25ml czerwona | H00153946 |  | szt. | 1 | op | 77.27 | 77.27 | 12 miesięcy | UZP.2025.00355 | 46451 | 1526936
25_355_ALCHEM_4009 | Pojemnik na mocz PP 200 ml sterylny pakowany indywidualnie z czerwoną zakrętką | H00153959 |  | szt. | 1 | op | 1.57 | 1.57 | 12 miesięcy | UZP.2025.00355 | 46451 | 1526936
25_355_ALCHEM_4010 | Zacisk POM do szlifów 14/23 żółty | H00154084 |  | szt. | 1 | op | 18.93 | 18.93 | 12 miesięcy | UZP.2025.00355 | 46451 | 1526936
25_355_ALCHEM_4011 | Butelka LDPE w/sz GL28 2000ml z nakrętką | H00154382 |  | szt. | 1 | op | 30.55 | 30.55 | 12 miesięcy | UZP.2025.00355 | 46451 | 1526936
25_355_ALCHEM_4012 | Tryskawka LDPE sz/sz 500ml nadruk ETHANOL | H00154436 |  | szt. | 1 | op | 41.92 | 41.92 | 12 miesięcy | UZP.2025.00355 | 46451 | 1526936
25_355_ALCHEM_4013 | Tryskawka LDPE sz/sz 500ml nadruk ISOPROPANOL, 2-PROPANOL | H00154438 |  | szt. | 1 | op | 41.92 | 41.92 | 12 miesięcy | UZP.2025.00355 | 46451 | 1526936
25_355_ALCHEM_4014 | Butelka HDPE GL25 100ml ze skalą i nakrętką PP | H00154487 |  | szt. | 1 | op | 4.49 | 4.49 | 12 miesięcy | UZP.2025.00355 | 46451 | 1526936
25_355_ALCHEM_4015 | Butelka HDPE GL28 250ml ze skalą i nakrętką PP | H00154490 |  | szt. | 1 | op | 6.64 | 6.64 | 12 miesięcy | UZP.2025.00355 | 46451 | 1526936
25_355_ALCHEM_4016 | Butelka HDPE GL40 500ml ze skalą i nakrętką PP | H00154495 | 1 | szt. | 1 | op | 11.05 | 11.05 | 12 miesięcy | UZP.2025.00355 | 46451 | 1526936
25_355_ALCHEM_4017 | Butelka HDPE GL50 1000ml ze skalą i nakrętką PP | H00154499 |  | szt. | 1 | op | 17.99 | 17.99 | 12 miesięcy | UZP.2025.00355 | 46451 | 1526936
25_355_ALCHEM_4018 | Słoik PVC sz/sz GL50 200ml przezroczysto-brązowy bez nakrętki | H00154521 |  | szt. | 1 | op | 7 | 7 | 12 miesięcy | UZP.2025.00355 | 46451 | 1526936
25_355_ALCHEM_4019 | Słoik PVC sz/sz GL80 750ml przezroczysto-brązowy bez nakrętki | H00154534 |  | szt. | 1 | op | 12.21 | 12.21 | 12 miesięcy | UZP.2025.00355 | 46451 | 1526936
25_355_ALCHEM_4020 | Słoik PETG sz/sz GL40 100ml kwadratowy przezroczysty bez nakrętki | H00154561 |  | szt. | 1 | op | 4.07 | 4.07 | 12 miesięcy | UZP.2025.00355 | 46451 | 1526936
25_355_ALCHEM_4021 | Nakrętka PP GL40 czarna do słoika 100ml | H00154739 |  | szt. | 1 | op | 1.84 | 1.84 | 12 miesięcy | UZP.2025.00355 | 46451 | 1526936
25_355_ALCHEM_4022 | Termometr szklany lab. 0+100 dz.1, dł.280mm, płyn niebieski, rurkowy | H00155072 |  | szt | 1 | op | 92.25 | 92.25 | 12 miesięcy | UZP.2025.00355 | 46451 | 1526936
25_355_ALCHEM_4023 | Rękawice chemoodporne, zielone, dł. 350mm, rzozm. 9, model 636, para | 69602 |  | 1 | 1 | op | 43.73 | 43.73 | 12 miesięcy | UZP.2025.00355 | 46451 | 1526936
25_355_ALCHEM_4024 | Igła 0,45x25 mm (26G) | H10462591 |  | op.100 | 1 | op | 45.57 | 45.57 | 12 miesięcy | UZP.2025.00355 | 46451 | 1526936
25_355_ALCHEM_4025 | STERICAN igła 22 G 0,70x30 mm, op.100szt. | H00157630 |  | op. | 1 | op | 45.57 | 45.57 | 12 miesięcy | UZP.2025.00355 | 46451 | 1526936
25_355_ALCHEM_4026 | Igły 0,9x70mm, STERICAN G 20 x 2 3/4" | H00157637 |  | op.100 | 1 | op | 55.35 | 55.35 | 12 miesięcy | UZP.2025.00355 | 46451 | 1526936
25_355_ALCHEM_4027 | Naczynie Dewara do transportu cylindryczne 26/B - obudowa ze stali galwanizowanej | H00158497 |  | szt. | 1 | op | 1234.38 | 1234.38 | 12 miesięcy | UZP.2025.00355 | 46451 | 1526936
25_355_ALCHEM_4028 | Naczynie Dewara do transportu cylindryczne 27/B - obudowa ze stali galwanizowanej,niebieska | H00158498 |  | szt. | 1 | op | 1490.76 | 1490.76 | 12 miesięcy | UZP.2025.00355 | 46451 | 1526936
25_355_ALCHEM_4029 | VG 3.21 Mata gumowa | H10419254 |  | szt. | 1 | op | 136.96 | 136.96 | 12 miesięcy | UZP.2025.00355 | 46451 | 1526936
25_355_ALCHEM_4030 | Platforma do probówek PCR, 0,2 mL, 120 x 5 mm | H10419255 |  | szt. | 1 | op | 213.28 | 213.28 | 12 miesięcy | UZP.2025.00355 | 46451 | 1526936
25_355_ALCHEM_4031 | Wytrząsarka VORTEX 3 500–2500 obr./min | H00159761 |  | szt. | 1 | op | 2499.79 | 2499.79 | 12 miesięcy | UZP.2025.00355 | 46451 | 1526936
25_355_ALCHEM_4032 | Platforma standardowa VG 3.1 | H00159763 |  | szt. | 1 | op | 73.7 | 73.7 | 12 miesięcy | UZP.2025.00355 | 46451 | 1526936
25_355_ALCHEM_4033 | Mocowanie kolby stożkowej 100-250mL (do VG 3.3) VG 3.36 | H00159764 |  | szt. | 1 | op | 213.28 | 213.28 | 12 miesięcy | UZP.2025.00355 | 46451 | 1526936
25_355_ALCHEM_4034 | Platforma pojedyncza 88mm VG 3.2 | H00159765 |  | szt. | 1 | op | 153.69 | 153.69 | 12 miesięcy | UZP.2025.00355 | 46451 | 1526936
25_355_ALCHEM_4035 | Platforma do probówek 18x10mm (do VG 3.3) VG 3.32 | H00159767 |  | szt. | 1 | op | 213.28 | 213.28 | 12 miesięcy | UZP.2025.00355 | 46451 | 1526936
25_355_ALCHEM_4036 | Platforma do probówek 8x16mm (do VG 3.3) VG 3.34 | H00159769 |  | szt. | 1 | op | 213.28 | 213.28 | 12 miesięcy | UZP.2025.00355 | 46451 | 1526936
25_355_ALCHEM_4037 | Platforma do probówek 8x20mm (do VG 3.3) VG 3.35 | H00159770 |  | szt. | 1 | op | 213.28 | 213.28 | 12 miesięcy | UZP.2025.00355 | 46451 | 1526936
25_355_ALCHEM_4038 | Czyściwo Wypall L30 | H00160133 |  | szt. | 1 | op | 788.44 | 788.44 | 12 miesięcy | UZP.2025.00355 | 46451 | 1526936
25_355_ALCHEM_4039 | Tygiel kwarcowy niski 25ml ,fi.50/20mm,h=32mm | H00160911 |  | szt. | 1 | op | 18.14 | 18.14 | 12 miesięcy | UZP.2025.00355 | 46451 | 1526936
25_355_ALCHEM_4040 | Wzorzec pH=4,01 ftalanowy D + świadectwo, 100ml | H00161726 |  | 100ml | 1 | op | 89.2 | 89.2 | 12 miesięcy | UZP.2025.00355 | 46451 | 1526936
25_355_ALCHEM_4041 | Wzorzec pH=7,00 fosforanowy F + świadectwo, 100ml | H00161738 |  | 100ml | 1 | op | 89.2 | 89.2 | 12 miesięcy | UZP.2025.00355 | 46451 | 1526936
25_355_ALCHEM_4042 | Wzorzec pH=9,18 boraksowy G + świadectwo, 100ml | H00161746 |  | 100ml | 1 | op | 89.2 | 89.2 | 12 miesięcy | UZP.2025.00355 | 46451 | 1526936
25_355_ALCHEM_4043 | Perforowany wkład z naciągiem sprężynowym do kosza wytrząsarki SWB 8N | H10253980 |  | szt. | 1 | op | 401.84 | 401.84 | 12 miesięcy | UZP.2025.00355 | 46451 | 1526936
25_355_ALCHEM_4044 | Compact Dry Salmonella; 1x4szt | H10391952 |  | op | 1 | op | 56.46 | 56.46 | 12 miesięcy | UZP.2025.00355 | 46451 | 1526936
25_355_ALCHEM_4045 | Compact Dry PA-gotowe do uzycia plytki z pozywką do oznaczania Pseudomonas aeruginosa,op. 1x4 szt | H10391953 |  | op | 1 | op | 86.05 | 86.05 | 12 miesięcy | UZP.2025.00355 | 46451 | 1526936
25_355_ALCHEM_4046 | AnaeroGen-Wkłady do hodowli beztlenowych do słoja 2,5 litra | H00162571 |  | op.10 szt. | 1 | op | 143.49 | 143.49 | 12 miesięcy | UZP.2025.00355 | 46451 | 1526936
25_355_ALCHEM_4047 | Test, wskaźnik atmosfery beztlenowej (Anaerobic Indicator- resazurin) | H00162591 |  | op.100szt. | 1 | op | 200.08 | 200.08 | 12 miesięcy | UZP.2025.00355 | 46451 | 1526936
25_355_ALCHEM_4048 | Columbia Blood Agar Base | H00162701 |  | 500g | 1 | op | 306.27 | 306.27 | 12 miesięcy | UZP.2025.00355 | 46451 | 1526936
25_355_ALCHEM_4049 | MRS Broth, bulion, pożywka sypka | H00201350 |  | 500g | 1 | op | 584.5 | 584.5 | 12 miesięcy | UZP.2025.00355 | 46451 | 1526936
25_355_ALCHEM_4050 | MRS Agar, pożywka sypka | H00162630 |  | 500g | 1 | op | 254.61 | 254.61 | 12 miesięcy | UZP.2025.00355 | 46451 | 1526936
25_355_ALCHEM_4051 | Fraser Broth Base pożywka sypka | H00162658 |  | 500g | 1 | op | 325.56 | 325.56 | 12 miesięcy | UZP.2025.00355 | 46451 | 1526936
25_355_ALCHEM_4052 | Cromogenic Listeria Agar Base | H00162681 |  | op. | 1 | op | 365.31 | 365.31 | 12 miesięcy | UZP.2025.00355 | 46451 | 1526936
25_355_ALCHEM_4053 | MRS (ISO) Agar | H10263438 |  | 500g | 1 | op | 258.3 | 258.3 | 12 miesięcy | UZP.2025.00355 | 46451 | 1526936
25_355_ALCHEM_4054 | Sheep Blood, Defibrinated | H10384211 |  | 100ml | 1 | op | 319.8 | 319.8 | 12 miesięcy | UZP.2025.00355 | 46451 | 1526936
25_355_ALCHEM_4055 | Suplement fraser selective | H00162991 |  | op. | 1 | op | 287.29 | 287.29 | 12 miesięcy | UZP.2025.00355 | 46451 | 1526936
25_355_ALCHEM_4056 | Half Fraser Supplement | H10398924 |  | op.10szt | 1 | op | 478.72 | 478.72 | 12 miesięcy | UZP.2025.00355 | 46451 | 1526936
25_355_ALCHEM_4057 | Chromogenic Listeria Selective Supplement ISO, 1 fiolka na 500ml podłoża | H00163003 |  | op.10 | 1 | op | 315.36 | 315.36 | 12 miesięcy | UZP.2025.00355 | 46451 | 1526936
25_355_ALCHEM_4058 | Chromogenic Listeria Differential Suplement, 1 fiolka na 500ml podłoża; op.=1x10 fiolek | H00163005 |  | op. | 1 | op | 298.08 | 298.08 | 12 miesięcy | UZP.2025.00355 | 46451 | 1526936
25_355_ALCHEM_4059 | Zacisk na szlif stożkowy typu KECK 29 czerwony | H00165577 |  | szt. | 1 | op | 21.73 | 21.73 | 12 miesięcy | UZP.2025.00355 | 46451 | 1526936
25_355_ALCHEM_4060 | Wiskozymetr kapilarny Ubbelohdea K=0,1 20-100 mm2/s + świadectwo kalibracji | H00166027 |  | szt | 1 | op | 664.2 | 664.2 | 12 miesięcy | UZP.2025.00355 | 46451 | 1526936
25_355_ALCHEM_4061 | Wiskozymetr kapilarny Ubbelohdea K=0,3 60-300 mm2/s + świadectwo kalibracji | H00166029 |  | szt | 1 | op | 664.2 | 664.2 | 12 miesięcy | UZP.2025.00355 | 46451 | 1526936
25_355_ALCHEM_4062 | MagnaBind Carboxyl Derivatized Beads | H10403089 |  | 5ml | 1 | op | 1660.5 | 1660.5 | 12 miesięcy | UZP.2025.00355 | 46451 | 1526936
25_355_ALCHEM_4063 | DB STREPTAVIDIN TRIAL KIT | H10461960 |  |  | 1 | op | 1740.45 | 1740.45 | 12 miesięcy | UZP.2025.00355 | 46451 | 1526936
25_355_ALCHEM_4064 | Pierce Streptavidine Magnetic Beads | H10383758 |  | 1ML | 1 | op | 2324.7 | 2324.7 | 12 miesięcy | UZP.2025.00355 | 46451 | 1526936
25_355_ALCHEM_4065 | BOVINE LACTOFERRIN BIOTIN ANTI | H10461959 |  |  | 1 | op | 1115.61 | 1115.61 | 12 miesięcy | UZP.2025.00355 | 46451 | 1526936
25_355_ALCHEM_4066 | BlockAid Blocking Solution | H10400490 |  | 50ml | 1 | op | 1075.02 | 1075.02 | 12 miesięcy | UZP.2025.00355 | 46451 | 1526936
25_355_ALCHEM_4067 | Alkohol etylowy 99,9% skażony | H00169534 |  | 5L | 1 | op | 82.9 | 82.9 | 12 miesięcy | UZP.2025.00355 | 46451 | 1526936
25_355_ALCHEM_4068 | Formaldehyde, 10%, methanol free, Ultra Pure | H10398941 |  | 1L | 1 | op | 1672.8 | 1672.8 | 12 miesięcy | UZP.2025.00355 | 46451 | 1526936
25_355_ALCHEM_4069 | Glutaraldehyde 8% EM Grade | H10398940 |  | 100ml | 1 | op | 590.4 | 590.4 | 12 miesięcy | UZP.2025.00355 | 46451 | 1526936
25_355_ALCHEM_4070 | SPE Cartridge, Oasis HLB VAC RC 60mg 50/PKG | H10409711 |  | op. | 1 | op | 1381.29 | 1381.29 | 12 miesięcy | UZP.2025.00355 | 46451 | 1526936
25_355_ALCHEM_4071 | Embedding Molds Silicone, Flat, Numbered Cavities - Opaque | H10398942 |  | 1szt | 1 | op | 736.77 | 736.77 | 12 miesięcy | UZP.2025.00355 | 46451 | 1526936
25_355_ALCHEM_4072 | Rynienki płuczące, 12-Channel Flip- SideTM, z PP, niesterylne, różne kolory, BIOLOGIX, 5szt | H00171623 |  | op.5 | 1 | op | 102.09 | 102.09 | 12 miesięcy | UZP.2025.00355 | 46451 | 1526936
25_355_ALCHEM_4073 | Octan żelaza III zasadowy czysty | H10427056 |  |  | 1 | op | 49.2 | 49.2 | 12 miesięcy | UZP.2025.00355 | 46451 | 1526936
25_355_ALCHEM_4074 | Purified anti-Nuclear Pore Complex Proteins Antibody (Previously Covance catalog# MMS-120P) | H10400497 |  | 25ul | 1 | op | 453.87 | 453.87 | 12 miesięcy | UZP.2025.00355 | 46451 | 1526936
25_355_ALCHEM_4075 | Szalki do hodowli 100mm, TPP, 10 szt./op. | H10406143 |  | op.240szt | 1 | op | 701.4 | 701.4 | 12 miesięcy | UZP.2025.00355 | 46451 | 1526936
25_355_ALCHEM_4076 | A1 Beta casein (A1), Bovine, ELISA assay 1 Plate Kit | H10418795 |  | op. | 1 | op | 2767.5 | 2767.5 | 12 miesięcy | UZP.2025.00355 | 46451 | 1526936
25_355_ALCHEM_4077 | A2 Beta casein (A2), Bovine, ELISA assay 1 Plate Kit | H10418796 |  | op. | 1 | op | 3380.04 | 3380.04 | 12 miesięcy | UZP.2025.00355 | 46451 | 1526936
25_355_ALCHEM_4078 | Human Lactoferrin ELISA Kit (HLF2) | H10403091 |  | op.96szt | 1 | op | 5362.8 | 5362.8 | 12 miesięcy | UZP.2025.00355 | 46451 | 1526936
25_355_ALCHEM_4079 | Comet Assay Kit (3-well slides) | H10401336 |  | 75szt | 1 | op | 5166 | 5166 | 12 miesięcy | UZP.2025.00355 | 46451 | 1526936
25_355_ALCHEM_4080 | MT Small Molecule. HALO 90 Å AQ-C18, 2.7 μm, 3.0 x 100 mm | H10419900 |  |  | 1 | op | 3997.5 | 3997.5 | 12 miesięcy | UZP.2025.00355 | 46451 | 1526936
25_355_ALCHEM_4081 | Alkohol etylowy 99,9% skażony Alpinus | H00189614 |  | 5 L | 1 | op | 63.96 | 63.96 | 12 miesięcy | UZP.2025.00355 | 46451 | 1526936
25_355_ALCHEM_4082 | AT - kultura starterowa (bakterie) | H10401432 |  | op. | 1 | op | 34.44 | 34.44 | 12 miesięcy | UZP.2025.00355 | 46451 | 1526936
25_355_ALCHEM_4083 | MyFi Mix, 2x,100 Reactions | H10384106 |  | op | 1 | op | 756.33 | 756.33 | 12 miesięcy | UZP.2025.00355 | 46451 | 1526936
25_355_ALCHEM_4084 | Nafion Dispersions - Alcohol based 1100 EW at 5% weight | H10400266 |  | 25ml | 1 | op | 699 | 699 | 12 miesięcy | UZP.2025.00355 | 46451 | 1526936
25_355_ALCHEM_4085 | DMEM High Glucose (4.5 g/l), w/o L-Glutamine, with Sodium Pyruvate - Podłoże DMEM, wysoki poziom glukozy, bez L-Glutaminy, 500ml | H10404633 |  | 500ml | 1 | op | 77.49 | 77.49 | 12 miesięcy | UZP.2025.00355 | 46451 | 1526936
25_355_ALCHEM_4086 | Zestaw naczynek Concavus Ø 5 mm, 30/40 ul | H10402708 |  | op.100szt | 1 | op | 1359.15 | 1359.15 | 12 miesięcy | UZP.2025.00355 | 46451 | 1526936
25_355_ALCHEM_4087 | Escherichia coli Freeze Dried | H10404227 |  | op. | 1 | op | 922.5 | 922.5 | 12 miesięcy | UZP.2025.00355 | 46451 | 1526936
25_355_ALCHEM_4088 | RNase-free water (DEPC treated) | H00176142 |  | 500ml | 1 | op | 211.56 | 211.56 | 12 miesięcy | UZP.2025.00355 | 46451 | 1526936
25_355_ALCHEM_4089 | Fetal Bovine Serum Advanced (Capricorn) | H10406126 |  | 500ml | 1 | op | 1536.27 | 1536.27 | 12 miesięcy | UZP.2025.00355 | 46451 | 1526936
25_355_ALCHEM_4090 | Laktoferyna | H10400645 |  | 500g | 1 | op | 3813 | 3813 | 12 miesięcy | UZP.2025.00355 | 46451 | 1526936
25_355_ALCHEM_4091 | MA - kultura startowa do sera (na 1000 l mleka) | H10409302 |  | op. | 1 | op | 79.95 | 79.95 | 12 miesięcy | UZP.2025.00355 | 46451 | 1526936
25_355_ALCHEM_4092 | Maseczki ochronne Matopat, trzywarstwowe z uchwytami na uszy op.30szt. | H10420238 |  | 30szt | 1 | op | 24.63 | 24.63 | 12 miesięcy | UZP.2025.00355 | 46451 | 1526936
25_355_ALCHEM_4093 | MPŁF 100x50x10 / F30 - magnes ferrytowy | H10401490 |  | szt | 1 | op | 19.93 | 19.93 | 12 miesięcy | UZP.2025.00355 | 46451 | 1526936
25_355_ALCHEM_4094 | Mercator Rękawiczki jednorazowe lateksowe bezpudrowe Dermagel Coated rozmiar L | H10419789 |  | 100szt. | 1 | op | 22.58 | 22.58 | 12 miesięcy | UZP.2025.00355 | 46451 | 1526936
25_355_ALCHEM_4095 | Mercator Rękawiczki jednorazowe lateksowe bezpudrowe Dermagel Coated rozmiar M | H10379746 |  | 100szt. | 1 | op | 29.22 | 29.22 | 12 miesięcy | UZP.2025.00355 | 46451 | 1526936
25_355_ALCHEM_4096 | Chusteczki do dezynfekcji powierzchni Mikrozid Universal (Schulke) | H10325724 |  | szt | 1 | op | 127.42 | 127.42 | 12 miesięcy | UZP.2025.00355 | 46451 | 1526936
25_355_ALCHEM_4097 | BD Discardit Strzykawki 2-częściowe Luer 20 ml sterylne | H10328026 |  | 80 szt. | 1 | op | 169.63 | 169.63 | 12 miesięcy | UZP.2025.00355 | 46451 | 1526936
25_355_ALCHEM_4098 | Braun INJEKT strzykawka 2-częściowa, luer, poj. 5 ml | H10105919 |  | 100 szt. | 1 | op | 81.71 | 81.71 | 12 miesięcy | UZP.2025.00355 | 46451 | 1526936
25_355_ALCHEM_4099 | Braun Sterican Igły iniekcyjne, 21G, 0.8x40mm, 100szt. | H10403762 |  | 100szt | 1 | op | 77.15 | 77.15 | 12 miesięcy | UZP.2025.00355 | 46451 | 1526936
25_355_ALCHEM_4100 | Quartz Glass Elisa Plate, 96 Wells, High Transmission | H10461742 |  | op.10 szt. | 1 | op | 4374.21 | 4374.21 | 12 miesięcy | UZP.2025.00355 | 46451 | 1526936
25_355_ALCHEM_4101 | Alkohol etylowy 96% skażony | H00192043 |  | 5L | 1 | op | 62.29 | 62.29 | 12 miesięcy | UZP.2025.00355 | 46451 | 1526936
25_355_ALCHEM_4102 | Taśma DYMO 45013 D1 - 12 mm x 7m biała/czarny nadruk | H10247920 |  | op | 1 | op | 35.67 | 35.67 | 12 miesięcy | UZP.2025.00355 | 46451 | 1526936
25_355_ALCHEM_4103 | SLBH - kultura starterowa (bakterie) | H10401431 |  | op. | 1 | op | 34.44 | 34.44 | 12 miesięcy | UZP.2025.00355 | 46451 | 1526936
25_355_ALCHEM_4104 | TB - kultura startowa do sera (na 1000 l mleka) | H10401437 |  | op. | 1 | op | 79.95 | 79.95 | 12 miesięcy | UZP.2025.00355 | 46451 | 1526936
25_355_ALCHEM_4105 | Trypsin-EDTA (0.05%) in HBSS (1x), with Phenol Red | H10398943 |  | 100ml | 1 | op | 92.25 | 92.25 | 12 miesięcy | UZP.2025.00355 | 46451 | 1526936
25_355_ALCHEM_4106 | Ninhydrin reagent 2% Solution | H00185587 |  | 100 ml | 1 | op | 420.66 | 420.66 | 12 miesięcy | UZP.2025.00355 | 46451 | 1526936
25_357_EURX_1 | 0.5 M EDTA pH 8.0 | E0240-02 | - | Ultraczysty, sterylny roztwór 0.5 M EDTA o pH 8.0, 500 ml | 4 | op | 183.27 | 733.08 | 12 miesięcy | UZP.2025.00357 | 46451 | 334782.63
25_357_EURX_2 | 0.5 M EDTA pH 8.0 | E0240-03 | - | Ultraczysty, sterylny roztwór 0.5 M EDTA o pH 8.0, 1 litr | 2 | op | 319.8 | 639.6 | 12 miesięcy | UZP.2025.00357 | 46451 | 334782.63
25_357_EURX_3 | 1 x PBS, wolny od jonów Mg i Ca | E0282-02 | - | 1 litr | 3 | op | 126.69 | 380.07 | 12 miesięcy | UZP.2025.00357 | 46451 | 334782.63
25_357_EURX_4 | 1 x TE pH 8.0 | E0250-01 | - | 10 mM Tris-HCl (pH 8.0), 1 mM EDTA; 500 ml | 1 | op | 131.61 | 131.61 | 12 miesięcy | UZP.2025.00357 | 46451 | 334782.63
25_357_EURX_5 | 1 x TE pH 8.0 | E0250-02 | - | 10 mM Tris-HCl (pH 8.0), 1 mM EDTA; 1 litr | 1 | op | 175.89 | 175.89 | 12 miesięcy | UZP.2025.00357 | 46451 | 334782.63
25_357_EURX_6 | 50 x TAE | E0220-02 | - | Bufor 50 x TAE sterylnie filtrowany roztwór 2 M octanu Tris i 50 mM EDTA, 1 litr | 1 | op | 482.16 | 482.16 | 12 miesięcy | UZP.2025.00357 | 46451 | 334782.63
25_357_EURX_7 | Agaroza | E0301-500 | - | Molecular Biology Grade, 500 g | 4 | op | 1038.12 | 4152.48 | 12 miesięcy | UZP.2025.00357 | 46451 | 334782.63
25_357_EURX_8 | Agaroza w tabletkach | E0305-01 | - | Molecular Biology Grade, 50 tabletek | 5 | op | 183.27 | 916.35 | 12 miesięcy | UZP.2025.00357 | 46451 | 334782.63
25_357_EURX_9 | Agaroza w tabletkach | E0305-02 | - | Molecular Biology Grade, 200 tabletek | 1 | op | 611.31 | 611.31 | 12 miesięcy | UZP.2025.00357 | 46451 | 334782.63
25_357_EURX_10 | Barwnik DNA/RNA SimplySafeTM | E4600-01 | - | 1 ml | 25 | op | 364.08 | 9102 | 18 miesięcy | UZP.2025.00357 | 46451 | 334782.63
25_357_EURX_11 | BlueStain Sensitive Plus | E0297-01 | - | 1 litr | 2 | op | 269.37 | 538.74 | 6 miesięcy | UZP.2025.00357 | 46451 | 334782.63
25_357_EURX_12 | Bufor do zestawu do oczyszczania DNA/RNA | E0309-02 | - | 100/150 izolacji | 1 | op | 183.27 | 183.27 | 10 miesięcy | UZP.2025.00357 | 46451 | 334782.63
25_357_EURX_13 | Bufor Lyse CT | E0324-01 | - | 50 izolacji | 12 | op | 72.57 | 870.84 | 10 miesięcy | UZP.2025.00357 | 46451 | 334782.63
25_357_EURX_14 | Color Taq Polimeraza DNA | E2510-01 | - | 200 U | 1 | op | 221.4 | 221.4 | 12 miesięcy | UZP.2025.00357 | 46451 | 334782.63
25_357_EURX_15 | Color Taq Polimeraza DNA | E2510-04 | - | 500 U | 1 | op | 474.78 | 474.78 | 12 miesięcy | UZP.2025.00357 | 46451 | 334782.63
25_357_EURX_16 | Color Taq Polimeraza DNA | EK2510-04 | - | 500 U | 1 | op | 541.2 | 541.2 | 12 miesięcy | UZP.2025.00357 | 46451 | 334782.63
25_357_EURX_17 | Czerwony bufor obciążający (6x stężony) | E0261-01 | - | 5 x 1 ml | 3 | op | 183.27 | 549.81 | 12 miesięcy | UZP.2025.00357 | 46451 | 334782.63
25_357_EURX_18 | DNase I (RNase-free) | E1345-01 | - | 1 000 U | 3 | op | 113.16 | 339.48 | 12 miesięcy | UZP.2025.00357 | 46451 | 334782.63
25_357_EURX_19 | DNase I (RNase-free) | E1345-02 | - | 5 000 U | 3 | op | 418.2 | 1254.6 | 12 miesięcy | UZP.2025.00357 | 46451 | 334782.63
25_357_EURX_20 | Endonukleaza Restrykcyjna ApaI | E2015-01 | - | 5 000 U | 1 | op | 337.02 | 337.02 | 12 miesięcy | UZP.2025.00357 | 46451 | 334782.63
25_357_EURX_21 | Endonukleaza Restrykcyjna EcoRI | E2150-01 | - | 10 000 U | 2 | op | 250.92 | 501.84 | 12 miesięcy | UZP.2025.00357 | 46451 | 334782.63
25_357_EURX_22 | Endonukleaza Restrykcyjna NdeI | E2293-01 | - | 500 U | 1 | op | 191.88 | 191.88 | 12 miesięcy | UZP.2025.00357 | 46451 | 334782.63
25_357_EURX_23 | Endonukleaza Restrykcyjna NotI, o obniżonej aktywności star | E2296-02 | - | 2 500 U | 1 | op | 1450.17 | 1450.17 | 12 miesięcy | UZP.2025.00357 | 46451 | 334782.63
25_357_EURX_24 | Endonukleaza Restrykcyjna SpeI | E2398-02 | - | 2 500 U | 1 | op | 1175.88 | 1175.88 | 12 miesięcy | UZP.2025.00357 | 46451 | 334782.63
25_357_EURX_25 | Endonukleaza Restrykcyjna XhoI | E2440-01 | - | 4 000 U | 1 | op | 269.37 | 269.37 | 12 miesięcy | UZP.2025.00357 | 46451 | 334782.63
25_357_EURX_26 | Fetal Bovine Serum (Brazylia) | E5050-02 | - | 500 ml | 1 | op | 1164.81 | 1164.81 | 12 miesięcy | UZP.2025.00357 | 46451 | 334782.63
25_357_EURX_27 | Fetal Bovine Serum (Kolumbia) | E5052-02 | - | 500 ml | 1 | op | 1041.81 | 1041.81 | 12 miesięcy | UZP.2025.00357 | 46451 | 334782.63
25_357_EURX_28 | fixRNA | E0280-01 | - | 100 ml | 4 | op | 354.24 | 1416.96 | 12 miesięcy | UZP.2025.00357 | 46451 | 334782.63
25_357_EURX_29 | fixRNA | E0280-02 | - | 200 ml | 1 | op | 662.97 | 662.97 | 12 miesięcy | UZP.2025.00357 | 46451 | 334782.63
25_357_EURX_30 | fixRNA | E0280-03 | - | 500 ml | 15 | op | 1552.26 | 23283.9 | 12 miesięcy | UZP.2025.00357 | 46451 | 334782.63
25_357_EURX_31 | Hybrid Polimeraza DNA | E2950-02 | - | 500 U | 9 | op | 696.18 | 6265.62 | 12 miesięcy | UZP.2025.00357 | 46451 | 334782.63
25_357_EURX_32 | Hybrid Polimeraza DNA | EK2950-02 | - | 500 U | 9 | op | 781.05 | 7029.45 | 12 miesięcy | UZP.2025.00357 | 46451 | 334782.63
25_357_EURX_33 | Inhibitor Rybonukleaz | E4210-01 | - | 7 500 U | 6 | op | 611.31 | 3667.86 | 12 miesięcy | UZP.2025.00357 | 46451 | 334782.63
25_357_EURX_34 | Kolumny do oczyszczania DNA | E0330-01 | - | 25 kolumn | 2 | op | 131.61 | 263.22 | 10 miesięcy | UZP.2025.00357 | 46451 | 334782.63
25_357_EURX_35 | Kolumny do oczyszczania DNA | E0331-01 | - | pakowane indywidualnie, 100 kolumn | 3 | op | 611.31 | 1833.93 | 10 miesięcy | UZP.2025.00357 | 46451 | 334782.63
25_357_EURX_36 | Mini homogenizator ręczny | E0357-01 | - | Mechaniczny minihomogenizator wraz z baterią i końcówką umożliwiającą dopasowanie urządzenia do patyczków homogenizacyjnych. Do rozcierania próbek w probówkach typu Eppendorf o objętości 1.5 ml | 2 | szt | 354.24 | 708.48 | 12 miesięcy | UZP.2025.00357 | 46451 | 334782.63
25_357_EURX_37 | Multiplex PCR Master Mix (2x) | E2820-01 | - | 50 reakcji | 2 | op | 414.51 | 829.02 | 12 miesięcy | UZP.2025.00357 | 46451 | 334782.63
25_357_EURX_38 | Niebieski bufor obciążający (6x stężony) | E0260-01 | - | 5 x 1 ml | 8 | op | 183.27 | 1466.16 | 12 miesięcy | UZP.2025.00357 | 46451 | 334782.63
25_357_EURX_39 | Oligo (dT)20 | E0105-01 | - | 25 µg | 13 | op | 354.24 | 4605.12 | 12 miesięcy | UZP.2025.00357 | 46451 | 334782.63
25_357_EURX_40 | Oligonukleotydy (Random Hexamer Prime.rs) | E0101-01 | - | 20 µg | 3 | op | 183.27 | 549.81 | 12 miesięcy | UZP.2025.00357 | 46451 | 334782.63
25_357_EURX_41 | onTaq Polimeraza DNA HOT START | E2713-04 | - | 500 U | 4 | op | 706.02 | 2824.08 | 12 miesięcy | UZP.2025.00357 | 46451 | 334782.63
25_357_EURX_42 | OptiTaq Polimeraza DNA | E2600-02 | - | 1 000 U | 1 | op | 979.08 | 979.08 | 18 miesięcy | UZP.2025.00357 | 46451 | 334782.63
25_357_EURX_43 | Pfu Polimeraza DNA | E1114-03 | - | 2 500 U | 1 | op | 2750.28 | 2750.28 | 12 miesięcy | UZP.2025.00357 | 46451 | 334782.63
25_357_EURX_44 | PfuPlus! Polimeraza DNA | E1118-02 | - | 500 U | 1 | op | 559.65 | 559.65 | 12 miesięcy | UZP.2025.00357 | 46451 | 334782.63
25_357_EURX_45 | Proteinaza K | E4350-01 | - | 1 ml | 3 | op | 146.37 | 439.11 | 12 miesięcy | UZP.2025.00357 | 46451 | 334782.63
25_357_EURX_46 | Proteinaza K | E4350-02 | - | 5 x 1 ml | 4 | op | 541.2 | 2164.8 | 12 miesięcy | UZP.2025.00357 | 46451 | 334782.63
25_357_EURX_47 | RNA Extracol | E3700-01 | - | 25 ml | 5 | op | 89.79 | 448.95 | 12 miesięcy | UZP.2025.00357 | 46451 | 334782.63
25_357_EURX_48 | RNA Extracol | E3700-02 | - | 100 ml | 10 | op | 277.98 | 2779.8 | 12 miesięcy | UZP.2025.00357 | 46451 | 334782.63
25_357_EURX_49 | RNAza A (DNase-free) | E1350-02 | - | 50 mg (5 ml) | 2 | op | 696.18 | 1392.36 | 12 miesięcy | UZP.2025.00357 | 46451 | 334782.63
25_357_EURX_50 | Roztwór Tris-HCl, 1M, pH 8,0 | E0273-01 | - | 1 litr | 3 | op | 277.98 | 833.94 | 12 miesięcy | UZP.2025.00357 | 46451 | 334782.63
25_357_EURX_51 | SG qPCR Master Mix (2x) | E0401-01 | - | 100 reakcji | 3 | op | 269.37 | 808.11 | 12 miesięcy | UZP.2025.00357 | 46451 | 334782.63
25_357_EURX_52 | smART First Strand cDNA Synthesis kit | E0804-01 | - | 2 000 U (10 reakcji) | 1 | op | 217.71 | 217.71 | 12 miesięcy | UZP.2025.00357 | 46451 | 334782.63
25_357_EURX_53 | smART First Strand cDNA Synthesis kit | E0804-02 | - | 10 000 U (50 reakcji) | 7 | op | 832.71 | 5828.97 | 12 miesięcy | UZP.2025.00357 | 46451 | 334782.63
25_357_EURX_54 | smART Reverse Transcriptase | E1376-02 | - | 4 X 10 000 U | 4 | op | 1552.26 | 6209.04 | 12 miesięcy | UZP.2025.00357 | 46451 | 334782.63
25_357_EURX_55 | Statyw magnetyczny na 16 probówek | E0361-01 | - | Statyw magnetyczny pozwalający na jednoczesną pracę z 16 próbami w probówkach typu Eppendorf o objętości 1.5 ml lub 2.0 ml. Wykonany z trwałego tworzywa sztucznego i 16 magnesów (2×8 sztuk) o średnicy 12 mm | 1 | szt | 1329.63 | 1329.63 | 12 miesięcy | UZP.2025.00357 | 46451 | 334782.63
25_357_EURX_56 | Surowicza albumina wołowa (acetylowana) | E4020-01 | - | 75 mg | 1 | op | 337.02 | 337.02 | 12 miesięcy | UZP.2025.00357 | 46451 | 334782.63
25_357_EURX_57 | T7 Polimeraza RNA | E1290-01 | - | 5 000 U | 2 | op | 500.61 | 1001.22 | 12 miesięcy | UZP.2025.00357 | 46451 | 334782.63
25_357_EURX_58 | T7 Polimeraza RNA | E1290-02 | - | 25 000 U | 1 | op | 1629.75 | 1629.75 | 12 miesięcy | UZP.2025.00357 | 46451 | 334782.63
25_357_EURX_59 | Taq PCR Master Mix (2x) | E2520-01 | - | 100 reakcji | 2 | op | 199.26 | 398.52 | 12 miesięcy | UZP.2025.00357 | 46451 | 334782.63
25_357_EURX_60 | Taq PCR Master Mix (2x) | E2520-02 | - | 200 reakcji | 5 | op | 371.46 | 1857.3 | 12 miesięcy | UZP.2025.00357 | 46451 | 334782.63
25_357_EURX_61 | Taq PCR Master Mix (2x) | E2520-03 | - | 500 reakcji | 2 | op | 799.5 | 1599 | 12 miesięcy | UZP.2025.00357 | 46451 | 334782.63
25_357_EURX_62 | Taq Polimeraza DNA | E2500-01 | - | 200 U | 1 | op | 221.4 | 221.4 | 18 miesięcy | UZP.2025.00357 | 46451 | 334782.63
25_357_EURX_63 | Taq Polimeraza DNA | E2500-02 | - | 1 000 U | 1 | op | 814.26 | 814.26 | 18 miesięcy | UZP.2025.00357 | 46451 | 334782.63
25_357_EURX_64 | Taq Polimeraza DNA | EK2500-02 | - | 1 000 U | 4 | op | 972.93 | 3891.72 | 12 miesięcy | UZP.2025.00357 | 46451 | 334782.63
25_357_EURX_65 | TBE (Molecular Biology Grade) | E0230-01 | - | 5 x bufor TBE to sterylnie filtrowany roztwór 445 mM Tris, 445 mM kwasu borowego i 10 mM EDTA, 1 litr | 3 | op | 199.26 | 597.78 | 12 miesięcy | UZP.2025.00357 | 46451 | 334782.63
25_357_EURX_66 | TBE (Molecular Biology Grade) | E0230-02 | - | 5 x bufor TBE to sterylnie filtrowany roztwór 445 mM Tris, 445 mM kwasu borowego i 10 mM EDTA, 5x1litr | 3 | op | 842.55 | 2527.65 | 12 miesięcy | UZP.2025.00357 | 46451 | 334782.63
25_357_EURX_67 | Tissue Grinding Tool (Garnet particles) | E0359-04 | - | 50 izolacji | 1 | op | 354.24 | 354.24 | 10 miesięcy | UZP.2025.00357 | 46451 | 334782.63
25_357_EURX_68 | tiTaq DNA Polimeraza DNA | EK2715-04 | - | 500 U | 1 | op | 640.83 | 640.83 | 12 miesięcy | UZP.2025.00357 | 46451 | 334782.63
25_357_EURX_69 | tiTaq DNA Polimeraza HOT START | E2715-02 | - | 1 000 U | 3 | op | 979.08 | 2937.24 | 12 miesięcy | UZP.2025.00357 | 46451 | 334782.63
25_357_EURX_70 | ultraczyste dNTPs, 10 mM Mix | E0503-01 | - | 1 ml | 5 | op | 337.02 | 1685.1 | 12 miesięcy | UZP.2025.00357 | 46451 | 334782.63
25_357_EURX_71 | ultraczyste dNTPs, 10 mM Mix | E0503-02 | - | 5 x 1 ml | 1 | op | 1466.16 | 1466.16 | 12 miesięcy | UZP.2025.00357 | 46451 | 334782.63
25_357_EURX_72 | Universal RNA Clean Up Kit | E3589-02 | - | 100 izolacji | 1 | op | 1100.85 | 1100.85 | 10 miesięcy | UZP.2025.00357 | 46451 | 334782.63
25_357_EURX_73 | woda do PCR | E0211-02 | - | 10 x 1,5 ml | 3 | op | 329.64 | 988.92 | 12 miesięcy | UZP.2025.00357 | 46451 | 334782.63
25_357_EURX_74 | woda do PCR | E0211-01 | - | 5 x 1,5 ml | 1 | op | 183.27 | 183.27 | 12 miesięcy | UZP.2025.00357 | 46451 | 334782.63
25_357_EURX_75 | Woda wolna od nukleaz (DEPC-) | E0212-01 | - | Ultraczysta, dejonizowana, sterylna woda, wolna od nukleaz., 100 ml | 11 | op | 97.17 | 1068.87 | 12 miesięcy | UZP.2025.00357 | 46451 | 334782.63
25_357_EURX_76 | Woda wolna od nukleaz (DEPC-) | E0212-02 | - | Ultraczysta, dejonizowana, sterylna woda, wolna od nukleaz., 1 litr | 24 | op | 140.22 | 3365.28 | 12 miesięcy | UZP.2025.00357 | 46451 | 334782.63
25_357_EURX_77 | Woda wolna od RNaz | E0210-03 | - | 500 ml | 17 | op | 217.71 | 3701.07 | 12 miesięcy | UZP.2025.00357 | 46451 | 334782.63
25_357_EURX_78 | wzorzec Perfect Plus™ 50-500 bp DNA | E3145-01 | - | 100 ścieżek | 1 | op | 345.63 | 345.63 | 12 miesięcy | UZP.2025.00357 | 46451 | 334782.63
25_357_EURX_79 | wzorzec Perfect Plus™ Molecular Weight Quantitative DNA | E3161-01 | - | 100 ścieżek | 3 | op | 345.63 | 1036.89 | 12 miesięcy | UZP.2025.00357 | 46451 | 334782.63
25_357_EURX_80 | wzorzec Perfect™ 100-1000bp DNA | E3141-01 | - | 50 µg | 3 | op | 285.36 | 856.08 | 12 miesięcy | UZP.2025.00357 | 46451 | 334782.63
25_357_EURX_81 | wzorzec Perfect™ 100-1000bp DNA | E3141-02 | - | 250 µg | 1 | op | 1108.23 | 1108.23 | 12 miesięcy | UZP.2025.00357 | 46451 | 334782.63
25_357_EURX_82 | wzorzec Perfect™ 100bp DNA | E3134-01 | - | 50 µg | 15 | op | 285.36 | 4280.4 | 12 miesięcy | UZP.2025.00357 | 46451 | 334782.63
25_357_EURX_83 | wzorzec Perfect™ 100bp DNA | E3134-02 | - | 250 µg | 6 | op | 1108.23 | 6649.38 | 12 miesięcy | UZP.2025.00357 | 46451 | 334782.63
25_357_EURX_84 | wzorzec Perfect™ 1kb DNA | E3130-02 | - | 500 µg | 2 | op | 884.37 | 1768.74 | 12 miesięcy | UZP.2025.00357 | 46451 | 334782.63
25_357_EURX_85 | wzorzec Perfect™ Plus 1kb DNA | E3131-01 | - | 100 µg | 5 | op | 243.54 | 1217.7 | 12 miesięcy | UZP.2025.00357 | 46451 | 334782.63
25_357_EURX_86 | wzorzec Perfect™ Tricolor Protein Ladder | E3210-01 | - | 50 ścieżek | 25 | op | 350.55 | 8763.75 | 12 miesięcy | UZP.2025.00357 | 46451 | 334782.63
25_357_EURX_87 | Zestaw do oczyszczania DNA - GeneMATRIX AGAROSE - OUT | E3540-01 | - | 50 izolacji | 5 | op | 298.89 | 1494.45 | 10 miesięcy | UZP.2025.00357 | 46451 | 334782.63
25_357_EURX_88 | Zestaw do oczyszczania DNA - GeneMATRIX AGAROSE - OUT | E3540-02 | - | 150 izolacji | 4 | op | 810.57 | 3242.28 | 10 miesięcy | UZP.2025.00357 | 46451 | 334782.63
25_357_EURX_89 | Zestaw do oczyszczania DNA - GeneMATRIX BACTERIAL & YEAST GENOMIC | E3580-01 | - | 50 izolacji | 13 | op | 472.32 | 6140.16 | 10 miesięcy | UZP.2025.00357 | 46451 | 334782.63
25_357_EURX_90 | Zestaw do oczyszczania DNA - GeneMATRIX BACTERIAL & YEAST GENOMIC | E3580-02 | - | 150 izolacji | 6 | op | 1351.77 | 8110.62 | 10 miesięcy | UZP.2025.00357 | 46451 | 334782.63
25_357_EURX_91 | Zestaw do oczyszczania DNA - GeneMATRIX BASIC | E3545-02 | - | 150 izolacji | 1 | op | 922.5 | 922.5 | 10 miesięcy | UZP.2025.00357 | 46451 | 334782.63
25_357_EURX_92 | Zestaw do oczyszczania DNA - GeneMATRIX CELL CULTURE | E3555-01 | - | 50 izolacji | 1 | op | 489.54 | 489.54 | 10 miesięcy | UZP.2025.00357 | 46451 | 334782.63
25_357_EURX_93 | Zestaw do oczyszczania DNA - GeneMATRIX PCR / DNA CLEAN - UP | E3520-01 | - | 50 izolacji | 6 | op | 291.51 | 1749.06 | 10 miesięcy | UZP.2025.00357 | 46451 | 334782.63
25_357_EURX_94 | Zestaw do oczyszczania DNA - GeneMATRIX PCR / DNA CLEAN - UP | E3520-02 | - | 150 izolacji | 3 | op | 789.66 | 2368.98 | 10 miesięcy | UZP.2025.00357 | 46451 | 334782.63
25_357_EURX_95 | Zestaw do oczyszczania DNA - GeneMATRIX PLANT & FUNGI | E3595-01 | - | 50 izolacji | 5 | op | 694.95 | 3474.75 | 10 miesięcy | UZP.2025.00357 | 46451 | 334782.63
25_357_EURX_96 | Zestaw do oczyszczania DNA - GeneMATRIX PLANT & FUNGI | E3595-02 | - | 150 izolacji | 27 | op | 1916.34 | 51741.18 | 10 miesięcy | UZP.2025.00357 | 46451 | 334782.63
25_357_EURX_97 | Zestaw do oczyszczania DNA - GeneMATRIX PLASMID MINIPREP | E3500-01 | - | 50 izolacji | 9 | op | 323.49 | 2911.41 | 10 miesięcy | UZP.2025.00357 | 46451 | 334782.63
25_357_EURX_98 | Zestaw do oczyszczania DNA - GeneMATRIX PLASMID MINIPREP | E3500-02 | - | 150 izolacji | 20 | op | 868.38 | 17367.6 | 10 miesięcy | UZP.2025.00357 | 46451 | 334782.63
25_357_EURX_99 | Zestaw do oczyszczania DNA - GeneMATRIX QUICK BLOOD | E3565-01 | - | 50 izolacji | 2 | op | 482.16 | 964.32 | 10 miesięcy | UZP.2025.00357 | 46451 | 334782.63
25_357_EURX_100 | Zestaw do oczyszczania DNA - GeneMATRIX SOIL | E3570-01 | - | 50 izolacji | 3 | op | 585.48 | 1756.44 | 10 miesięcy | UZP.2025.00357 | 46451 | 334782.63
25_357_EURX_101 | Zestaw do oczyszczania DNA - GeneMATRIX SOIL | E3570-02 | - | 100 izolacji | 17 | op | 1129.14 | 19195.38 | 10 miesięcy | UZP.2025.00357 | 46451 | 334782.63
25_357_EURX_102 | Zestaw do oczyszczania DNA - GeneMATRIX SWAB-EXTRACT | E3530-01 | - | 25 izolacji | 1 | op | 247.23 | 247.23 | 10 miesięcy | UZP.2025.00357 | 46451 | 334782.63
25_357_EURX_103 | Zestaw do oczyszczania DNA - GeneMATRIX TISSUE | E3550-01 | - | 50 izolacji | 1 | op | 489.54 | 489.54 | 10 miesięcy | UZP.2025.00357 | 46451 | 334782.63
25_357_EURX_104 | Zestaw do oczyszczania RNA - GeneMATRIX UNIVERSAL | E3598-01 | - | 25 izolacji | 4 | op | 309.96 | 1239.84 | 10 miesięcy | UZP.2025.00357 | 46451 | 334782.63
25_357_EURX_105 | Zestaw do oczyszczania RNA - GeneMATRIX UNIVERSAL | E3598-02 | - | 100 izolacji | 15 | op | 1100.85 | 16512.75 | 10 miesięcy | UZP.2025.00357 | 46451 | 334782.63
25_357_EURX_106 | Zestaw do oczyszczania RNA/miRNA - GeneMATRIX UNIVERSAL | E3599-01 | - | 25 izolacji | 1 | op | 343.17 | 343.17 | 10 miesięcy | UZP.2025.00357 | 46451 | 334782.63
25_357_EURX_107 | zestaw NG - dART RT | E0801-01 | - | 25 reakcji | 11 | op | 337.02 | 3707.22 | 12 miesięcy | UZP.2025.00357 | 46451 | 334782.63
25_357_EURX_108 | zestaw NG - dART RT | E0801-02 | - | 100 reakcji | 9 | op | 1124.22 | 10117.98 | 12 miesięcy | UZP.2025.00357 | 46451 | 334782.63
25_357_EURX_109 | zestaw NG - dART RT | E0801-03 | - | 50 reakcji | 13 | op | 594.09 | 7723.17 | 12 miesięcy | UZP.2025.00357 | 46451 | 334782.63
25_357_EURX_110 | zestaw rybonukleotydów 100 mM | E0601-01 | - | 4 x 200 µl | 1 | op | 263.22 | 263.22 | 12 miesięcy | UZP.2025.00357 | 46451 | 334782.63
25_357_EURX_111 | zestaw ultraczystych 10 mM dNTPs | E0501-02 | - | 4 x 1 ml | 1 | op | 269.37 | 269.37 | 12 miesięcy | UZP.2025.00357 | 46451 | 334782.63
25_357_EURX_112 | zestaw ultraczystych 100 mM dNTPs | E0502-01 | - | 4 x 200 µl | 7 | op | 371.46 | 2600.22 | 12 miesięcy | UZP.2025.00357 | 46451 | 334782.63
25_357_EURX_113 | Zielony bufor obciążajacy (6x stężony) | E0262-01 | - | 5 x 1 ml | 2 | op | 183.27 | 366.54 | 12 miesięcy | UZP.2025.00357 | 46451 | 334782.63
25_358_SYMBIOS_1 | TBS (Tris Buffered Saline) Tablets PH 7.6 | ZXB-06-199-8 | - | TBS (Tris Buffered Saline) to buforowany roztwór soli fizjologicznej na bazie Tris o pH = 7,6. Tabletka TBS składa się z 50 mM Tris-HCl i 150 mM KCl, przy pH 7,6 w temperaturze 25°C. Każda tabletka służy do przygotowania 500 mL roztworu TBS w stężeniu 1X. Opakowanie zawiera 8 tabletek. | 1 | op | 709.4 | 709.4 | 12 miesięcy | UZP.2025.00358 | 46451 | 316913.45
25_358_SYMBIOS_2 | TBS (Tris Buffered Saline) Tablets PH 7.6 | ZXB-06-199-16 | - | TBS (Tris Buffered Saline) to buforowany roztwór soli fizjologicznej na bazie Tris o pH = 7,6. Tabletka TBS składa się z 50 mM Tris-HCl i 150 mM KCl, przy pH 7,6 w temperaturze 25°C. Każda tabletka służy do przygotowania 500 mL roztworu TBS w stężeniu 1X. Opakowanie zawiera 16 tabletek. | 1 | op | 988.6 | 988.6 | 12 miesięcy | UZP.2025.00358 | 46451 | 316913.45
25_358_SYMBIOS_3 | TBS (Tris Buffered Saline) Tablets PH 7.6 | ZXB-06-199-50 | - | TBS (Tris Buffered Saline) to buforowany roztwór soli fizjologicznej na bazie Tris o pH = 7,6. Tabletka TBS składa się z 50 mM Tris-HCl i 150 mM KCl, przy pH 7,6 w temperaturze 25°C. Każda tabletka służy do przygotowania 500 mL roztworu TBS w stężeniu 1X. Opakowanie zawiera 50 tabletek. | 1 | op | 725.28 | 725.28 | 12 miesięcy | UZP.2025.00358 | 46451 | 316913.45
25_358_SYMBIOS_4 | TBS Tween™20 (TBS-T) Tablets PH 7.6 | ZXB-06-200-8 | - | TBS-T (Tris Buffered Saline with Tween™ 20) to zmodyfikowany bufor TBS, który zawiera detergent Tween™ 20. Tabletka TBS-T składa się z 50 mM Tris-HCl, 150 mM NaCl oraz 0,05% Tween™ 20, przy pH 7,6 w temperaturze 25°C. Każda tabletka służy do przygotowania 500 mL roztworu TBS-T w stężeniu 1X. Opakowanie zawiera 8 tabletek. | 1 | op | 940.18 | 940.18 | 12 miesięcy | UZP.2025.00358 | 46451 | 316913.45
25_358_SYMBIOS_5 | TBS Tween™20 (TBS-T) Tablets PH 7.6 | ZXB-06-200-16 | - | TBS-T (Tris Buffered Saline with Tween™ 20) to zmodyfikowany bufor TBS, który zawiera detergent Tween™ 20. Tabletka TBS-T składa się z 50 mM Tris-HCl, 150 mM NaCl oraz 0,05% Tween™ 20, przy pH 7,6 w temperaturze 25°C. Każda tabletka służy do przygotowania 500 mL roztworu TBS-T w stężeniu 1X. Opakowanie zawiera 16 tabletek. | 1 | op | 1472.88 | 1472.88 | 12 miesięcy | UZP.2025.00358 | 46451 | 316913.45
25_358_SYMBIOS_6 | TBS Tween™20 (TBS-T) Tablets PH 7.6 | ZXB-06-200-50 | - | TBS-T (Tris Buffered Saline with Tween™ 20) to zmodyfikowany bufor TBS, który zawiera detergent Tween™ 20. Tabletka TBS-T składa się z 50 mM Tris-HCl, 150 mM NaCl oraz 0,05% Tween™ 20, przy pH 7,6 w temperaturze 25°C. Każda tabletka służy do przygotowania 500 mL roztworu TBS-T w stężeniu 1X. Opakowanie zawiera 50 tabletek. | 1 | op | 2796.64 | 2796.64 | 12 miesięcy | UZP.2025.00358 | 46451 | 316913.45
25_358_SYMBIOS_7 | Canagliflozin | T1782-100 mg | 842133-18-0 | czystość >99%, opakowanie zawiera 100 mg | 2 | op | 789.72 | 1579.44 | 12 miesięcy | UZP.2025.00358 | 46451 | 316913.45
25_358_SYMBIOS_8 | Cell Counting Kit-8 (CCK-8) | C0005-5 mL | - | Zestaw do liczenia komórek Cell Counting Kit-8 (CCK-8) wyjorzystujący wysoce rozpuszczalną w wodzie sól tetrazoliową WST-8 [sól 2-(2-metoksy-4-nitrofenylo)-3-(4-nitrofenylo)-5-(2,4-disulfofenylo)-2H-tetrazoliowa, monosodowa], która po redukcji w obecności nośnika elektronów wytwarza rozpuszczalny w wodzie barwnik formazan. opakowanie 5 mL | 1 | op | 377.25 | 377.25 | 12 miesięcy | UZP.2025.00358 | 46451 | 316913.45
25_358_SYMBIOS_9 | Empagliflozin | T1766-100 mg | 864070-44-0 | czystość >99% 100 mg | 2 | op | 642.81 | 1285.62 | 12 miesięcy | UZP.2025.00358 | 46451 | 316913.45
25_358_SYMBIOS_10 | Dapagliflozin | T2389-100 mg | 461432-26-8 | czystość >99% 100 mg | 1 | op | 738.86 | 738.86 | 12 miesięcy | UZP.2025.00358 | 46451 | 316913.45
25_358_SYMBIOS_11 | Dapagliflozin | T2389-200 mg | 461432-26-8 | czystość >99% 200 mg | 3 | op | 942.27 | 2826.81 | 12 miesięcy | UZP.2025.00358 | 46451 | 316913.45
25_358_SYMBIOS_12 | Canagliflozin | T1782-500 mg | 842133-18-0 | czystość >99% 500 mg | 1 | op | 1801.09 | 1801.09 | 12 miesięcy | UZP.2025.00358 | 46451 | 316913.45
25_358_SYMBIOS_13 | Empagliflozin | T1766-500 mg | 864070-44-0 | czystość >99% 500 mg | 1 | op | 1185.23 | 1185.23 | 12 miesięcy | UZP.2025.00358 | 46451 | 316913.45
25_358_SYMBIOS_14 | Sotagliflozin | T3547-500 mg | 1018899-04-1 | czystość >99% 500 mg | 1 | op | 6886.2 | 6886.2 | 12 miesięcy | UZP.2025.00358 | 46451 | 316913.45
25_358_SYMBIOS_15 | Sotagliflozin | T3547-100 mg | 1018899-04-1 | czystość >99% 100 mg | 1 | op | 3287.08 | 3287.08 | 12 miesięcy | UZP.2025.00358 | 46451 | 316913.45
25_358_SYMBIOS_16 | Trametinib | T2125-1 mL | 871700-17-3 | czystość >99,5% 1 mL | 4 | op | 388.56 | 1554.24 | 12 miesięcy | UZP.2025.00358 | 46451 | 316913.45
25_358_SYMBIOS_17 | Calpeptin | T6432-25 mg | 117591-20-5 | czystość >98% 25 mg | 1 | op | 727.56 | 727.56 | 12 miesięcy | UZP.2025.00358 | 46451 | 316913.45
25_358_SYMBIOS_18 | Pentamidine isethionate | T1654-200 mg | 140-64-7 | czystość >99,5% 200 mg | 2 | op | 332.05 | 664.1 | 12 miesięcy | UZP.2025.00358 | 46451 | 316913.45
25_358_SYMBIOS_19 | 5-Fluorouracil | T0984-1 g | 51-21-8 | czystość >99,5% 1 g | 1 | op | 377.25 | 377.25 | 12 miesięcy | UZP.2025.00358 | 46451 | 316913.45
25_358_SYMBIOS_20 | Cisplatin | T1564-100 mg | 15663-27-1 | czystość >99,5% 100 mg | 2 | op | 343.35 | 686.7 | 12 miesięcy | UZP.2025.00358 | 46451 | 316913.45
25_358_SYMBIOS_21 | Resveratrol | T1558-500 mg | 501-36-0 | czystość >99,5% 500 mg | 2 | op | 529.81 | 1059.62 | 12 miesięcy | UZP.2025.00358 | 46451 | 316913.45
25_358_SYMBIOS_22 | Vorinostat | T1583-200 mg | 149647-78-9 | czystość >99,5% 200 mg | 1 | op | 354.66 | 354.66 | 12 miesięcy | UZP.2025.00358 | 46451 | 316913.45
25_358_SYMBIOS_23 | Vericiguat | T17226-5 mg | 149647-78-9 | czystość >99,5% 5 mg | 1 | op | 688.01 | 688.01 | 12 miesięcy | UZP.2025.00358 | 46451 | 316913.45
25_358_SYMBIOS_24 | SRT1460 | T8346-10 mg | 925432-73-1 | czystość >97,5% 10 mg | 1 | op | 755.81 | 755.81 | 12 miesięcy | UZP.2025.00358 | 46451 | 316913.45
25_358_SYMBIOS_25 | Hydrocoumarin | T2S0300-10 g | 119-84-6 | czystość >99% 10 g | 1 | op | 275.56 | 275.56 | 12 miesięcy | UZP.2025.00358 | 46451 | 316913.45
25_358_SYMBIOS_26 | WESTAR HYPERNOVA | XLS149,0100 | - | WESTAR HYPERNOVA; Zestaw odczynników do detekcji białka metodą chemiluminescencyjną Western Blot; odczynniki pozwalają na wyciszenie tła i szumów przy jednoczesnym zwiększeniu intensywności sygnału oraz długości jego trwania. Do oznaczeń wymagających maksymalnego poziomu czułości. Pozwala zastosować duże rozcieńczenie IIAb nawet do 1:500.000. Substraty powinny być kompatybilne z dowolnym koniugatem peroksydazy chrzanowej (HRP) i nadawać się do wszystkich technik WB oraz obrazowania cyfrowego. 0,078-5ug ul białka, czas ekspozycji 180sekund. Stabilny w temperaturze pokojowej minimum 1 rok. op.=2x50ml | 3 | op | 2298.3 | 6894.9 | 12 miesięcy | UZP.2025.00358 | 46451 | 316913.45
25_358_SYMBIOS_27 | WESTAR ANTARES | XLS142,0250 | - | WESTAR ANTARES; Zestaw odczynników do detekcji białka metodą chemiluminescencyjną Western Blot; odczynniki pozwalają na wyciszenie tła i szumów przy jednoczesnym zwiększeniu intensywności sygnału oraz długości jego trwania. Zestaw kompatybilny z dowolnym przeciwciałem wtórnym sprzężonym z HRP; pozwala zastosować duże rozcieńczenie IIAb nawet do 1:150.000. Zestaw nadający się do wszystkich technik WB, obrazowania cyfrowego. 0,078-5ug białka, czas ekspozycji 180sekund. Stabilny w temperaturze pokojowej minimum 1 rok; op.=2x125m | 2 | op | 914.01 | 1828.02 | 12 miesięcy | UZP.2025.00358 | 46451 | 316913.45
25_358_SYMBIOS_28 | WESTAR ETAC ULTRA 2.0 | XLS075,0100 | - | WESTAR ETAC ULTRA 2.0; Zestaw odczynników do detekcji białka metodą chemiluminescencyjną Western Blot; odczynniki pozwalają na wyciszenie tła i szumów przy jednoczesnym zwiększeniu intensywności sygnału oraz długości jego trwania. Do oznaczeń wymagających maksymalnego poziomu czułości. Pozwala zastosować duże rozcieńczenie IIAb nawet do 1:250.000. Substraty powinny być kompatybilne z dowolnym koniugatem peroksydazy chrzanowej (HRP) i nadawać się do wszystkich technik WB oraz obrazowania cyfrowego. 0,078-5ug ul białka, czas ekspozycji 180sekund. Stabilny w temperaturze pokojowej minimum 1 rok. op.=2x50ml | 1 | op | 1535.53 | 1535.53 | 12 miesięcy | UZP.2025.00358 | 46451 | 316913.45
25_358_SYMBIOS_29 | WESTAR NOVA 2,0 | XLS071,0250 | - | WESTAR NOVA 2,0; Zestaw odczynników do detekcji białka metodą chemiluminescencyjną Western Blot; odczynniki pozwalają na wyciszenie tła i szumów przy jednoczesnym zwiększeniu intensywności sygnału oraz długości jego trwania. Zestaw kompatybilny z dowolnym przeciwciałem wtórnym sprzężonym z HRP; pozwala zastosować duże rozcieńczenie IIAb nawet do 1:100,000; Zestaw nadający się do wszystkich technik WB, obrazowania cyfrowego. 0,078-5ug białka, czas ekspozycji 180sekund. Stabilny w temperaturze pokojowej minimum 1 rok; Zestaw op.=2x125 ml | 1 | op | 716.27 | 716.27 | 12 miesięcy | UZP.2025.00358 | 46451 | 316913.45
25_358_SYMBIOS_30 | WESTAR SUPERNOVA | XLS3,0100 | - | WESTAR SUPERNOVA; Zestaw odczynników do detekcji białka metodą chemiluminescencyjną Western Blot; odczynniki pozwalają na wyciszenie tła i szumów przy jednoczesnym zwiększeniu intensywności sygnału oraz długości jego trwania. Do oznaczeń wymagających maksymalnego poziomu czułości. Pozwala zastosować duże rozcieńczenie IIAb nawet do 1:500.000. Substraty powinny być kompatybilne z dowolnym koniugatem peroksydazy chrzanowej (HRP) i nadawać się do wszystkich technik WB oraz obrazowania cyfrowego. 0,078-5ug ul białka, czas ekspozycji 180sekund. Stabilny w temperaturze pokojowej minimum 1 rok. op.=2x50ml | 3 | op | 1818.04 | 5454.12 | 12 miesięcy | UZP.2025.00358 | 46451 | 316913.45
25_358_SYMBIOS_31 | ReadyTector® Pure | 701500 | - | Gotowy do użycia roztwór przeznaczony do szybkiej i wydajnej detekcji białek w technice Western blot. Umożliwia jednoczesne blokowanie, inkubację z przeciwciałem i rozwijanie sygnału w jednym kroku, skracając czas analizy. Zapewnia wysoką czułość i niski poziom tła, idealny do precyzyjnych badań laboratoryjnych. (500 ml) | 1 | op | 2310.74 | 2310.74 | 12 miesięcy | UZP.2025.00358 | 46451 | 316913.45
25_358_SYMBIOS_32 | ReadyTector® Anti-Mouse-HRP | 720500 | - | Zestaw odczynników do detekcji w Western blot zawierający 500 mL roztworu ReadyTector® z przeciwciałem wtórnym znakowanym Anti-Mouse-HRP oraz 500 mL buforu płuczący w stężeniu 10×. (500 ml) | 1 | op | 2702.27 | 2702.27 | 12 miesięcy | UZP.2025.00358 | 46451 | 316913.45
25_358_SYMBIOS_33 | ReadyTector® Anti-Rabbit-HRP | 730500 | - | Zestaw odczynników do detekcji w Western blot zawierający 500 mL roztworu ReadyTector® z przeciwciałem wtórnym znakowanym Anti-Rabbit-HRP oraz 500 mL buforu płuczący w stężeniu 10×. | 1 | op | 2702.27 | 2702.27 | 12 miesięcy | UZP.2025.00358 | 46451 | 316913.45
25_358_SYMBIOS_34 | Washing Buffer PBS | 140500 | - | Bufor kdo płukania oparty na roztworze PBS, stosowany w technikach immunologicznych, takich jak ELISA, Western blot i immunohistochemia. Zapewnia skuteczne usuwanie niespecyficznych wiązań bez wpływu na strukturę antygenów i przeciwciał. (500 ml) | 1 | op | 390.24 | 390.24 | 12 miesięcy | UZP.2025.00358 | 46451 | 316913.45
25_358_SYMBIOS_35 | InviTrap® Spin Plant RNA Mini Kit | 1064100300 | - | Zestaw przeznaczony do izolacji wysokiej jakości RNA z tkanek roślinnych, zawierający 50 reakcji. | 1 | op | 1976.63 | 1976.63 | 12 miesięcy | UZP.2025.00358 | 46451 | 316913.45
25_358_SYMBIOS_36 | InviSorb® Spin Blood Mini Kit | 1031100300 | - | Zestaw do izolacji genomowego DNA z krwi pełnej, osocza i surowicy. Zestaw zawiera 250 reakcji i umożliwia uzyskanie wysokiej czystości DNA do badań molekularnych. | 1 | op | 3190.23 | 3190.23 | 12 miesięcy | UZP.2025.00358 | 46451 | 316913.45
25_358_SYMBIOS_37 | InviSorb® Spin Plant Mini Kit | 1037100300 | - | Zestaw do wydajnej izolacji genomowego DNA z różnych rodzajów tkanek roślinnych, obejmujący 250 reakcji. Zapewnia wysoką czystość DNA do dalszych analiz, takich jak PCR i sekwencjonowanie | 1 | op | 4467.46 | 4467.46 | 12 miesięcy | UZP.2025.00358 | 46451 | 316913.45
25_358_SYMBIOS_38 | InviSorb® Spin Soil DNA Kit | 1039100300 | - | Zestaw dedykowany do ekstrakcji DNA z próbek gleby, usuwa inhibitory PCR, zapewniając wysokiej jakości DNA. Zawiera 250 reakcji, umożliwiając analizy mikrobiomu i środowiskowe | 1 | op | 5857.68 | 5857.68 | 12 miesięcy | UZP.2025.00358 | 46451 | 316913.45
25_358_SYMBIOS_39 | InviSorb® Spin Soil DNA Kit | 1039100200 | - | Zestaw dedykowany do ekstrakcji DNA z próbek gleby, usuwa inhibitory PCR, zapewniając wysokiej jakości DNA. Zawiera 50 reakcji, umożliwiając analizy mikrobiomu i środowiskowe | 1 | op | 1687.01 | 1687.01 | 12 miesięcy | UZP.2025.00358 | 46451 | 316913.45
25_358_SYMBIOS_40 | InviSorb® Spin Tissue Mini Kit | 1032100300 | - | Zestaw do izolacji genomowego DNA z różnych rodzajów tkanek zwierzęcych i ludzkich. Zestaw zawiera 250 reakcji i gwarantuje wysokiej jakości DNA do badań molekularnych | 1 | op | 3363.15 | 3363.15 | 12 miesięcy | UZP.2025.00358 | 46451 | 316913.45
25_358_SYMBIOS_41 | InviSorb® Spin Universal Kit | 1050100300 | - | Uniwersalny zestaw do izolacji DNA z różnych próbek biologicznych, w tym krwi, tkanek i komórek. Zestaw w wersji na 250 reakcji, idealny do zastosowań diagnostycznych i badawczych | 1 | op | 4634.71 | 4634.71 | 12 miesięcy | UZP.2025.00358 | 46451 | 316913.45
25_358_SYMBIOS_42 | InviSorb® Spin Universal Kit | 1050100200 | - | Uniwersalny zestaw do izolacji DNA z różnych próbek biologicznych, w tym krwi, tkanek i komórek. Zestaw w wersji na 50 reakcji, idealny do zastosowań diagnostycznych i badawczych | 1 | op | 1583 | 1583 | 12 miesięcy | UZP.2025.00358 | 46451 | 316913.45
25_358_SYMBIOS_43 | InviTrap® Spin Plant RNA Mini Kit | 1064100400 | - | Zestaw do izolacji całkowitego RNA z próbek roślinnych i strzępek grzybów. Zestaw na 250 izolacji. | 1 | op | 5625.97 | 5625.97 | 12 miesięcy | UZP.2025.00358 | 46451 | 316913.45
25_358_SYMBIOS_44 | InviTrap® Spin Universal RNA Mini Kit | 1060100300 | - | Zestaw do wydajnej izolacji RNA z różnych typów próbek biologicznych, takich jak krew, tkanki i komórki. Zawiera 250 reakcji i zapewnia wysokiej jakości RNA do analiz ekspresji genów | 1 | op | 5651.94 | 5651.94 | 12 miesięcy | UZP.2025.00358 | 46451 | 316913.45
25_358_SYMBIOS_45 | MSB® Spin PCRapace | 1020220300 | - | Zestaw do oczyszczania produktów PCR, w wersji na 250 reakcji. Skutecznie usuwa zanieczyszczenia, zapewniając wysoką wydajność i czystość DNA | 1 | op | 2034.56 | 2034.56 | 12 miesięcy | UZP.2025.00358 | 46451 | 316913.45
25_358_SYMBIOS_46 | MSB® Spin PCRapace | 1020220400 | - | Zestaw do oczyszczania produktów PCR, w wersji na 500 reakcji. Skutecznie usuwa zanieczyszczenia, zapewniając wysoką wydajność i czystość DNA | 1 | op | 3077.23 | 3077.23 | 12 miesięcy | UZP.2025.00358 | 46451 | 316913.45
25_358_SYMBIOS_47 | PSP® SalivaGene DNA Kit | 1035200300 | - | zestaw umożliwiający izolację DNA z próbek śliny, zawierając 250 reakcji. Idealny do badań genetycznych, diagnostyki molekularnej i testów kryminalistycznych | 1 | op | 4278.68 | 4278.68 | 12 miesięcy | UZP.2025.00358 | 46451 | 316913.45
25_358_SYMBIOS_48 | PSP® Spin Stool DNA Basic Kit | 1038120300 | - | Zestaw przeznaczony do izolacji DNA z próbek kału, obejmujący 250 reakcji. Stosowany w badaniach mikrobiomu oraz diagnostyce chorób jelitowych | 1 | op | 5143.33 | 5143.33 | 12 miesięcy | UZP.2025.00358 | 46451 | 316913.45
25_358_SYMBIOS_49 | RTP® Pathogen Kit | 1040500200 | - | Służy do izolacji DNA i RNA patogenów z różnych próbek klinicznych. W wersji na 50 reakcji, używany w diagnostyce chorób zakaźnych | 1 | op | 1679.63 | 1679.63 | 12 miesięcy | UZP.2025.00358 | 46451 | 316913.45
25_358_SYMBIOS_50 | RTP® Pathogen Kit | 1040500300 | - | Służy do izolacji DNA i RNA patogenów z różnych próbek klinicznych. W wersjach na 250 reakcji, używany w diagnostyce chorób zakaźnych | 1 | op | 5346.77 | 5346.77 | 12 miesięcy | UZP.2025.00358 | 46451 | 316913.45
25_358_SYMBIOS_51 | SalivaGene Collector (CE-IVD) | 1035211200 | - | System do pobierania i stabilizacji śliny, zapewniający długoterminowe przechowywanie DNA. Stosowany w testach genetycznych i diagnostycznych CE-IVD (opakowanie zawiera 50 szt.) | 1 | op | 3617.47 | 3617.47 | 12 miesięcy | UZP.2025.00358 | 46451 | 316913.45
25_358_SYMBIOS_52 | SalivaGene Swab Comfort (CE-IVD) | 1035231100 | - | Wygodny wymazówkowy system do pobierania próbek śliny, zgodny z normami diagnostycznymi CE-IVD (opakowanie zawiera 50 szt.) | 1 | op | 1832.22 | 1832.22 | 12 miesięcy | UZP.2025.00358 | 46451 | 316913.45
25_358_SYMBIOS_53 | Stool Collection Tubes with DNA Stabilizer | 1038111300 | - | Probówki do zbierania próbek kału z wbudowanym stabilizatorem DNA, pozwalające na bezpieczne przechowywanie i transport materiału (opakowanie zawiera 250 szt.) | 1 | op | 6610.72 | 6610.72 | 12 miesięcy | UZP.2025.00358 | 46451 | 316913.45
25_358_SYMBIOS_54 | Stool DNA Stabilizer | 1038111100 | - | Reagent do stabilizacji DNA w próbkach kału, zapewniający jego integralność do dalszych analiz (opakowanie zawiera 180 ml) | 1 | op | 754.4 | 754.4 | 12 miesięcy | UZP.2025.00358 | 46451 | 316913.45
25_358_SYMBIOS_55 | 10 µl graduated TipOne® Tip, Natural, Racks (non-sterile) | S1111-3800 | - | Końcówki 10 µl graduated TipOne® Tip o długości 34,00 mm, bezbarwne, niesterylne, pakowane po 10 racków x 96 końcówek. Posiadają znacznik na 2,5 oraz 10 µL. Kompatybilne z większością dostępnych na rynku pipet, wolne od RNAz, DNaz, DNA i substancji pirogennych (potwierdzone certyfikatem). Wysoko wypolerowane charakteryzują się wyjątkowo gładką powierzchnię, co zmniejsza retencję próbki. Wykonane z wysokiej jakości, ultraczystego polipropylenu, możliwość autoklawowania. Kod kolorystyczny: czerwony. | 1 | op | 492.8 | 492.8 | 12 miesięcy | UZP.2025.00358 | 46451 | 316913.45
25_358_SYMBIOS_56 | 10 µl graduated TipOne® Tip, Natural, Refills (non-sterile) | S1111-3700 | - | Końcówki 10 µl graduated TipOne® Tip o długości 34,00 mm, bezbarwne, niesterylne. Pakowane po 10 refilli x 96 końcówek, co zapewnia nawet 63% oszczędność plastiku. Posiadają znacznik na 2,5 oraz 10 µL. Kompatybilne z większością dostępnych na rynku pipet, wolne od RNAz, DNaz, DNA i substancji pirogennych (potwierdzone certyfikatem). Wysoko wypolerowane charakteryzują się wyjątkowo gładką powierzchnię, co zmniejsza retencję próbki. Wykonane z wysokiej jakości, ultraczystego polipropylenu, możliwość autoklawowania. Kod kolorystyczny: czerwony. | 1 | op | 374.94 | 374.94 | 12 miesięcy | UZP.2025.00358 | 46451 | 316913.45
25_358_SYMBIOS_57 | 10 µl graduated TipOne® Tip, Natural, Stack rack (non-sterile) | S1111-3200 | - | Końcówki do pipet automatycznych o pojemności 10 µl i długości 34 mm -Podziałka wskazująca objętość 2,5 µl i 10 µl -Bezbarwne, wykonane z ultraczystego polipropylenu (PP) -Pakowane w systemie układanych w stos tacek (stack rack) po 96 końcówek pasujące do posiadanych przez Zamawiającego pudełek TipeOne® (op. = 10 tacek x 96 końcówek = 960 szt.) -Niesterylne, autoklawowalne, certyfikowane na brak zanieczyszczeń RNAzami, DNAzami, pirogenami | 1 | op | 420.41 | 420.41 | 12 miesięcy | UZP.2025.00358 | 46451 | 316913.45
25_358_SYMBIOS_58 | 10 µl graduated TipOne® Tip, Natural, Bag (non-sterile) | S1111-3000 | - | Końcówki 10µl, Graduated, Bulk, op. = 1000 szt. Z polipropylenu. Autoklawoalne,. Przeźroczyste.Długość tipsa :34.0 mm Średnica wewnętrzna :0.35mm Średnica zewnątrzna:6.50mm. Wolne od RNaz, DNaz i DNA i substancji (potwierdzone certyfikatem). | 1 | op | 275.56 | 275.56 | 12 miesięcy | UZP.2025.00358 | 46451 | 316913.45
25_358_SYMBIOS_59 | 200 µl Bevelled TipOne® Tip, Natural, Racks (non-sterile) | S1111-1800 | - | Końcówki 200 µl graduated TipOne® Tip o długości 50,80 mm, bezbarwne, niesterylne, pakowane po 10 racków x 96 końcówek. Kompatybilne z większością dostępnych na rynku pipet, wolne od RNAz, DNaz, DNA i substancji pirogennych (potwierdzone certyfikatem). Wysoko wypolerowane charakteryzują się wyjątkowo gładką powierzchnię, co zmniejsza retencję próbki. Wykonane z wysokiej jakości, ultraczystego polipropylenu, możliwość autoklawowania. Kod kolorystyczny: czerwony. | 1 | op | 526.3 | 526.3 | 12 miesięcy | UZP.2025.00358 | 46451 | 316913.45
25_358_SYMBIOS_60 | 200 µl Bevelled TipOne® Tip, Natural, Refills (non-sterile) | S1111-1700 | - | Końcówki 200 µl graduated TipOne® Tip o długości 50,80 mm, bezbarwne, niesterylne, pakowane po 10 tacek x 96 końcówek. Kompatybilne z większością dostępnych na rynku pipet, wolne od RNAz, DNaz, DNA i substancji pirogennych (potwierdzone certyfikatem). Wysoko wypolerowane charakteryzują się wyjątkowo gładką powierzchnię, co zmniejsza retencję próbki. Wykonane z wysokiej jakości, ultraczystego polipropylenu, możliwość autoklawowania. Kod kolorystyczny: czerwony. | 1 | op | 378.95 | 378.95 | 12 miesięcy | UZP.2025.00358 | 46451 | 316913.45
25_358_SYMBIOS_61 | 200 µl UltraPoint® graduated TipOne® Tip, Natural, Stack rack (non-sterile) | S1113-1200 | - | Końcówki 200 µl graduated TipOne® Tip o długości 50,80 mm, bezbarwne, niesterylne, pakowane w układany stos tacek: 10 tacek x 96 końcówek. Kompatybilne z większością dostępnych na rynku pipet, wolne od RNAz, DNaz, DNA i substancji pirogennych (potwierdzone certyfikatem). Wysoko wypolerowane charakteryzują się wyjątkowo gładką powierzchnię, co zmniejsza retencję próbki. Wykonane z wysokiej jakości, ultraczystego polipropylenu, możliwość autoklawowania. Kod kolorystyczny: czerwony. | 1 | op | 427.31 | 427.31 | 12 miesięcy | UZP.2025.00358 | 46451 | 316913.45
25_358_SYMBIOS_62 | 200 µl UltraPoint® graduated TipOne® Tip, Natural, Bag (non-sterile) | S1113-1000 | - | Końcówki 200µl, Graduated, Bulk, (op. = 1000szt.) Z polipropylenu. Autoklawoalne. Przeźroczyste. Długość kołnierza 16mm, długość tipsa 51mm. Posiadające technologię otworu ultra point, która zapewnia całkowite opróżnienie końcówki z cieczy. Wolne od RNaz, DNaz i DNA i substancji (potwierdzone certyfikatem). | 1 | op | 235.48 | 235.48 | 12 miesięcy | UZP.2025.00358 | 46451 | 316913.45
25_358_SYMBIOS_63 | 1,000 µl graduated TipOne® Tip, Natural, Racks (non-sterile) | S1111-6800 | - | Końcówki 1000 µl z polipropylenu. Autoklawoalne.Długość tipsa:70.70mm Średnica wewnętrzna: 0.83mm Średnica zewnętrzna:8.93mm. Pakowane po 10 pudełek x 96 końcówek. Przeźroczyste.Wolne od RNaz, DNaz i DNA i substancji (potwierdzone certyfikatem). | 1 | op | 589.76 | 589.76 | 12 miesięcy | UZP.2025.00358 | 46451 | 316913.45
25_358_SYMBIOS_64 | 1,000 µl graduated TipOne® Tip, Natural, Refills (non-sterile) | S1111-6700 | - | Końcówki 1000 µl z polipropylenu. Autoklawoalne.Długość tipsa:70.70mm Średnica wewnętrzna: 0.83mm Średnica zewnętrzna:8.93mm. Pakowane po 10 tacek x 96 końcówek. Przeźroczyste.Wolne od RNaz, DNaz i DNA i substancji (potwierdzone certyfikatem). | 1 | op | 472.52 | 472.52 | 12 miesięcy | UZP.2025.00358 | 46451 | 316913.45
25_358_SYMBIOS_65 | 1,000 µl graduated TipOne® Tip, Natural, Bags (non-sterile) | S1111-6000 | - | Końcówki 1000 µl z polipropylenu. Autoklawoalne.Długość tipsa:70.70mm Średnica wewnętrzna: 0.83mm Średnica zewnętrzna:8.93mm. Przeźroczyste.Wolne od RNaz, DNaz i DNA i substancji (potwierdzone certyfikatem). | 1 | op | 256.17 | 256.17 | 12 miesięcy | UZP.2025.00358 | 46451 | 316913.45
25_358_SYMBIOS_66 | 10 µl graduated TipOne® Tip, Natural, Racks (sterile) | S1111-3810 | - | Końcówki 10 µl, Graduated, Rack (Sterile), (op=10x96szt.) Z polipropylenu. Autoklawoalne,. Przeźroczyste. Długość tipsa: 34.0mm Średnica wewnętrzna: 0.35mm Średnica zewnątrzna:6.50mm. Wolne od RNaz, DNaz i DNA i substancji (potwierdzone certyfikatem). | 1 | op | 610.56 | 610.56 | 12 miesięcy | UZP.2025.00358 | 46451 | 316913.45
25_358_SYMBIOS_67 | 10 µl graduated TipOne® Tip, Natural, Stack rack (sterile) | S1111-3210 | - | Końcówki 10 µl ze znacznikiem na 2.5 µl and 10 µl, pakowane w stos tacek 10 tacek po 96 szt. = 960 szt. Posiadają certyfikat, iż są wolne od RNAz, DNaz, DNA i substancji pirogennych ,są kompatybilne z większością dostępnych pipet na rynku, wykonane z wysokiej jakości, ultraczystego polipropylenu, możliwość autoklawowania. | 1 | op | 505.23 | 505.23 | 12 miesięcy | UZP.2025.00358 | 46451 | 316913.45
25_358_SYMBIOS_68 | 200 µl TipOne® Tip, Natural, Racks (sterile) | S1111-0810 | - | Końcówki 200 µl o długości 50,80 mm, bezbarwne, niesterylne, pakowane po 10 pudełekx 96 końcówek. Kompatybilne z większością dostępnych na rynku pipet, wolne od RNAz, DNaz, DNA i substancji pirogennych (potwierdzone certyfikatem). Wysoko wypolerowane charakteryzują się wyjątkowo gładką powierzchnię, co zmniejsza retencję próbki. Wykonane z wysokiej jakości, ultraczystego polipropylenu, możliwość autoklawowania. Kod kolorystyczny: czerwony. | 1 | op | 554.1 | 554.1 | 12 miesięcy | UZP.2025.00358 | 46451 | 316913.45
25_358_SYMBIOS_69 | 200 µl TipOne® Tip, Natural, Stack rack (sterile) | S1111-0210 | - | Końcówki 200 µl o długości 50,80 mm, bezbarwne, niesterylne, pakowane w stos tacek po 10 tacek x 96 końcówek. Kompatybilne z większością dostępnych na rynku pipet, wolne od RNAz, DNaz, DNA i substancji pirogennych (potwierdzone certyfikatem). Wysoko wypolerowane charakteryzują się wyjątkowo gładką powierzchnię, co zmniejsza retencję próbki. Wykonane z wysokiej jakości, ultraczystego polipropylenu, możliwość autoklawowania. Kod kolorystyczny: czerwony. | 1 | op | 464.84 | 464.84 | 12 miesięcy | UZP.2025.00358 | 46451 | 316913.45
25_358_SYMBIOS_70 | 200 µl UltraPoint® graduated TipOne® Tip, Natural, Racks (sterile) | S1113-1810 | - | Końcówki 200 µl o długości 50,80 mm, bezbarwne, niesterylne, pakowane po 10 pudełek x 96 końcówek. Posiadają znacznik na 10 µl, 50 µl i 100 µl. Kompatybilne z większością dostępnych na rynku pipet, wolne od RNAz, DNaz, DNA i substancji pirogennych (potwierdzone certyfikatem). Wysoko wypolerowane charakteryzują się wyjątkowo gładką powierzchnię, co zmniejsza retencję próbki. Wykonane z wysokiej jakości, ultraczystego polipropylenu, możliwość autoklawowania. Kod kolorystyczny: czerwony. | 1 | op | 575.58 | 575.58 | 12 miesięcy | UZP.2025.00358 | 46451 | 316913.45
25_358_SYMBIOS_71 | 200 µl UltraPoint® graduated TipOne® Tip, Natural Refills (sterile) | S1113-1710 | - | Końcówki 200 µl o długości 50,80 mm, bezbarwne, niesterylne, pakowane po 10 tacek x 96 końcówek. Posiadają znacznik na 10 µl, 50 µl i 100 µl. Kompatybilne z większością dostępnych na rynku pipet, wolne od RNAz, DNaz, DNA i substancji pirogennych (potwierdzone certyfikatem). Wysoko wypolerowane charakteryzują się wyjątkowo gładką powierzchnię, co zmniejsza retencję próbki. Wykonane z wysokiej jakości, ultraczystego polipropylenu, możliwość autoklawowania. Kod kolorystyczny: czerwony. | 1 | op | 409.12 | 409.12 | 12 miesięcy | UZP.2025.00358 | 46451 | 316913.45
25_358_SYMBIOS_72 | 1,000 µl graduated TipOne® Tip, Natural, Racks (sterile) | S1111-6810 | - | Końcówki 1,000 µl graduated TipOne® Tip o długości 70,70 mm, bezbarwne, sterylne, pakowane po 10 pudełek x 96 końcówek. Posiadają znacznik na 100µL, 250µL, 500µL oraz 1000 µL. Kompatybilne z większością dostępnych na rynku pipet, wolne od RNAz, DNaz, DNA i substancji pirogennych (potwierdzone certyfikatem). Wysoko wypolerowane charakteryzują się wyjątkowo gładką powierzchnię, co zmniejsza retencję próbki. Wykonane z wysokiej jakości, ultraczystego polipropylenu. Kod kolorystyczny: niebieski. | 1 | op | 714.68 | 714.68 | 12 miesięcy | UZP.2025.00358 | 46451 | 316913.45
25_358_SYMBIOS_73 | 10 µl graduated TipOne® Filter Tip, Natural, Racks (sterile) | S1121-3810 | - | Końcówki 10 µl graduated TipOne® z filtrem HDPE o długości 34,00 mm, bezbarwne, sterylne, pakowane po 10 racków x 96 końcówek. Posiadają znacznik na 2,5 oraz 10 µL. Kompatybilne z większością dostępnych na rynku pipet, wolne od RNAz, DNaz, DNA i substancji pirogennych (potwierdzone certyfikatem). Wysoko wypolerowane charakteryzują się wyjątkowo gładką powierzchnię, co zmniejsza retencję próbki. Wykonane z wysokiej jakości, ultraczystego polipropylenu. Kod kolorystyczny: czerwony. | 1 | op | 729.03 | 729.03 | 12 miesięcy | UZP.2025.00358 | 46451 | 316913.45
25_358_SYMBIOS_74 | 10 µl graduated TipOne® Filter Tip, Natural, Refills (sterile) | S1121-2710 | - | Końcówki 10 µl graduated TipOne® z filtrem HDPE o długości 34,00 mm, bezbarwne, sterylne. Pakowane po 10 refilli x 96 końcówek, co zapewnia nawet 63% oszczędność plastiku. Posiadają znacznik na 2,5 oraz 10 µL. Kompatybilne z większością dostępnych na rynku pipet, wolne od RNAz, DNaz, DNA i substancji pirogennych (potwierdzone certyfikatem). Wysoko wypolerowane charakteryzują się wyjątkowo gładką powierzchnię, co zmniejsza retencję próbki. Wykonane z wysokiej jakości, ultraczystego polipropylenu. Kod kolorystyczny: czerwony. | 1 | op | 645.64 | 645.64 | 12 miesięcy | UZP.2025.00358 | 46451 | 316913.45
25_358_SYMBIOS_75 | 20 µl UltraPoint® graduated TipOne® Filter Tip, Natural, Racks (sterile) | S1123-1810 | - | Końcówki 20 µl graduated TipOne® z filtrem HDPE o długości 50,80 mm, bezbarwne, sterylne. Pakowane po 10 pudełek x 96 końcówek, co zapewnia nawet 63% oszczędność plastiku. Posiadają znacznik na 10 µL. Kompatybilne z większością dostępnych na rynku pipet, wolne od RNAz, DNaz, DNA i substancji pirogennych (potwierdzone certyfikatem). Wysoko wypolerowane charakteryzują się wyjątkowo gładką powierzchnię, co zmniejsza retencję próbki. Wykonane z wysokiej jakości, ultraczystego polipropylenu. Kod kolorystyczny: czerwony. | 1 | op | 756.77 | 756.77 | 12 miesięcy | UZP.2025.00358 | 46451 | 316913.45
25_358_SYMBIOS_76 | 20 µl UltraPoint® graduated TipOne® Filter Tip, Natural, Refills (sterile) | S1123-1710 | - | Końcówki 20 µl graduated TipOne® z filtrem HDPE o długości 50,80 mm, bezbarwne, sterylne. Pakowane po 10 tacek x 96 końcówek, co zapewnia nawet 63% oszczędność plastiku. Posiadają znacznik na 10 µL. Kompatybilne z większością dostępnych na rynku pipet, wolne od RNAz, DNaz, DNA i substancji pirogennych (potwierdzone certyfikatem). Wysoko wypolerowane charakteryzują się wyjątkowo gładką powierzchnię, co zmniejsza retencję próbki. Wykonane z wysokiej jakości, ultraczystego polipropylenu. Kod kolorystyczny: czerwony. | 1 | op | 685.02 | 685.02 | 12 miesięcy | UZP.2025.00358 | 46451 | 316913.45
25_358_SYMBIOS_77 | 100 µl UltraPoint® graduated TipOne® Filter Tip, Natural, Racked (sterile) | S1123-1840 | - | Końcówki z filtrem 100µl (Sterile) (op=10x96 szt.) Z polipropylenu. Długość tipsa :50.80mm Średnica wewnętrzna :0.54mm Średnica zewnątrzna:7.20. Wolne od RNaz, DNaz i DNA i substancji (potwierdzone certyfikatem). | 1 | op | 746.27 | 746.27 | 12 miesięcy | UZP.2025.00358 | 46451 | 316913.45
25_358_SYMBIOS_78 | 100 µl UltraPoint® graduated TipOne® Filter Tip, Natural , Refill (sterile) | S1123-1740 | - | Końcówki 100 µl graduated TipOne® z filtrem HDPE o długości 50,80 mm, bezbarwne, sterylne. Pakowane po 10 tacek x 96 końcówek, co zapewnia nawet 63% oszczędność plastiku. Posiadają znacznik na 10 µl 50 µl i 100µl. Kompatybilne z większością dostępnych na rynku pipet, wolne od RNAz, DNaz, DNA i substancji pirogennych (potwierdzone certyfikatem). Wysoko wypolerowane charakteryzują się wyjątkowo gładką powierzchnię, co zmniejsza retencję próbki. Wykonane z wysokiej jakości, ultraczystego polipropylenu. Kod kolorystyczny: czerwony. | 1 | op | 661 | 661 | 12 miesięcy | UZP.2025.00358 | 46451 | 316913.45
25_358_SYMBIOS_79 | 200 µl UltraPoint® graduated TipOne® Filter, Natural, Rack (sterile) | S1123-8810 | - | Końcówki 200 µl graduated TipOne® z filtrem HDPE o długości 50,80 mm, bezbarwne, sterylne. Pakowane po 10 pudełek x 96 końcówek, co zapewnia nawet 63% oszczędność plastiku. Posiadają znacznik na 10 µl 50 µl i 200µl. Kompatybilne z większością dostępnych na rynku pipet, wolne od RNAz, DNaz, DNA i substancji pirogennych (potwierdzone certyfikatem). Wysoko wypolerowane charakteryzują się wyjątkowo gładką powierzchnię, co zmniejsza retencję próbki. Wykonane z wysokiej jakości, ultraczystego polipropylenu. Kod kolorystyczny: czerwony. | 1 | op | 714.52 | 714.52 | 12 miesięcy | UZP.2025.00358 | 46451 | 316913.45
25_358_SYMBIOS_80 | 200 µl UltraPoint® graduated TipOne® Filter, Natural, Refills (sterile) | S1123-8710 | - | Końcówki 200 µl graduated TipOne® z filtrem HDPE o długości 50,80 mm, bezbarwne, sterylne. Pakowane po 10 tacek x 96 końcówek, co zapewnia nawet 63% oszczędność plastiku. Posiadają znacznik na 10 µl 50 µl i 200µl. Kompatybilne z większością dostępnych na rynku pipet, wolne od RNAz, DNaz, DNA i substancji pirogennych (potwierdzone certyfikatem). Wysoko wypolerowane charakteryzują się wyjątkowo gładką powierzchnię, co zmniejsza retencję próbki. Wykonane z wysokiej jakości, ultraczystego polipropylenu. Kod kolorystyczny: czerwony. | 1 | op | 630.83 | 630.83 | 12 miesięcy | UZP.2025.00358 | 46451 | 316913.45
25_358_SYMBIOS_81 | 1,000 µl TipOne® Filter Tip, Natural, Racks (sterile) | S1126-7810 | - | Końcówki 1,000 µl graduated TipOne® Tip z filtrem HDPE o długości 70,70 mm, bezbarwne, sterylne, pakowane po 10 racków x 96 końcówek. Posiadają znacznik na 100µL, 250µL, 500µL oraz 1000 µL. Kompatybilne z większością dostępnych na rynku pipet, wolne od RNAz, DNaz, DNA i substancji pirogennych (potwierdzone certyfikatem). Wysoko wypolerowane charakteryzują się wyjątkowo gładką powierzchnię, co zmniejsza retencję próbki. Wykonane z wysokiej jakości, ultraczystego polipropylenu. Kod kolorystyczny: niebieski. | 1 | op | 893.35 | 893.35 | 12 miesięcy | UZP.2025.00358 | 46451 | 316913.45
25_358_SYMBIOS_82 | 1,000 µl TipOne® Filter Tip, Natural, Refills (sterile) | S1126-7710 | - | Końcówki 1,000 µl graduated TipOne® Tip z filtrem HDPE o długości 70,70 mm, bezbarwne, sterylne. Pakowane po 10 refilli x 96 końcówek, co zapewnia nawet 63% oszczędność plastiku. Posiadają znacznik na 100µL, 250µL, 500µL oraz 1000 µL. Kompatybilne z większością dostępnych na rynku pipet, wolne od RNAz, DNaz, DNA i substancji pirogennych (potwierdzone certyfikatem). Wysoko wypolerowane charakteryzują się wyjątkowo gładką powierzchnię, co zmniejsza retencję próbki. Wykonane z wysokiej jakości, ultraczystego polipropylenu. Kod kolorystyczny: niebieski. | 1 | op | 772.94 | 772.94 | 12 miesięcy | UZP.2025.00358 | 46451 | 316913.45
25_358_SYMBIOS_83 | 96-Well CytoOne® Plate, TC-Treated | CC7682-7596 | - | Płytki do hodowli komórkowej 96-Well Plate, TC-treated (op=50szt.). Przystosowane do hodowli komórek adherentnych, albo w zawiesinie, wolne od DNAz, RNAz , DNA i substancji pirogennych, pokrywki minimalizują zjawisko kondensacji. | 1 | op | 732.08 | 732.08 | 12 miesięcy | UZP.2025.00358 | 46451 | 316913.45
25_358_SYMBIOS_84 | 96-Well CytoOne® Plate, Non-Treated | CC7672-7596 | - | Płytki do hodowli komórkowej 96-Well Plate, non-treated (op=50szt.). Posiadające optycznie czyste dno studzienek, wolne od DNAz, RNAz , DNA i substancji pirogennych, pokrywki minimalizują zjawisko kondensacji. Oznakowanie alfanumeryczne studzienek, sterylizowane promieniowaniem gamma (SAL 10-5). | 1 | op | 654.4 | 654.4 | 12 miesięcy | UZP.2025.00358 | 46451 | 316913.45
25_358_SYMBIOS_85 | 5 ml Serological Pipette (sterile), individually wrapped | E4860-0005 | - | Pipety serologiczne 5ml Sterile, Ind. Wrap. Dokładność >98% . Nietoksyczne, niehemolityczne i wolne od pirogenów. Zgodne z normą ISO 9001:2000. (op.= 200 szt.) | 1 | op | 395.9 | 395.9 | 12 miesięcy | UZP.2025.00358 | 46451 | 316913.45
25_358_SYMBIOS_86 | 10 ml Serological Pipette (sterile), individually wrapped | E4860-0010 | - | Pipety serologiczne 10ml Sterile, Orange, (op.200szt.) Długość: 346.3mm. | 1 | op | 474.21 | 474.21 | 12 miesięcy | UZP.2025.00358 | 46451 | 316913.45
25_358_SYMBIOS_87 | 25 ml Serological Pipette (sterile), individually wrapped | E4860-0025 | - | Pipety serologiczne 25ml Sterile, Red (op.= 150 szt.) Długość: 308.5mm | 1 | op | 559.64 | 559.64 | 12 miesięcy | UZP.2025.00358 | 46451 | 316913.45
25_358_SYMBIOS_88 | 1.5 ml TubeOne® Microcentrifuge Tubes, Natural (non-sterile) | S1615-5500 | - | Probówki 1.5 ml Microcentrifuge Tubes (op=500szt.) Polipropylenowe, cienkościenne z matowym miejscem do opisu. Maks. szybkość wirowania: : 20 000 x g. Autoklawowalne.Wolne od RNaz, DNaz i DNA i substancji (potwierdzone certyfikatem). Pakowane w funkcjonalne zatrzaskowe torebki. | 1 | op | 206.57 | 206.57 | 12 miesięcy | UZP.2025.00358 | 46451 | 316913.45
25_358_SYMBIOS_89 | 2.0ml TubeOne® Microcentrifuge Tubes, Natural | S1620-2700 | - | Probówki 2 ml Microcentrifuge Tubes (op=500szt.) Polipropylenowe, cienkościenne z matowym miejscem do opisu. Maks. szybkość wirowania: : 20 000 x g. Autoklawowalne.Wolne od RNaz, DNaz i DNA i substancji (potwierdzone certyfikatem). Pakowane w funkcjonalne zatrzaskowe torebki. | 1 | op | 411.16 | 411.16 | 12 miesięcy | UZP.2025.00358 | 46451 | 316913.45
25_358_SYMBIOS_90 | 0.2 ml PCR Tube, Flat Cap, Natural | I1402-8100 | - | Probówki do PCR Certified 0.2ml Single Thin Wall Tube w. Flat Cap (op=1000szt.). Kompatybilne z większością termocyklerów, przezroczyste, cienkościenne, pakowane z funkcjonalne zatrzaskowe torebki, wolne od RNaz, DNaz i DNA. | 1 | op | 384.66 | 384.66 | 12 miesięcy | UZP.2025.00358 | 46451 | 316913.45
25_358_SYMBIOS_91 | 15 ml Centrifuge Tube, Conical, Loose (Sterile) | E1415-0200 | - | Probówki wirówkowe o pojemności 15 ml. Przezroczyste, wstępnie sterylne probówki polipropylenowe z niebieskimi zakrętkami z HDPE. Biała powierzchnia do pisania. Wyraźnie wydrukowane podziałki. Certyfikowany brak RNazy, DNazy, DNA i pirogenów. Pakowane po 10 worków x 50 = 500 szt. | 1 | op | 732.76 | 732.76 | 12 miesięcy | UZP.2025.00358 | 46451 | 316913.45
25_358_SYMBIOS_92 | 50 ml Centrifuge Tube, Conical, Loose (Sterile) | E1450-0200 | - | Probówki wirówkowe o pojemności 50 ml. Przezroczyste, wstępnie sterylne probówki polipropylenowe z niebieskimi zakrętkami z HDPE. Biała powierzchnia do pisania. Wyraźnie wydrukowane podziałki. Certyfikowany brak RNazy, DNazy, DNA i pirogenów. Pakowane po 10 worków x 50 = 500 szt. | 1 | op | 844.41 | 844.41 | 12 miesięcy | UZP.2025.00358 | 46451 | 316913.45
25_358_SYMBIOS_93 | 1.5 ml TubeOne® Microcentrifuge Tubes, Natural (Sterile) | S1615-5510 | - | Sterylne probówki 1.5ml Microcentrifuge Tubes (op=5 worków x 100=500szt.) Polipropylenowe, cienkościenne z matowym miejscem do opisu. Maks. szybkość wirowania: : 20 000 x g. Autoklawowalne.Wolne od RNaz, DNaz i DNA i substancji (potwierdzone certyfikatem). Pakowane w funkcjonalne zatrzaskowe torebki | 1 | op | 349.86 | 349.86 | 12 miesięcy | UZP.2025.00358 | 46451 | 316913.45
25_358_SYMBIOS_94 | 1.5 ml Ultra High Recovery Microcentrifuge Tube | E1415-2600 | - | Probówki Microcentrifuge Tube, 1.5 ml, (op. = 250 szt.) Maks. szybkość wirowania: 20 000 x g. certyfikowany wolny od RNaz, DNaz, ludzkiego DNA i pirogenów. | 1 | op | 262.85 | 262.85 | 12 miesięcy | UZP.2025.00358 | 46451 | 316913.45
25_358_SYMBIOS_95 | 0.2 ml 8-Strip PCR Tubes, Natural | I1402-3500 | - | Stripy do PCR Certified 0.2ml 8 Strip brz wieczka (op=125szt. ). Oddzielne 8-probówkowe paski do PCR, kompatybilne z większością termocyklerów, extra przejrzyste wieczka dla optymalnego sygnału transmisji i detekcji, idealne do qPCR, wolne od RNaz, DNaz i DNA oraz substancji pirogennych (potwierdzone certyfikatem). | 1 | op | 800.45 | 800.45 | 12 miesięcy | UZP.2025.00358 | 46451 | 316913.45
25_358_SYMBIOS_96 | 8-Strip PCR Caps, Flat (Xtra-Clear), Natural | I1400-0900 | - | Stripy do PCR Certified 0.2ml 8 Strip Flat Caps ( optically clear ) (op=125szt. ). Oddzielne 8-probówkowe paski do PCR, kompatybilne z większością termocyklerów, extra przejrzyste wieczka dla optymalnego sygnału transmisji i detekcji, idealne do qPCR, wolne od RNaz, DNaz i DNA oraz substancji pirogennych (potwierdzone certyfikatem). | 1 | op | 243.4 | 243.4 | 12 miesięcy | UZP.2025.00358 | 46451 | 316913.45
25_358_SYMBIOS_97 | Bottle Top Filtration Unit, Full Assembly, 0.22 µm, 1000 ml | CC8221-6226 | - | Sterylny zestaw do filtracji próżniowej o objętości 1000mL, Bottle Top Filtration Unit, Full Assembly, do stosowania w temperaturch z zakresu: -20°C do + 50°C. zawierający membranę PES o grubości 0,22 µm. Zawiera lejki kompatybilne ze wszystkimi popularnymi butelkami (kompatybilne z GL 45). Produkowany zgodnie z systemami ISO13485 i ISO9001, 3-letnia gwarancja. Nie cytytyosyczny, wolne od RNAz, pirogenów, endotoksyn i metali ciężkich (potwierdzone certyfikatem). (opakowanie zawiera 12 szt.) | 1 | op | 1558.69 | 1558.69 | 12 miesięcy | UZP.2025.00358 | 46451 | 316913.45
25_358_SYMBIOS_98 | T-75 CytoOne® Flask, TC-Treated | CC7682-4175 | - | Sterylne, butelki do hodowli komórek adherentnych, T-75 CytoOne® Flask, TC-Treated, Pakowane w 20 worków po 5 butelek (100sztuk). Zakrętka z dwupozycyjnym korkiem uszczelniającym CytoOne®. Szeroka szyjka zapewniająca łatwy dostęp i minimalizuje ryzyko kontaminacji. Wyposażone w podziałkę i miejsce na opis. Powierzchnia wzrostu 75 cm2, maksymalna objętość (bez szyjki) 279 mL, objętość robocza 20 mL. Sterylizowane promieniami gamma (SAL 10 -5), wolne od RNaz, DNaz, DNA i pirogenów- (potwierdzone certyfikatem). (opakowanie zawiera 100 szt.) | 1 | op | 1108.11 | 1108.11 | 12 miesięcy | UZP.2025.00358 | 46451 | 316913.45
25_358_SYMBIOS_99 | 2.0 ml Screw Cap Tube, Graduated, Skirted, Natural | E1420-2340 | - | Optycznie czyste 2.0 ml progówki samostojące Screw Cap Tube z podziałką i kołnierzem, wykonana z polipropylenu, autoklawowalne, wolne od RNaz, DNaz, DNA, inhibitorów PCR i pirogenów (potwierdzone certyfikatem). Maksymalna prędkość wirowania 20000 x g. Nadaje się do wielu zastosowań, od przechowywania próbek w ciekłym azocie, poprzez gotowanie do autoklawowania. (opakowanie zawiera 500 szt.) | 1 | op | 267.37 | 267.37 | 12 miesięcy | UZP.2025.00358 | 46451 | 316913.45
25_358_SYMBIOS_100 | Easy Grip Caps, Mixed | E1480-0399 | - | Zakrętka Easy Grip Caps, białe wykonane z polipropylenu z uszczelką w różnych kolorach, wykonaną z obojętnego TPE. Autoklawowalne, wolne od RNaz, DNaz, DNA, inhibitorów PCR i endotoksyn (potwierdzone certyfikatem). Zestaw zawiera zakrętki w kolorze niebieskim, zielonym, pomarańczowym, czerwonym, fioletowym i żółtym. Do użytku z posiadanymi przez Zamawiającego Screw Cap Tube (Starlab). (opakowanie zawiera 500 szt.) | 1 | op | 526.98 | 526.98 | 12 miesięcy | UZP.2025.00358 | 46451 | 316913.45
25_358_SYMBIOS_101 | Aspirator incl. 4l bottle & controller | N2400-9000 | - | Aspirator; maksymalne dopuszczalne ciśnienie na wejściu/wyjściu = 1,1 bar maksymalna szybkość pompowania = 16,7 l/min poziom hałasu = 45 dB(A) | 1 | szt | 10788.47 | 10788.47 | 12 miesięcy | UZP.2025.00358 | 46451 | 316913.45
25_358_SYMBIOS_102 | 0.5-10µL ErgoOne Single Channel Pipette | S7100-0510 | - | Pipeta jednokanałowa o pojemności 0,5-10µL | 1 | szt | 1246.69 | 1246.69 | 12 miesięcy | UZP.2025.00358 | 46451 | 316913.45
25_358_SYMBIOS_103 | 10-100µL ErgoOne Single Channel Pipette | S7100-1100 | - | Pipeta jednokanałowa o pojemności 10-100µL | 1 | szt | 1246.69 | 1246.69 | 12 miesięcy | UZP.2025.00358 | 46451 | 316913.45
25_358_SYMBIOS_104 | 100-1000µL ErgoOne Single Channel Pipett | S7110-1000 | - | Pipeta jednokanałowa o pojemności 100-1000µL | 1 | szt | 1246.69 | 1246.69 | 12 miesięcy | UZP.2025.00358 | 46451 | 316913.45
25_358_SYMBIOS_105 | 20-200µL ErgoOne Single Channel Pipette | S7100-2200 | - | Pipeta jednokanałowa o pojemności 20-200µL | 1 | szt | 1246.69 | 1246.69 | 12 miesięcy | UZP.2025.00358 | 46451 | 316913.45
25_358_SYMBIOS_106 | aCella - AChE 100 Tests | CLACHE100-2 | - | Test do oznaczania aktywności acetylocholinoesterazy (AChE), stosowany w badaniach neurobiologicznych i toksykologicznych (opakowanie zawiera 100 testów) | 1 | op | 2940.4 | 2940.4 | 12 miesięcy | UZP.2025.00358 | 46451 | 316913.45
25_358_SYMBIOS_107 | Acridine Orange | 6130 | - | Barwnik fluorescencyjny wykorzystywany do wizualizacji kwasów nukleinowych oraz oceny żywotności komórek (opakowanie zawiera 0,5 ml) | 1 | op | 382.21 | 382.21 | 12 miesięcy | UZP.2025.00358 | 46451 | 316913.45
25_358_SYMBIOS_108 | Alkaline Phosphatase Conjugate Stabilizer, 1X | 6271 | - | Bufor stabilizujący do koniugatów fosfatazy alkalicznej, wydłużający ich trwałość w testach immunologicznych (opakowanie zawiera 100 ml) | 1 | op | 711.35 | 711.35 | 12 miesięcy | UZP.2025.00358 | 46451 | 316913.45
25_358_SYMBIOS_109 | Autophagy Assay Kit, Red | 9157 | - | Zestaw do oznaczania autofagii w komórkach z użyciem czerwonego barwnika fluorescencyjnego (opakowanie zawiera 200 testów) | 1 | op | 2808.68 | 2808.68 | 12 miesięcy | UZP.2025.00358 | 46451 | 316913.45
25_358_SYMBIOS_110 | Camptothecin | 6208 | - | Inhibitor topoizomerazy I, stosowany w badaniach nad apoptozą i terapią przeciwnowotworową (opakowanie zawiera 25 mg) | 1 | op | 462.39 | 462.39 | 12 miesięcy | UZP.2025.00358 | 46451 | 316913.45
25_358_SYMBIOS_111 | Casp 3/7 FAM-DEVD-FMK 100 Tests | FAM200-2 | - | Fluorescencyjny test do detekcji aktywności kaspaz-3/7, kluczowych enzymów w procesie apoptozy (opakowanie zawiera 100 testów) | 1 | op | 3784.62 | 3784.62 | 12 miesięcy | UZP.2025.00358 | 46451 | 316913.45
25_358_SYMBIOS_112 | Dual Sensor Casp 3/7 &MMP 100 Tests | MITCAP200-2 | - | Test podwójnej detekcji kaspaz-3/7 i potencjału błony mitochondrialnej, używany w badaniach nad śmiercią komórek (opakowanie zawiera 100 testów) | 1 | op | 3461.31 | 3461.31 | 12 miesięcy | UZP.2025.00358 | 46451 | 316913.45
25_358_SYMBIOS_113 | FAM-FLICA® Caspase 1 WEHD Assay Kit | 9162 | - | Test fluorescencyjny do wykrywania kaspazy-1, zaangażowanej w procesy zapalne i pyroptozę (opakowanie zawiera 100 testów) | 1 | op | 4131.95 | 4131.95 | 12 miesięcy | UZP.2025.00358 | 46451 | 316913.45
25_358_SYMBIOS_114 | FAM-FLICA® Caspase 10 Assay Kit | 923 | - | Zestaw do detekcji aktywnej kaspazy-10, związanej z sygnalizacją śmierci komórkowej (opakowanie zawiera 100 testów) | 1 | op | 3928.36 | 3928.36 | 12 miesięcy | UZP.2025.00358 | 46451 | 316913.45
25_358_SYMBIOS_115 | FAM-FLICA® Caspase 6 Assay Kit | 96 | - | Test fluorescencyjny do badania aktywności kaspazy-6, kluczowej w degradacji białek podczas apoptozy (opakowanie zawiera 100 testów) | 1 | op | 3940.32 | 3940.32 | 12 miesięcy | UZP.2025.00358 | 46451 | 316913.45
25_358_SYMBIOS_116 | FAM-FMK - Caspase 1 Detection - 100 Tests | FAM600-2 | - | Test do specyficznej detekcji kaspazy-1 metodą fluorescencyjną w badaniach zapalnych (opakowanie zawiera 100 testów) | 1 | op | 4018.18 | 4018.18 | 12 miesięcy | UZP.2025.00358 | 46451 | 316913.45
25_358_SYMBIOS_117 | FAM-Leu-CMK Green FLISP™ Assay Kit | 950 | - | Fluorescencyjny test do oceny aktywności proteaz serynowych w komórkach żywych (opakowanie zawiera 100 testów) | 1 | op | 3599.04 | 3599.04 | 12 miesięcy | UZP.2025.00358 | 46451 | 316913.45
25_358_SYMBIOS_118 | FLICA® 660 Caspase 3/7 Assay Kit | 9125 | - | Czuły test do badania kaspaz-3/7 w apoptozie z użyciem barwnika fluorescencyjnego FLICA® 660 (opakowanie zawiera 25-50 testów) | 1 | op | 1778.81 | 1778.81 | 12 miesięcy | UZP.2025.00358 | 46451 | 316913.45
25_358_SYMBIOS_119 | Fluorescent Total Cholesterol Detection Kit | FLCHOL100-2 | - | Test fluorescencyjny do ilościowego oznaczania całkowitego poziomu cholesterolu w próbkach biologicznych (opakowanie zawiera 100 testów) | 1 | op | 2383.54 | 2383.54 | 12 miesięcy | UZP.2025.00358 | 46451 | 316913.45
25_358_SYMBIOS_120 | Glutathione (GSH) Colorimetric Detection Kit | 9135 | - | Kolorymetryczny test do oznaczania poziomu zredukowanego glutationu (GSH) w komórkach (opakowanie zawiera 4 płytki) | 1 | op | 3122.65 | 3122.65 | 12 miesięcy | UZP.2025.00358 | 46451 | 316913.45
25_358_SYMBIOS_121 | Green Live/Dead Dye, 50 µL | 6342 | - | Zielony barwnik fluorescencyjny do szybkiej oceny żywotności komórek (opakowanie zawiera 100 testów) | 1 | op | 913.07 | 913.07 | 12 miesięcy | UZP.2025.00358 | 46451 | 316913.45
25_358_SYMBIOS_122 | Green Pryoptosis/Caspase 1 Assay Kit | 9145 | - | Test do badania pyroptozy i aktywności kaspazy-1 w komórkach (opakowanie zawiera 25-50 testów) | 1 | op | 2284.77 | 2284.77 | 12 miesięcy | UZP.2025.00358 | 46451 | 316913.45
25_358_SYMBIOS_123 | Magic Red™ Cathepsin B Assay Kit | 938 | - | Test do oznaczania aktywności katepsyny B w komórkach metodą fluorescencyjną (opakowanie zawiera 100 testów) | 1 | op | 3504.75 | 3504.75 | 12 miesięcy | UZP.2025.00358 | 46451 | 316913.45
25_358_SYMBIOS_124 | NIR-FLIVO® 747 Tracer In vivo Assay | 9114 | - | Zestaw do fluorescencyjnego obrazowania aktywności kaspaz in vivo w bliskiej podczerwieni (opakowanie zawiera 20 testów) | 1 | op | 2868.53 | 2868.53 | 12 miesięcy | UZP.2025.00358 | 46451 | 316913.45
25_358_SYMBIOS_125 | SR-FLICA® Poly Caspase Assay Kit | 917 | - | Test do szerokiego oznaczania aktywności wielu kaspaz w jednym eksperymencie (opakowanie zawiera 100 testów) | 1 | op | 3928.36 | 3928.36 | 12 miesięcy | UZP.2025.00358 | 46451 | 316913.45
25_358_SYMBIOS_126 | Total Cytotoxicity Test Assay Kit | 971 | - | Test do oceny cytotoksyczności komórek na podstawie wycieku enzymów i markerów śmierci komórkowej (opakowanie zawiera 125 testów) | 1 | op | 2479.36 | 2479.36 | 12 miesięcy | UZP.2025.00358 | 46451 | 316913.45
25_358_SYMBIOS_127 | FlexAble 2.0 CoraLite® Plus 488 Antibody Labeling Kit for Rabbit IgG | KFA501-200 | - | Zestaw do znakowania przeciwciał króliczych IgG fluorochromem CoraLite® Plus 488, zapewniający wysoką czułość w technikach fluorescencyjnych (opakowanie zawiera 200 reakcji) | 1 | op | 5337.25 | 5337.25 | 12 miesięcy | UZP.2025.00358 | 46451 | 316913.45
25_358_SYMBIOS_128 | AuthentiKine™ Human IL-10 ELISA Kit | KE00170-96T | - | Test ELISA do ilościowego oznaczania interleukiny-10 (IL-10) w ludzkich próbkach, stosowany w badaniach odporności i stanów zapalnych (opakowanie zawiera 96 testów) | 1 | op | 2228.15 | 2228.15 | 12 miesięcy | UZP.2025.00358 | 46451 | 316913.45
25_358_SYMBIOS_129 | Human IL-1 beta ELISA Kit | KE00021-96T | - | Zestaw ELISA do wykrywania ludzkiej interleukiny-1 beta (IL-1β), kluczowego mediatora reakcji zapalnych. (opakowanie zawiera 96 testów) | 1 | op | 1769.42 | 1769.42 | 12 miesięcy | UZP.2025.00358 | 46451 | 316913.45
25_358_SYMBIOS_130 | Golgi/ER Staining Kit - Cytopainter | ab139485-100 | - | Zestaw barwiący do wizualizacji aparatu Golgiego i retikulum endoplazmatycznego w komórkach eukariotycznych (opakowanie zawiera 100 testów) | 1 | op | 3084.37 | 3084.37 | 12 miesięcy | UZP.2025.00358 | 46451 | 316913.45
25_358_SYMBIOS_131 | GSH/GSSG Ratio Detection Assay Kit (Fluorometric - Green) | ab138881-100 | - | Zestaw do oznaczania stosunku glutationu zredukowanego (GSH) do utlenionego (GSSG) metodą fluorescencyjną (opakowanie zawiera 100 testów) | 1 | op | 3576.75 | 3576.75 | 12 miesięcy | UZP.2025.00358 | 46451 | 316913.45
25_358_SYMBIOS_132 | Recombinant human TGF beta 1 protein (Active) | ab50036-2 | - | Rekombinowane, aktywne białko TGF-β1 stosowane w badaniach nad proliferacją i różnicowaniem komórek (opakowanie zawiera 2 µg) | 1 | op | 1230.74 | 1230.74 | 12 miesięcy | UZP.2025.00358 | 46451 | 316913.45
25_358_SYMBIOS_133 | 3-Morpholinosydnonimine hydrochloride (SIN-1 hydrochloride), Vasodilator | ab141525-20 | - | Związek chemiczny uwalniający NO i nadtlenoazotyn, stosowany jako wazodilatator i donor stresu oksydacyjnego (opakowanie zawiera 20 mg) | 2 | op | 883.18 | 1766.36 | 12 miesięcy | UZP.2025.00358 | 46451 | 316913.45
25_358_SYMBIOS_134 | COX2 Inhibitor Screening Kit (Fluorometric) | ab283401-100 | - | Zestaw do przesiewowego oznaczania inhibitorów cyklooksygenazy-2 (COX2) w badaniach nad stanami zapalnymi. (opakowanie zawiera 100 testów) | 1 | op | 2563.04 | 2563.04 | 12 miesięcy | UZP.2025.00358 | 46451 | 316913.45
25_358_SYMBIOS_135 | MMP2 Inhibitor Screening Assay Kit (Fluorometric) | ab139447-1 | - | Zestaw do oceny aktywności inhibitorów metaloproteinazy macierzy MMP2, kluczowej w degradacji macierzy zewnątrzkomórkowej (opakowanie zawiera 1 zestaw) | 5 | op | 4648.38 | 23241.9 | 12 miesięcy | UZP.2025.00358 | 46451 | 316913.45
25_358_SYMBIOS_136 | Extracellular Oxygen Consumption Assay | AB197243-96 | - | Test do analizy konsumpcji tlenu przez komórki w badaniach metabolizmu i oddychania mitochondrialnego (opakowanie zawiera 96 testów) | 1 | op | 3026.44 | 3026.44 | 12 miesięcy | UZP.2025.00358 | 46451 | 316913.45
25_358_SYMBIOS_137 | Human Ferritin ELISA Kit | ab108837-1 | - | Zestaw ELISA do ilościowego oznaczania ferrytyny w próbkach ludzkich, wykorzystywany w diagnostyce niedoboru żelaza (opakowanie zawiera 96 testów) | 1 | op | 4735.27 | 4735.27 | 12 miesięcy | UZP.2025.00358 | 46451 | 316913.45
25_358_SYMBIOS_138 | Total Iron-Binding Capacity (TIBC) and Serum Iron Assay Kit | ab239715-100 | - | Zestaw do oznaczania całkowitej zdolności wiązania żelaza (TIBC) i poziomu żelaza w surowicy (opakowanie zawiera 100 testów) | 2 | op | 4069.12 | 8138.24 | 12 miesięcy | UZP.2025.00358 | 46451 | 316913.45
25_358_SYMBIOS_139 | FCCP, mitochondrial oxidative phosphorylation uncoupler | AB120081-10 | - | Środek rozprzęgający fosforylację oksydacyjną w mitochondriach, stosowany w badaniach bioenergetyki komórkowej (opakowanie zawiera 10 mg) | 1 | op | 1028.01 | 1028.01 | 12 miesięcy | UZP.2025.00358 | 46451 | 316913.45
25_358_SYMBIOS_140 | Akt (pS473) + total Akt ELISA Kit | ab126433-1 | - | Zestaw ELISA do oznaczania aktywnej (ufosforylowanej) i całkowitej formy kinazy Akt, kluczowej w sygnalizacji komórkowej. (opakowanie zawiera 96 testów) | 1 | op | 4909.05 | 4909.05 | 12 miesięcy | UZP.2025.00358 | 46451 | 316913.45
25_358_SYMBIOS_141 | Lipid Peroxidation (4-HNE) Assay Kit | ab238538-96 | - | Test do wykrywania produktów peroksydacji lipidów, w tym 4-HNE, stosowany w badaniach stresu oksydacyjnego (opakowanie zawiera 96 testów) | 1 | op | 6183.41 | 6183.41 | 12 miesięcy | UZP.2025.00358 | 46451 | 316913.45
25_358_SYMBIOS_142 | Nrf2 Transcription Factor Assay Kit (Colorimetric) | ab207223-1 | - | Test do oznaczania aktywności czynnika transkrypcyjnego Nrf2, który reguluje odpowiedź antyoksydacyjną (opakowanie zawiera 96 testów) | 1 | op | 7399.86 | 7399.86 | 12 miesięcy | UZP.2025.00358 | 46451 | 316913.45
25_358_SYMBIOS_143 | Anti-Histone H2A.Z antibody - ChIP Grade | ab4174-100 | - | Przeciwciało przeciwko histonie H2A.Z do zastosowań w immunoprecypitacji chromatyny (ChIP) i analiz epigenetycznych (opakowanie zawiera 100 µg) | 1 | op | 2823.71 | 2823.71 | 12 miesięcy | UZP.2025.00358 | 46451 | 316913.45
25_358_SYMBIOS_144 | Low Fluorescence Western Membrane (PVDF) | ab133411-10 | - | Membrana PVDF o niskiej autofluorescencji, idealna do detekcji białek w technikach Western blot (opakowanie zawiera 10 membran) | 1 | op | 999.04 | 999.04 | 12 miesięcy | UZP.2025.00358 | 46451 | 316913.45
25_358_SYMBIOS_145 | Nitrocellulose Transfer Membrane- 0.22 µm | ab133413-10 | - | Błona nitrocelulozowa o porowatości 0,22 µm do transferu białek w technikach Western blot. (opakowanie zawiera 10 membran) | 1 | op | 970.08 | 970.08 | 12 miesięcy | UZP.2025.00358 | 46451 | 316913.45
25_358_SYMBIOS_146 | Nitrocellulose Transfer Membrane- 0.45 µm | ab133412-10 | - | Błona nitrocelulozowa o porowatości 0,45 µm do analizy białek o większej masie cząsteczkowej (opakowanie zawiera 10 membran) | 1 | op | 970.08 | 970.08 | 12 miesięcy | UZP.2025.00358 | 46451 | 316913.45
25_356_EPPENDORF_1 | Statyw Karuzelowy 2 Res/Ref | 3116000015 | - | Może przechowywać maksymalnie sześć manualnych pipet Eppendorf jedno- lub wielokanałowych - Zawiera obrotowy statyw o całkowicie nowej konstrukcji, który może przechowywać wszystkie współczesne pipety manualne, w tym Eppendorf Research®, Research® plus, Reference®, Reference® 2 lub Biomaster®, a także większość ich poprzedników - Uchwyty do pipet są zamienne, nie są potrzebne żadne narzędzia - Solidna konstrukcja zapewnia bezpieczne przechowywanie pipet - Rączka do łatwego przenoszenia z jednego stołu na drugi - W połączeniu z opcjonalnym uchwytem do pipet, statyw karuzelowy może również przechowywać Multipette® | 1 | szt | 746.36 | 746.36 | 24 miesiące | UZP.2025.00356 | 46454 | 174651.53
25_356_EPPENDORF_2 | Łdowarka Karuzelowa 2 Xplorer | 3116000023 | - | Mieści maksymalnie sześć urządzeń Eppendorf Xplorer® lub Xplorer plus. Ładuje maksymalnie cztery urządzenia jednocześnie (wszystkie urządzenia zostaną naładowane w kolejności) - W połączeniu z opcjonalnymi uchwytami ładującymi ładowarka karuzelowa może przechowywać i ładować Multipette® E3/E3x i Multipette® stream/Xstream - Nadaje się również doskonale do przechowywania pipet mechanicznych Eppendorf z użyciem opcjonalnych uchwytów do pipet - Uchwyty do pipet i uchwyty ładujące są zamienne, nie są potrzebne żadne narzędzia - Rączka do łatwego przenoszenia z jednego stołu na drugi - Magnetyczne złącze zasilania umożliwia szybkie i łatwe podłączanie - Inteligentny elektroniczny układ ładujący z małym zasilaczem - Duża stopka gumowa zabezpiecza statywy karuzelowe przed cieczami rozlanymi na stół - Funkcja zwijania nieużywanego kabla zasilającego - Zawiera cztery zamienne wtyczki zasilające dla różnych krajów, 100 – 240 V, 50/60 Hz | 1 | szt | 2355.08 | 2355.08 | 24 miesiące | UZP.2025.00356 | 46454 | 174651.53
25_356_EPPENDORF_3 | Research plus 0.1-2.5µL dark gray | 3123000012 | - | Mechaniczna pipeta z poduszką powietrzną obsługiwana w standardowy sposób 3 przyciskami (jeden do wyboru objętości, jeden do pipetowania i jeden do wyrzutu końcówki) - Idealna do dokładnego, łatwego i ergonomicznego pipetowania manualnego roztworów wodnych - Poczuj różnicę wynikającą z mniejszej wagi i siły wymaganej do obsługi: Konstrukcja zgodna z zasadami Eppendorf PhysioCare Concept® - Jedne z najmniejszych sił wymaganych do obsługi i wyrzucania końcówek wśród wszystkich pipet dostępnych na rynku pomagają ograniczać obciążenia dłoni i ramienia - Pracuj wygodniej dzięki minimalnym siłom mocowania końcówek zapewnianym przez sprężynujący stożek końcowy (dostępny we wszystkich pipetach o objętości do 1 mL) - Możesz w ciągu kilku sekund poprawić dokładność pipetowania, zmieniając regulację pipety, kiedy pracujesz z cieczami sprawiającymi problemy, takimi jak etanol, lub znajdujesz się na dużej wysokości nad poziomem morza. Powrót do ustawień fabrycznych nie wymaga ponownej kalibracji - W celu dekontaminacji możesz autoklawować całą pipetę albo tylko jej dolną część, zależnie od potrzeb i rodzaju zastosowania - Wysokiej jakości materiały zapewniają odporność na UV i substancje chemiczne; dostępne są dolne części jednokanałowe przeznaczone specjalnie do agresywnych chemikaliów - Pipety jednokanałowe i końcówki do pipet epT.I.P.S.® z oznaczeniem ACT®- pozwalają dokonać świadomego wyboru w zakresie ochrony środowiska | 1 | szt | 1218.01 | 1218.01 | 36 miesięcy | UZP.2025.00356 | 46454 | 174651.53
25_356_EPPENDORF_4 | Research plus 0.5-10µL medium gray | 3123000020 | - | Mechaniczna pipeta z poduszką powietrzną obsługiwana w standardowy sposób 3 przyciskami (jeden do wyboru objętości, jeden do pipetowania i jeden do wyrzutu końcówki) - Idealna do dokładnego, łatwego i ergonomicznego pipetowania manualnego roztworów wodnych - Poczuj różnicę wynikającą z mniejszej wagi i siły wymaganej do obsługi: Konstrukcja zgodna z zasadami Eppendorf PhysioCare Concept® - Jedne z najmniejszych sił wymaganych do obsługi i wyrzucania końcówek wśród wszystkich pipet dostępnych na rynku pomagają ograniczać obciążenia dłoni i ramienia - Pracuj wygodniej dzięki minimalnym siłom mocowania końcówek zapewnianym przez sprężynujący stożek końcowy (dostępny we wszystkich pipetach o objętości do 1 mL) - Możesz w ciągu kilku sekund poprawić dokładność pipetowania, zmieniając regulację pipety, kiedy pracujesz z cieczami sprawiającymi problemy, takimi jak etanol, lub znajdujesz się na dużej wysokości nad poziomem morza. Powrót do ustawień fabrycznych nie wymaga ponownej kalibracji - W celu dekontaminacji możesz autoklawować całą pipetę albo tylko jej dolną część, zależnie od potrzeb i rodzaju zastosowania - Wysokiej jakości materiały zapewniają odporność na UV i substancje chemiczne; dostępne są dolne części jednokanałowe przeznaczone specjalnie do agresywnych chemikaliów - Pipety jednokanałowe i końcówki do pipet epT.I.P.S.® z oznaczeniem ACT®- pozwalają dokonać świadomego wyboru w zakresie ochrony środowiska | 1 | szt | 1218.01 | 1218.01 | 36 miesięcy | UZP.2025.00356 | 46454 | 174651.53
25_356_EPPENDORF_5 | Research plus 2-20µL yellow | 3123000039 | - | Mechaniczna pipeta z poduszką powietrzną obsługiwana w standardowy sposób 3 przyciskami (jeden do wyboru objętości, jeden do pipetowania i jeden do wyrzutu końcówki) - Idealna do dokładnego, łatwego i ergonomicznego pipetowania manualnego roztworów wodnych - Poczuj różnicę wynikającą z mniejszej wagi i siły wymaganej do obsługi: Konstrukcja zgodna z zasadami Eppendorf PhysioCare Concept® - Jedne z najmniejszych sił wymaganych do obsługi i wyrzucania końcówek wśród wszystkich pipet dostępnych na rynku pomagają ograniczać obciążenia dłoni i ramienia - Pracuj wygodniej dzięki minimalnym siłom mocowania końcówek zapewnianym przez sprężynujący stożek końcowy (dostępny we wszystkich pipetach o objętości do 1 mL) - Możesz w ciągu kilku sekund poprawić dokładność pipetowania, zmieniając regulację pipety, kiedy pracujesz z cieczami sprawiającymi problemy, takimi jak etanol, lub znajdujesz się na dużej wysokości nad poziomem morza. Powrót do ustawień fabrycznych nie wymaga ponownej kalibracji - W celu dekontaminacji możesz autoklawować całą pipetę albo tylko jej dolną część, zależnie od potrzeb i rodzaju zastosowania - Wysokiej jakości materiały zapewniają odporność na UV i substancje chemiczne; dostępne są dolne części jednokanałowe przeznaczone specjalnie do agresywnych chemikaliów - Pipety jednokanałowe i końcówki do pipet epT.I.P.S.® z oznaczeniem ACT®- pozwalają dokonać świadomego wyboru w zakresie ochrony środowiska | 1 | szt | 1218.01 | 1218.01 | 36 miesięcy | UZP.2025.00356 | 46454 | 174651.53
25_356_EPPENDORF_6 | Research plus 10-100µL yellow | 3123000047 | - | Mechaniczna pipeta z poduszką powietrzną obsługiwana w standardowy sposób 3 przyciskami (jeden do wyboru objętości, jeden do pipetowania i jeden do wyrzutu końcówki) - Idealna do dokładnego, łatwego i ergonomicznego pipetowania manualnego roztworów wodnych - Poczuj różnicę wynikającą z mniejszej wagi i siły wymaganej do obsługi: Konstrukcja zgodna z zasadami Eppendorf PhysioCare Concept® - Jedne z najmniejszych sił wymaganych do obsługi i wyrzucania końcówek wśród wszystkich pipet dostępnych na rynku pomagają ograniczać obciążenia dłoni i ramienia - Pracuj wygodniej dzięki minimalnym siłom mocowania końcówek zapewnianym przez sprężynujący stożek końcowy (dostępny we wszystkich pipetach o objętości do 1 mL) - Możesz w ciągu kilku sekund poprawić dokładność pipetowania, zmieniając regulację pipety, kiedy pracujesz z cieczami sprawiającymi problemy, takimi jak etanol, lub znajdujesz się na dużej wysokości nad poziomem morza. Powrót do ustawień fabrycznych nie wymaga ponownej kalibracji - W celu dekontaminacji możesz autoklawować całą pipetę albo tylko jej dolną część, zależnie od potrzeb i rodzaju zastosowania - Wysokiej jakości materiały zapewniają odporność na UV i substancje chemiczne; dostępne są dolne części jednokanałowe przeznaczone specjalnie do agresywnych chemikaliów - Pipety jednokanałowe i końcówki do pipet epT.I.P.S.® z oznaczeniem ACT®- pozwalają dokonać świadomego wyboru w zakresie ochrony środowiska | 1 | szt | 1218.01 | 1218.01 | 36 miesięcy | UZP.2025.00356 | 46454 | 174651.53
25_356_EPPENDORF_7 | Research plus 20-200µL yellow | 3123000055 | - | Mechaniczna pipeta z poduszką powietrzną obsługiwana w standardowy sposób 3 przyciskami (jeden do wyboru objętości, jeden do pipetowania i jeden do wyrzutu końcówki) - Idealna do dokładnego, łatwego i ergonomicznego pipetowania manualnego roztworów wodnych - Poczuj różnicę wynikającą z mniejszej wagi i siły wymaganej do obsługi: Konstrukcja zgodna z zasadami Eppendorf PhysioCare Concept® - Jedne z najmniejszych sił wymaganych do obsługi i wyrzucania końcówek wśród wszystkich pipet dostępnych na rynku pomagają ograniczać obciążenia dłoni i ramienia - Pracuj wygodniej dzięki minimalnym siłom mocowania końcówek zapewnianym przez sprężynujący stożek końcowy (dostępny we wszystkich pipetach o objętości do 1 mL) - Możesz w ciągu kilku sekund poprawić dokładność pipetowania, zmieniając regulację pipety, kiedy pracujesz z cieczami sprawiającymi problemy, takimi jak etanol, lub znajdujesz się na dużej wysokości nad poziomem morza. Powrót do ustawień fabrycznych nie wymaga ponownej kalibracji - W celu dekontaminacji możesz autoklawować całą pipetę albo tylko jej dolną część, zależnie od potrzeb i rodzaju zastosowania - Wysokiej jakości materiały zapewniają odporność na UV i substancje chemiczne; dostępne są dolne części jednokanałowe przeznaczone specjalnie do agresywnych chemikaliów - Pipety jednokanałowe i końcówki do pipet epT.I.P.S.® z oznaczeniem ACT®- pozwalają dokonać świadomego wyboru w zakresie ochrony środowiska | 1 | szt | 1218.01 | 1218.01 | 36 miesięcy | UZP.2025.00356 | 46454 | 174651.53
25_356_EPPENDORF_8 | Research plus 100-1000µL blue | 3123000063 | - | Mechaniczna pipeta z poduszką powietrzną obsługiwana w standardowy sposób 3 przyciskami (jeden do wyboru objętości, jeden do pipetowania i jeden do wyrzutu końcówki) - Idealna do dokładnego, łatwego i ergonomicznego pipetowania manualnego roztworów wodnych - Poczuj różnicę wynikającą z mniejszej wagi i siły wymaganej do obsługi: Konstrukcja zgodna z zasadami Eppendorf PhysioCare Concept® - Jedne z najmniejszych sił wymaganych do obsługi i wyrzucania końcówek wśród wszystkich pipet dostępnych na rynku pomagają ograniczać obciążenia dłoni i ramienia - Pracuj wygodniej dzięki minimalnym siłom mocowania końcówek zapewnianym przez sprężynujący stożek końcowy (dostępny we wszystkich pipetach o objętości do 1 mL) - Możesz w ciągu kilku sekund poprawić dokładność pipetowania, zmieniając regulację pipety, kiedy pracujesz z cieczami sprawiającymi problemy, takimi jak etanol, lub znajdujesz się na dużej wysokości nad poziomem morza. Powrót do ustawień fabrycznych nie wymaga ponownej kalibracji - W celu dekontaminacji możesz autoklawować całą pipetę albo tylko jej dolną część, zależnie od potrzeb i rodzaju zastosowania - Wysokiej jakości materiały zapewniają odporność na UV i substancje chemiczne; dostępne są dolne części jednokanałowe przeznaczone specjalnie do agresywnych chemikaliów - Pipety jednokanałowe i końcówki do pipet epT.I.P.S.® z oznaczeniem ACT®- pozwalają dokonać świadomego wyboru w zakresie ochrony środowiska | 1 | szt | 1218.01 | 1218.01 | 36 miesięcy | UZP.2025.00356 | 46454 | 174651.53
25_356_EPPENDORF_9 | Research plus 0.5-5mL purple | 3123000071 | - | Mechaniczna pipeta z poduszką powietrzną obsługiwana w standardowy sposób 3 przyciskami (jeden do wyboru objętości, jeden do pipetowania i jeden do wyrzutu końcówki) - Idealna do dokładnego, łatwego i ergonomicznego pipetowania manualnego roztworów wodnych - Poczuj różnicę wynikającą z mniejszej wagi i siły wymaganej do obsługi: Konstrukcja zgodna z zasadami Eppendorf PhysioCare Concept® - Jedne z najmniejszych sił wymaganych do obsługi i wyrzucania końcówek wśród wszystkich pipet dostępnych na rynku pomagają ograniczać obciążenia dłoni i ramienia - Pracuj wygodniej dzięki minimalnym siłom mocowania końcówek zapewnianym przez sprężynujący stożek końcowy (dostępny we wszystkich pipetach o objętości do 1 mL) - Możesz w ciągu kilku sekund poprawić dokładność pipetowania, zmieniając regulację pipety, kiedy pracujesz z cieczami sprawiającymi problemy, takimi jak etanol, lub znajdujesz się na dużej wysokości nad poziomem morza. Powrót do ustawień fabrycznych nie wymaga ponownej kalibracji - W celu dekontaminacji możesz autoklawować całą pipetę albo tylko jej dolną część, zależnie od potrzeb i rodzaju zastosowania - Wysokiej jakości materiały zapewniają odporność na UV i substancje chemiczne; dostępne są dolne części jednokanałowe przeznaczone specjalnie do agresywnych chemikaliów - Pipety jednokanałowe i końcówki do pipet epT.I.P.S.® z oznaczeniem ACT®- pozwalają dokonać świadomego wyboru w zakresie ochrony środowiska | 1 | szt | 1218.01 | 1218.01 | 36 miesięcy | UZP.2025.00356 | 46454 | 174651.53
25_356_EPPENDORF_10 | Eppendorf Research® plus, 3-pak, 1-kanał, zmienna, w tym 3x epT.I.P.S.® Box 2.0 z 96 końcówkami do pipet i długopisem, Opcja 1: 0,5 – 10 µL, 10 – 100 µL, 100 – 1 000 µL | 3123000900 | - | Mechaniczne pipety z poduszką powietrzną obsługiwane 3 przyciskami (jeden element sterujący do wyboru objętości, jeden do pipetowania i jeden do wyrzutu końcówki) - Idealna do dokładnego, łatwego i ergonomicznego pipetowania manualnego roztworów wodnych - Niska waga i siła wymagana do obsługi: Konstrukcja zgodna z zasadami Eppendorf PhysioCare Concept® - Minimalne siły mocowania końcówek zapewniane przez sprężynujący stożek końcowy - Można poprawić dokładność pipetowania, zmieniając regulację pipety, podczas pracy z cieczami sprawiającymi problemy, takimi jak etanol, lub na dużej wysokości nad poziomem morza. Powrót do ustawień fabrycznych nie wymaga ponownej kalibracji - W celu dekontaminacji możńa autoklawować całą pipetę albo tylko jej dolną część, zależnie od potrzeb i rodzaju zastosowania - Wysokiej jakości materiały zapewniają odporność na UV i substancje chemiczne; dostępne są dolne części jednokanałowe przeznaczone specjalnie do agresywnych chemikaliów - Pipety jednokanałowe i końcówki do pipet epT.I.P.S.® z oznaczeniem ACT®- pozwalają dokonać świadomego wyboru w zakresie ochrony środowiska | 1 | op | 3063.7 | 3063.7 | 36 miesięcy | UZP.2025.00356 | 46454 | 174651.53
25_356_EPPENDORF_11 | Eppendorf Research® plus, 3-pak, 1-kanał, zmienna, w tym 3x epT.I.P.S.® Box 2.0 z 96 końcówkami do pipet i długopisem, Opcja 2: 2 – 20 µL żółty, 20 – 200 µL, 100 – 1.000 µL | 3123000918 | - | Mechaniczne pipety z poduszką powietrzną obsługiwane 3 przyciskami (jeden element sterujący do wyboru objętości, jeden do pipetowania i jeden do wyrzutu końcówki) - Idealna do dokładnego, łatwego i ergonomicznego pipetowania manualnego roztworów wodnych - Niska waga i siła wymagana do obsługi: Konstrukcja zgodna z zasadami Eppendorf PhysioCare Concept® - Minimalne siły mocowania końcówek zapewniane przez sprężynujący stożek końcowy - Można poprawić dokładność pipetowania, zmieniając regulację pipety, podczas pracy z cieczami sprawiającymi problemy, takimi jak etanol, lub na dużej wysokości nad poziomem morza. Powrót do ustawień fabrycznych nie wymaga ponownej kalibracji - W celu dekontaminacji możńa autoklawować całą pipetę albo tylko jej dolną część, zależnie od potrzeb i rodzaju zastosowania - Wysokiej jakości materiały zapewniają odporność na UV i substancje chemiczne; dostępne są dolne części jednokanałowe przeznaczone specjalnie do agresywnych chemikaliów - Pipety jednokanałowe i końcówki do pipet epT.I.P.S.® z oznaczeniem ACT®- pozwalają dokonać świadomego wyboru w zakresie ochrony środowiska | 1 | op | 3063.7 | 3063.7 | 36 miesięcy | UZP.2025.00356 | 46454 | 174651.53
25_356_EPPENDORF_12 | Eppendorf Research® plus, 6-pak z Pipette Carousel 2, 1-kanał, zmienna, w tym Pipette Carousel 2, 6x epT.I.P.S.® Box 2.0 z 96 końcówkami do pipet i długopisem, 0,1 – 2,5 µL, 0,5 – 10 µL, 2 – 20 µL (żółte), 10 – 100 µL, 20 – 200 µL, 100 – 1.000 µL | 3123000942 | - | Mechaniczne pipety z poduszką powietrzną obsługiwane 3 przyciskami (jeden element sterujący do wyboru objętości, jeden do pipetowania i jeden do wyrzutu końcówki) - Idealna do dokładnego, łatwego i ergonomicznego pipetowania manualnego roztworów wodnych - Niska waga i siła wymagana do obsługi: Konstrukcja zgodna z zasadami Eppendorf PhysioCare Concept® - Minimalne siły mocowania końcówek zapewniane przez sprężynujący stożek końcowy - Można poprawić dokładność pipetowania, zmieniając regulację pipety, podczas pracy z cieczami sprawiającymi problemy, takimi jak etanol, lub na dużej wysokości nad poziomem morza. Powrót do ustawień fabrycznych nie wymaga ponownej kalibracji - W celu dekontaminacji możńa autoklawować całą pipetę albo tylko jej dolną część, zależnie od potrzeb i rodzaju zastosowania - Wysokiej jakości materiały zapewniają odporność na UV i substancje chemiczne; dostępne są dolne części jednokanałowe przeznaczone specjalnie do agresywnych chemikaliów - Pipety jednokanałowe i końcówki do pipet epT.I.P.S.® z oznaczeniem ACT®- pozwalają dokonać świadomego wyboru w zakresie ochrony środowiska | 1 | op | 6639.97 | 6639.97 | 36 miesięcy | UZP.2025.00356 | 46454 | 174651.53
25_356_EPPENDORF_13 | Eppendorf Research® plus, 8-kanał, zmienna, z epT.I.P.S.® Box 2.0 z 96 końcówki do pipet, 0,5 – 10 µL, szary pośredni | 3125000010 | - | Mechaniczne pipety z poduszką powietrzną obsługiwane 3 przyciskami (jeden element sterujący do wyboru objętości, jeden do pipetowania i jeden do wyrzutu końcówki) - Idealna do dokładnego, łatwego i ergonomicznego pipetowania manualnego roztworów wodnych - Niska waga i siła wymagana do obsługi: Konstrukcja zgodna z zasadami Eppendorf PhysioCare Concept® - Minimalne siły mocowania końcówek zapewniane przez sprężynujący stożek końcowy - Można poprawić dokładność pipetowania, zmieniając regulację pipety, podczas pracy z cieczami sprawiającymi problemy, takimi jak etanol, lub na dużej wysokości nad poziomem morza. Powrót do ustawień fabrycznych nie wymaga ponownej kalibracji - W celu dekontaminacji możńa autoklawować całą pipetę albo tylko jej dolną część, zależnie od potrzeb i rodzaju zastosowania - Wysokiej jakości materiały zapewniają odporność na UV i substancje chemiczne; dostępne są dolne części jednokanałowe przeznaczone specjalnie do agresywnych chemikaliów - Pipety jednokanałowe i końcówki do pipet epT.I.P.S.® z oznaczeniem ACT®- pozwalają dokonać świadomego wyboru w zakresie ochrony środowiska, - W razie potrzeby możesz zwiększyć elastyczność i wyjąć pojedyncze kanały | 1 | szt | 3519.15 | 3519.15 | 36 miesięcy | UZP.2025.00356 | 46454 | 174651.53
25_356_EPPENDORF_14 | Eppendorf Research® plus, 8-kanał, zmienna, z epT.I.P.S.® Box 2.0 z 96 końcówki do pipet, 10 – 100 µL, żółty | 3125000036 | - | Mechaniczne pipety z poduszką powietrzną obsługiwane 3 przyciskami (jeden element sterujący do wyboru objętości, jeden do pipetowania i jeden do wyrzutu końcówki) - Idealna do dokładnego, łatwego i ergonomicznego pipetowania manualnego roztworów wodnych - Niska waga i siła wymagana do obsługi: Konstrukcja zgodna z zasadami Eppendorf PhysioCare Concept® - Minimalne siły mocowania końcówek zapewniane przez sprężynujący stożek końcowy - Można poprawić dokładność pipetowania, zmieniając regulację pipety, podczas pracy z cieczami sprawiającymi problemy, takimi jak etanol, lub na dużej wysokości nad poziomem morza. Powrót do ustawień fabrycznych nie wymaga ponownej kalibracji - W celu dekontaminacji możńa autoklawować całą pipetę albo tylko jej dolną część, zależnie od potrzeb i rodzaju zastosowania - Wysokiej jakości materiały zapewniają odporność na UV i substancje chemiczne; dostępne są dolne części jednokanałowe przeznaczone specjalnie do agresywnych chemikaliów - Pipety jednokanałowe i końcówki do pipet epT.I.P.S.® z oznaczeniem ACT®- pozwalają dokonać świadomego wyboru w zakresie ochrony środowiska, - W razie potrzeby możesz zwiększyć elastyczność i wyjąć pojedyncze kanały | 1 | szt | 3519.15 | 3519.15 | 36 miesięcy | UZP.2025.00356 | 46454 | 174651.53
25_356_EPPENDORF_15 | Eppendorf Research® plus, 8-kanał, zmienna, 120 – 1 200 µL, ciemnozielony | 3125000214 | - | Mechaniczne pipety z poduszką powietrzną obsługiwane 3 przyciskami (jeden element sterujący do wyboru objętości, jeden do pipetowania i jeden do wyrzutu końcówki) - Idealna do dokładnego, łatwego i ergonomicznego pipetowania manualnego roztworów wodnych - Niska waga i siła wymagana do obsługi: Konstrukcja zgodna z zasadami Eppendorf PhysioCare Concept® - Minimalne siły mocowania końcówek zapewniane przez sprężynujący stożek końcowy - Można poprawić dokładność pipetowania, zmieniając regulację pipety, podczas pracy z cieczami sprawiającymi problemy, takimi jak etanol, lub na dużej wysokości nad poziomem morza. Powrót do ustawień fabrycznych nie wymaga ponownej kalibracji - W celu dekontaminacji możńa autoklawować całą pipetę albo tylko jej dolną część, zależnie od potrzeb i rodzaju zastosowania - Wysokiej jakości materiały zapewniają odporność na UV i substancje chemiczne; dostępne są dolne części jednokanałowe przeznaczone specjalnie do agresywnych chemikaliów - Pipety jednokanałowe i końcówki do pipet epT.I.P.S.® z oznaczeniem ACT®- pozwalają dokonać świadomego wyboru w zakresie ochrony środowiska, - W razie potrzeby możesz zwiększyć elastyczność i wyjąć pojedyncze kanały | 1 | szt | 3519.15 | 3519.15 | 36 miesięcy | UZP.2025.00356 | 46454 | 174651.53
25_356_EPPENDORF_16 | Eppendorf Reference® 2, 1-kanał, zmienna, z epT.I.P.S.® Box 2.0 z 96 końcówki do pipet, 0,5 – 10 µL, szary pośredni | 4924000029 | - | Mechaniczna pipeta z poduszką powietrzną zapewniająca niezrównaną precyzję i dokładność - obsługiwana jednym przyciskiem do wyboru objętości, pipetowania i wyrzutu końcówki - umożliwia szybką i ergonomiczną pracę z użyciem mniejszej siły i aktywną redukcją powstawania aerozoli. Wyraźny sygnał dotykowy zapobiega przypadkowemu wyrzuceniu końcówki - 4-cyfrowy wskaźnik z okienkiem powiększającym umożliwiający szybką i niezawodną regulację i identyfikację ustawienia objętości (dobrze widoczny pod każdym kątem), z blokadą objętości - Sprężynujące stożki końcowe zwiększają odtwarzalność wyników i ergonomię dzięki mniejszym siłom mocowania końcówki - autoklawowalna, co zapewnia skuteczną dekontaminację - co jest szczególnie ważne podczas pracy w warunkach sterylnych - Regulacja tymczasowa umożliwia łatwe nastawienie pipety i niezwykle dokładne dozowanie różnych rodzajów cieczy lub pracę w zmieniających się warunkach otoczenia, bez konieczności pełnej kalibracji | 1 | szt | 1463.7 | 1463.7 | 36 miesięcy | UZP.2025.00356 | 46454 | 174651.53
25_356_EPPENDORF_17 | Eppendorf Reference® 2, 1-kanał, zmienna, z epT.I.P.S.® Box 2.0 z 96 końcówki do pipet, 10 – 100 µL, żółty | 4924000053 | - | Mechaniczna pipeta z poduszką powietrzną zapewniająca niezrównaną precyzję i dokładność - obsługiwana jednym przyciskiem do wyboru objętości, pipetowania i wyrzutu końcówki - umożliwia szybką i ergonomiczną pracę z użyciem mniejszej siły i aktywną redukcją powstawania aerozoli. Wyraźny sygnał dotykowy zapobiega przypadkowemu wyrzuceniu końcówki - 4-cyfrowy wskaźnik z okienkiem powiększającym umożliwiający szybką i niezawodną regulację i identyfikację ustawienia objętości (dobrze widoczny pod każdym kątem), z blokadą objętości - Sprężynujące stożki końcowe zwiększają odtwarzalność wyników i ergonomię dzięki mniejszym siłom mocowania końcówki - autoklawowalna, co zapewnia skuteczną dekontaminację - co jest szczególnie ważne podczas pracy w warunkach sterylnych - Regulacja tymczasowa umożliwia łatwe nastawienie pipety i niezwykle dokładne dozowanie różnych rodzajów cieczy lub pracę w zmieniających się warunkach otoczenia, bez konieczności pełnej kalibrac | 1 | szt | 1463.7 | 1463.7 | 36 miesięcy | UZP.2025.00356 | 46454 | 174651.53
25_356_EPPENDORF_18 | Eppendorf Reference® 2, 1-kanał, zmienna, z epT.I.P.S.® Box 2.0 z 96 końcówki do pipet, 100 – 1 000 µL, niebieski | 4924000088 | - | Mechaniczna pipeta z poduszką powietrzną zapewniająca niezrównaną precyzję i dokładność - obsługiwana jednym przyciskiem do wyboru objętości, pipetowania i wyrzutu końcówki - umożliwia szybką i ergonomiczną pracę z użyciem mniejszej siły i aktywną redukcją powstawania aerozoli. Wyraźny sygnał dotykowy zapobiega przypadkowemu wyrzuceniu końcówki - 4-cyfrowy wskaźnik z okienkiem powiększającym umożliwiający szybką i niezawodną regulację i identyfikację ustawienia objętości (dobrze widoczny pod każdym kątem), z blokadą objętości - Sprężynujące stożki końcowe zwiększają odtwarzalność wyników i ergonomię dzięki mniejszym siłom mocowania końcówki - autoklawowalna, co zapewnia skuteczną dekontaminację - co jest szczególnie ważne podczas pracy w warunkach sterylnych - Regulacja tymczasowa umożliwia łatwe nastawienie pipety i niezwykle dokładne dozowanie różnych rodzajów cieczy lub pracę w zmieniających się warunkach otoczenia, bez konieczności pełnej kalibrac | 1 | szt | 1463.7 | 1463.7 | 36 miesięcy | UZP.2025.00356 | 46454 | 174651.53
25_356_EPPENDORF_19 | Eppendorf Reference® 2, 3-pak, 1-kanał, zmienna, w tym 1x epT.I.P.S.® Box 2.0 z 96 końcówkami do pipet, 2x torebka próbek epT.I.P.S. zawierająca 10 końcówek do pipet i długopis, Opcja 3: 100 – 1 000 µL, 0,5 – 5 mL, 1 – 10 mL | 4924000924 | - | Mechaniczne pipety z poduszką powietrzną zapewniająca niezrównaną precyzję i dokładność - obsługiwana jednym przyciskiem do wyboru objętości, pipetowania i wyrzutu końcówki - umożliwia szybką i ergonomiczną pracę z użyciem mniejszej siły i aktywną redukcją powstawania aerozoli. Wyraźny sygnał dotykowy zapobiega przypadkowemu wyrzuceniu końcówki - 4-cyfrowy wskaźnik z okienkiem powiększającym umożliwiający szybką i niezawodną regulację i identyfikację ustawienia objętości (dobrze widoczny pod każdym kątem), z blokadą objętości - Sprężynujące stożki końcowe zwiększają odtwarzalność wyników i ergonomię dzięki mniejszym siłom mocowania końcówki - autoklawowalna, co zapewnia skuteczną dekontaminację - co jest szczególnie ważne podczas pracy w warunkach sterylnych - Regulacja tymczasowa umożliwia łatwe nastawienie pipety i niezwykle dokładne dozowanie różnych rodzajów cieczy lub pracę w zmieniających się warunkach otoczenia, bez konieczności pełnej kalibrac | 1 | op | 3514.21 | 3514.21 | 36 miesięcy | UZP.2025.00356 | 46454 | 174651.53
25_356_EPPENDORF_20 | Eppendorf Reference® 2, 8-kanał, zmienna, z epT.I.P.S.® Box 2.0 z 96 końcówki do pipet, 0,5 – 10 µL, szary pośredni | 4926000018 | - | Mechaniczna pipeta 8 kanałowa z poduszką powietrzną zapewniająca niezrównaną precyzję i dokładność - obsługiwana jednym przyciskiem do wyboru objętości, pipetowania i wyrzutu końcówki - umożliwia szybką i ergonomiczną pracę z użyciem mniejszej siły i aktywną redukcją powstawania aerozoli. Wyraźny sygnał dotykowy zapobiega przypadkowemu wyrzuceniu końcówki - 4-cyfrowy wskaźnik z okienkiem powiększającym umożliwiający szybką i niezawodną regulację i identyfikację ustawienia objętości (dobrze widoczny pod każdym kątem), z blokadą objętości - Sprężynujące stożki końcowe zwiększają odtwarzalność wyników i ergonomię dzięki mniejszym siłom mocowania końcówki - autoklawowalna, co zapewnia skuteczną dekontaminację - co jest szczególnie ważne podczas pracy w warunkach sterylnych - Regulacja tymczasowa umożliwia łatwe nastawienie pipety i niezwykle dokładne dozowanie różnych rodzajów cieczy lub pracę w zmieniających się warunkach otoczenia, bez konieczności pełnej kalibracj | 1 | szt | 4036.68 | 4036.68 | 36 miesięcy | UZP.2025.00356 | 46454 | 174651.53
25_356_EPPENDORF_21 | Eppendorf Reference® 2, 8-kanał, zmienna, z epT.I.P.S.® Box 2.0 z 96 końcówki do pipet, 10 – 100 µL, żółty | 4926000034 | - | Mechaniczna pipeta 8 kanałowa z poduszką powietrzną zapewniająca niezrównaną precyzję i dokładność - obsługiwana jednym przyciskiem do wyboru objętości, pipetowania i wyrzutu końcówki - umożliwia szybką i ergonomiczną pracę z użyciem mniejszej siły i aktywną redukcją powstawania aerozoli. Wyraźny sygnał dotykowy zapobiega przypadkowemu wyrzuceniu końcówki - 4-cyfrowy wskaźnik z okienkiem powiększającym umożliwiający szybką i niezawodną regulację i identyfikację ustawienia objętości (dobrze widoczny pod każdym kątem), z blokadą objętości - Sprężynujące stożki końcowe zwiększają odtwarzalność wyników i ergonomię dzięki mniejszym siłom mocowania końcówki - autoklawowalna, co zapewnia skuteczną dekontaminację - co jest szczególnie ważne podczas pracy w warunkach sterylnych - Regulacja tymczasowa umożliwia łatwe nastawienie pipety i niezwykle dokładne dozowanie różnych rodzajów cieczy lub pracę w zmieniających się warunkach otoczenia, bez konieczności pełnej kalibracj | 1 | szt | 4036.68 | 4036.68 | 36 miesięcy | UZP.2025.00356 | 46454 | 174651.53
25_356_EPPENDORF_22 | Xplorer single-channel 0,5-10µL gray | 4861000015 | - | Elektroniczna pipeta z poduszką powietrzną osiągająca niespotykane dotąd poziomy precyzji, odtwarzalności i wygody obsługi - Intuicyjna obsługa za pomocą wielofunkcyjnej dźwigni na zasadzie »w górę oznacza w górę« (pobieranie) a »w dół oznacza w dół« (dozowanie), z szybkim dostępem do wszystkich trybów pipetowania - Przejrzysty kolorowy wyświetlacz niezawierający zbędnych informacji, ustawiony pod ergonomicznym kątem, zapewnia optymalną czytelność w każdej pozycji - Sprężynujący stożek końcowy - Pojemny akumulator zapewnia do 8 pracy, a po jego wyczerpaniu można kontynuować pracę w czasie ładowania - Zaprogramowane fabrycznie i indywidualne regulacje do warunków zewnętrznych (np. wysokości nad poziomem morza, cieczy o wysokiej gęstości, wydłużonych końcówek) - Możliwość autoklawowania dolnych części w celu wygodnej dekontaminacji - Wyświetlacz w 9 językach: Chiński, holenderski, angielski, francuski, niemiecki, włoski, japoński, portugalski i hiszpański - Pipety jednokanałowe i końcówki do pipet epT.I.P.S.® z oznaczeniem ACT®- pozwalają dokonać świadomego wyboru w zakresie ochrony środowiska | 1 | szt | 3153.89 | 3153.89 | 24 miesiące | UZP.2025.00356 | 46454 | 174651.53
25_356_EPPENDORF_23 | Eppendorf Xplorer®, 1-kanał, 1 – 20 µL, jasnoszary, ACT | 4861000017 | - | Elektroniczna pipeta z poduszką powietrzną osiągająca niespotykane dotąd poziomy precyzji, odtwarzalności i wygody obsługi - Intuicyjna obsługa za pomocą wielofunkcyjnej dźwigni na zasadzie »w górę oznacza w górę« (pobieranie) a »w dół oznacza w dół« (dozowanie), z szybkim dostępem do wszystkich trybów pipetowania - Przejrzysty kolorowy wyświetlacz niezawierający zbędnych informacji, ustawiony pod ergonomicznym kątem, zapewnia optymalną czytelność w każdej pozycji - Sprężynujący stożek końcowy - Pojemny akumulator zapewnia do 8 pracy, a po jego wyczerpaniu można kontynuować pracę w czasie ładowania - Zaprogramowane fabrycznie i indywidualne regulacje do warunków zewnętrznych (np. wysokości nad poziomem morza, cieczy o wysokiej gęstości, wydłużonych końcówek) - Możliwość autoklawowania dolnych części w celu wygodnej dekontaminacji - Wyświetlacz w 9 językach: Chiński, holenderski, angielski, francuski, niemiecki, włoski, japoński, portugalski i hiszpański - Pipety jednokanałowe i końcówki do pipet epT.I.P.S.® z oznaczeniem ACT®- pozwalają dokonać świadomego wyboru w zakresie ochrony środowiska | 1 | szt | 3153.89 | 3153.89 | 24 miesiące | UZP.2025.00356 | 46454 | 174651.53
25_356_EPPENDORF_24 | Eppendorf Xplorer®, 1-kanał, 5 – 100 µL, żółty, ACT | 4861000023 | - | Elektroniczna pipeta z poduszką powietrzną osiągająca niespotykane dotąd poziomy precyzji, odtwarzalności i wygody obsługi - Intuicyjna obsługa za pomocą wielofunkcyjnej dźwigni na zasadzie »w górę oznacza w górę« (pobieranie) a »w dół oznacza w dół« (dozowanie), z szybkim dostępem do wszystkich trybów pipetowania - Przejrzysty kolorowy wyświetlacz niezawierający zbędnych informacji, ustawiony pod ergonomicznym kątem, zapewnia optymalną czytelność w każdej pozycji - Sprężynujący stożek końcowy - Pojemny akumulator zapewnia do 8 pracy, a po jego wyczerpaniu można kontynuować pracę w czasie ładowania - Zaprogramowane fabrycznie i indywidualne regulacje do warunków zewnętrznych (np. wysokości nad poziomem morza, cieczy o wysokiej gęstości, wydłużonych końcówek) - Możliwość autoklawowania dolnych części w celu wygodnej dekontaminacji - Wyświetlacz w 9 językach: Chiński, holenderski, angielski, francuski, niemiecki, włoski, japoński, portugalski i hiszpański - Pipety jednokanałowe i końcówki do pipet epT.I.P.S.® z oznaczeniem ACT®- pozwalają dokonać świadomego wyboru w zakresie ochrony środowiska | 1 | szt | 3153.89 | 3153.89 | 24 miesiące | UZP.2025.00356 | 46454 | 174651.53
25_356_EPPENDORF_25 | Eppendorf Xplorer®, 1-kanał, 10 – 200 µL, żółty, ACT | 4861000027 | - | Elektroniczna pipeta z poduszką powietrzną osiągająca niespotykane dotąd poziomy precyzji, odtwarzalności i wygody obsługi - Intuicyjna obsługa za pomocą wielofunkcyjnej dźwigni na zasadzie »w górę oznacza w górę« (pobieranie) a »w dół oznacza w dół« (dozowanie), z szybkim dostępem do wszystkich trybów pipetowania - Przejrzysty kolorowy wyświetlacz niezawierający zbędnych informacji, ustawiony pod ergonomicznym kątem, zapewnia optymalną czytelność w każdej pozycji - Sprężynujący stożek końcowy - Pojemny akumulator zapewnia do 8 pracy, a po jego wyczerpaniu można kontynuować pracę w czasie ładowania - Zaprogramowane fabrycznie i indywidualne regulacje do warunków zewnętrznych (np. wysokości nad poziomem morza, cieczy o wysokiej gęstości, wydłużonych końcówek) - Możliwość autoklawowania dolnych części w celu wygodnej dekontaminacji - Wyświetlacz w 9 językach: Chiński, holenderski, angielski, francuski, niemiecki, włoski, japoński, portugalski i hiszpański - Pipety jednokanałowe i końcówki do pipet epT.I.P.S.® z oznaczeniem ACT®- pozwalają dokonać świadomego wyboru w zakresie ochrony środowiska | 1 | szt | 3153.89 | 3153.89 | 24 miesiące | UZP.2025.00356 | 46454 | 174651.53
25_356_EPPENDORF_26 | Xplorer single-channel 50-1000µL blue | 4861000040 | - | Elektroniczna pipeta z poduszką powietrzną osiągająca niespotykane dotąd poziomy precyzji, odtwarzalności i wygody obsługi - Intuicyjna obsługa za pomocą wielofunkcyjnej dźwigni na zasadzie »w górę oznacza w górę« (pobieranie) a »w dół oznacza w dół« (dozowanie), z szybkim dostępem do wszystkich trybów pipetowania - Przejrzysty kolorowy wyświetlacz niezawierający zbędnych informacji, ustawiony pod ergonomicznym kątem, zapewnia optymalną czytelność w każdej pozycji - Sprężynujący stożek końcowy - Pojemny akumulator zapewnia do 8 pracy, a po jego wyczerpaniu można kontynuować pracę w czasie ładowania - Zaprogramowane fabrycznie i indywidualne regulacje do warunków zewnętrznych (np. wysokości nad poziomem morza, cieczy o wysokiej gęstości, wydłużonych końcówek) - Możliwość autoklawowania dolnych części w celu wygodnej dekontaminacji - Wyświetlacz w 9 językach: Chiński, holenderski, angielski, francuski, niemiecki, włoski, japoński, portugalski i hiszpański - Pipety jednokanałowe i końcówki do pipet epT.I.P.S.® z oznaczeniem ACT®- pozwalają dokonać świadomego wyboru w zakresie ochrony środowiska | 1 | szt | 3153.89 | 3153.89 | 24 miesiące | UZP.2025.00356 | 46454 | 174651.53
25_356_EPPENDORF_27 | Eppendorf Xplorer® plus, 1-kanał, 1 – 20 µL, jasnoszary, ACT | 4861000710 | - | Cechy produktu: - Elektroniczna pipeta z poduszką powietrzną osiągająca niespotykane dotąd poziomy precyzji, odtwarzalności i wygody obsługi - Intuicyjna obsługa za pomocą wielofunkcyjnej dźwigni na zasadzie »w górę oznacza w górę« (pobieranie) a »w dół oznacza w dół« (dozowanie), z szybkim dostępem do wszystkich trybów pipetowania - Przejrzysty kolorowy wyświetlacz niezawierający zbędnych informacji, ustawiony pod ergonomicznym kątem, zapewnia optymalną czytelność w każdej pozycji - Sprężynujący stożek końcowy - Pojemny akumulator zapewnia do 8 pracy, a po jego wyczerpaniu można kontynuować pracę w czasie ładowania - Zaprogramowane fabrycznie i indywidualne regulacje do warunków zewnętrznych (np. wysokości nad poziomem morza, cieczy o wysokiej gęstości, wydłużonych końcówek) - Możliwość autoklawowania dolnych części w celu wygodnej dekontaminacji - Wyświetlacz w 9 językach: Chiński, holenderski, angielski, francuski, niemiecki, włoski, japoński, portugalski i hiszpański - Indywidualne programowanie, program: pipetowanie, dozowanie, pipetowanie sekwencyjne, dozowanie automatyczne, pipetowanie i miksowanie, rozcieńczanie, pipetowanie odwrotne; stałe ustawienia objętości, zabezpieczenie hasłem, przełącznik włącz/wyłącz, dodatkowe aplikacje, wyświetlanie przypomnień serwisowych - Pipety jednokanałowe i końcówki do pipet epT.I.P.S.® z oznaczeniem ACT®- pozwalają dokonać świadomego wyboru w zakresie ochrony środowiska | 1 | szt | 3745.94 | 3745.94 | 24 miesiące | UZP.2025.00356 | 46454 | 174651.53
25_356_EPPENDORF_28 | Xplorer plus 15-300µL | 4861000724 | - | Cechy produktu: - Elektroniczna pipeta z poduszką powietrzną osiągająca niespotykane dotąd poziomy precyzji, odtwarzalności i wygody obsługi - Intuicyjna obsługa za pomocą wielofunkcyjnej dźwigni na zasadzie »w górę oznacza w górę« (pobieranie) a »w dół oznacza w dół« (dozowanie), z szybkim dostępem do wszystkich trybów pipetowania - Przejrzysty kolorowy wyświetlacz niezawierający zbędnych informacji, ustawiony pod ergonomicznym kątem, zapewnia optymalną czytelność w każdej pozycji - Sprężynujący stożek końcowy - Pojemny akumulator zapewnia do 8 pracy, a po jego wyczerpaniu można kontynuować pracę w czasie ładowania - Zaprogramowane fabrycznie i indywidualne regulacje do warunków zewnętrznych (np. wysokości nad poziomem morza, cieczy o wysokiej gęstości, wydłużonych końcówek) - Możliwość autoklawowania dolnych części w celu wygodnej dekontaminacji - Wyświetlacz w 9 językach: Chiński, holenderski, angielski, francuski, niemiecki, włoski, japoński, portugalski i hiszpański - Indywidualne programowanie, program: pipetowanie, dozowanie, pipetowanie sekwencyjne, dozowanie automatyczne, pipetowanie i miksowanie, rozcieńczanie, pipetowanie odwrotne; stałe ustawienia objętości, zabezpieczenie hasłem, przełącznik włącz/wyłącz, dodatkowe aplikacje, wyświetlanie przypomnień serwisowych - Pipety jednokanałowe i końcówki do pipet epT.I.P.S.® z oznaczeniem ACT®- pozwalają dokonać świadomego wyboru w zakresie ochrony środowiska | 1 | szt | 3745.94 | 3745.94 | 24 miesiące | UZP.2025.00356 | 46454 | 174651.53
25_356_EPPENDORF_29 | Eppendorf Xplorer® plus, 1-kanał, 50 – 1 000 µL, niebieski, ACT | 4861000732 | - | Cechy produktu: - Elektroniczna pipeta z poduszką powietrzną osiągająca niespotykane dotąd poziomy precyzji, odtwarzalności i wygody obsługi - Intuicyjna obsługa za pomocą wielofunkcyjnej dźwigni na zasadzie »w górę oznacza w górę« (pobieranie) a »w dół oznacza w dół« (dozowanie), z szybkim dostępem do wszystkich trybów pipetowania - Przejrzysty kolorowy wyświetlacz niezawierający zbędnych informacji, ustawiony pod ergonomicznym kątem, zapewnia optymalną czytelność w każdej pozycji - Sprężynujący stożek końcowy - Pojemny akumulator zapewnia do 8 pracy, a po jego wyczerpaniu można kontynuować pracę w czasie ładowania - Zaprogramowane fabrycznie i indywidualne regulacje do warunków zewnętrznych (np. wysokości nad poziomem morza, cieczy o wysokiej gęstości, wydłużonych końcówek) - Możliwość autoklawowania dolnych części w celu wygodnej dekontaminacji - Wyświetlacz w 9 językach: Chiński, holenderski, angielski, francuski, niemiecki, włoski, japoński, portugalski i hiszpański - Indywidualne programowanie, program: pipetowanie, dozowanie, pipetowanie sekwencyjne, dozowanie automatyczne, pipetowanie i miksowanie, rozcieńczanie, pipetowanie odwrotne; stałe ustawienia objętości, zabezpieczenie hasłem, przełącznik włącz/wyłącz, dodatkowe aplikacje, wyświetlanie przypomnień serwisowych - Pipety jednokanałowe i końcówki do pipet epT.I.P.S.® z oznaczeniem ACT®- pozwalają dokonać świadomego wyboru w zakresie ochrony środowiska | 1 | szt | 3745.94 | 3745.94 | 24 miesiące | UZP.2025.00356 | 46454 | 174651.53
25_356_EPPENDORF_30 | Xplorer plus 0.2-5mL | 4861000740 | - | Cechy produktu: - Elektroniczna pipeta z poduszką powietrzną osiągająca niespotykane dotąd poziomy precyzji, odtwarzalności i wygody obsługi - Intuicyjna obsługa za pomocą wielofunkcyjnej dźwigni na zasadzie »w górę oznacza w górę« (pobieranie) a »w dół oznacza w dół« (dozowanie), z szybkim dostępem do wszystkich trybów pipetowania - Przejrzysty kolorowy wyświetlacz niezawierający zbędnych informacji, ustawiony pod ergonomicznym kątem, zapewnia optymalną czytelność w każdej pozycji - Sprężynujący stożek końcowy - Pojemny akumulator zapewnia do 8 pracy, a po jego wyczerpaniu można kontynuować pracę w czasie ładowania - Zaprogramowane fabrycznie i indywidualne regulacje do warunków zewnętrznych (np. wysokości nad poziomem morza, cieczy o wysokiej gęstości, wydłużonych końcówek) - Możliwość autoklawowania dolnych części w celu wygodnej dekontaminacji - Wyświetlacz w 9 językach: Chiński, holenderski, angielski, francuski, niemiecki, włoski, japoński, portugalski i hiszpański - Indywidualne programowanie, program: pipetowanie, dozowanie, pipetowanie sekwencyjne, dozowanie automatyczne, pipetowanie i miksowanie, rozcieńczanie, pipetowanie odwrotne; stałe ustawienia objętości, zabezpieczenie hasłem, przełącznik włącz/wyłącz, dodatkowe aplikacje, wyświetlanie przypomnień serwisowych - Pipety jednokanałowe i końcówki do pipet epT.I.P.S.® z oznaczeniem ACT®- pozwalają dokonać świadomego wyboru w zakresie ochrony środowiska | 1 | szt | 3745.94 | 3745.94 | 24 miesiące | UZP.2025.00356 | 46454 | 174651.53
25_356_EPPENDORF_31 | Eppendorf Xplorer®, 8-kanał, 15 – 300 µL, pomarańczowy | 4861000147 | - | Cechy produktu: - Elektroniczna pipeta 8 kanałowa z poduszką powietrzną osiągająca niespotykane dotąd poziomy precyzji, odtwarzalności i wygody obsługi - Intuicyjna obsługa za pomocą wielofunkcyjnej dźwigni na zasadzie »w górę oznacza w górę« (pobieranie) a »w dół oznacza w dół« (dozowanie), z szybkim dostępem do wszystkich trybów pipetowania - Przejrzysty kolorowy wyświetlacz niezawierający zbędnych informacji, ustawiony pod ergonomicznym kątem, zapewnia optymalną czytelność w każdej pozycji - Sprężynujący stożek końcowy - Pojemny akumulator zapewnia do 8 pracy, a po jego wyczerpaniu można kontynuować pracę w czasie ładowania - Zaprogramowane fabrycznie i indywidualne regulacje do warunków zewnętrznych (np. wysokości nad poziomem morza, cieczy o wysokiej gęstości, wydłużonych końcówek) - Możliwość autoklawowania dolnych części w celu wygodnej dekontaminacji - Wyświetlacz w 9 językach: Chiński, holenderski, angielski, francuski, niemiecki, włoski, japoński, portugalski i hiszpański - Indywidualne programowanie, program: pipetowanie, dozowanie, pipetowanie sekwencyjne, dozowanie automatyczne, pipetowanie i miksowanie, rozcieńczanie, pipetowanie odwrotne; stałe ustawienia objętości, zabezpieczenie hasłem, przełącznik włącz/wyłącz, dodatkowe aplikacje, wyświetlanie przypomnień serwisowych - Pipety jednokanałowe i końcówki do pipet epT.I.P.S.® z oznaczeniem ACT®- pozwalają dokonać świadomego wyboru w zakresie ochrony środowiska | 1 | szt | 4833.21 | 4833.21 | 24 miesiące | UZP.2025.00356 | 46454 | 174651.53
25_356_EPPENDORF_32 | Multipette® M4 | 4982000012 | - | Mechaniczny multi-dozownik z wyporem bezpośrednim: jedno napełnienie końcówki umożliwia dozowanie nawet do 100 razy bez ponownego pobierania Automatyczne rozpoznawanie końcówki dozującej Combitips® advanced eliminuje konieczność czasochłonnego obliczania objętości Czytelny wyświetlacz wskazujący dozowaną objętość zapewnia bezstresową i intuicyjną obsługę Szeroki zakres dozowania: od 1 µL do 10 mL dla elastycznej pracy Bezstresowa praca dzięki wbudowanemu licznikowi kroków: procedurę dozowania przerwaną z powodu trudności lub chwili dekoncentracji można wznowić bez ryzyka popełnienia błędu Zintegrowana funkcja „uśpienia” wyłącza urządzenie, gdy nie jest ono używane, zmniejszając w ten sposób zużycie energii. Osobny przycisk do zrzutu końcówki Zasada bezpośredniego wyporu: idealna do lepkich lub pieniących się roztworów i cieczy o wysokim ciśnieniu pary Bezpieczna praca z toksycznymi, radioaktywnymi lub zakaźnymi cieczami Produkcja z dbałością o środowisko: oznaczenie ACT® umożliwiające podjęcie świadomego wyboru z myślą o zrównoważonym rozwoju | 1 | szt | 1904.24 | 1904.24 | 24 miesiące | UZP.2025.00356 | 46454 | 174651.53
25_356_EPPENDORF_33 | Multipette® E3, 1-kanał, z kablem ładującym i pakietem mieszanym Combitips® advanced (po 1 końcówce z każdego rozmiaru), 1 µL – 50 mL, ACT | 4987000010 | - | Cechy produktu: - Elektroniczny dozownik z wyporem bezpośrednim oferujący wiele funkcji, np. rozcieńczenia seryjne, miareczkowanie, automatyczne dozowanie do mikrokapilar i serii naczyń - Automatyczne rozpoznawanie końcówki Combitips® advanced: Brak konieczności wykonywania czasochłonnych przeliczeń objętości, co zapobiega dozowaniu nieprawidłowych objętości cieczy - Wypór bezpośredni: Precyzyjne, dokładne i wolne od zanieczyszczeń dozowanie roztworów lepkich (np. glicerolu), cieczy o wysokim ciśnieniu par nasyconych (np. etanolu), toksycznych, radioaktywnych lub innych niebezpiecznych próbek - Napęd silnikowy: Minimalizuje ryzyko błędu człowieka oraz ryzyko chronicznego przeciążenia mięśni i ścięgien (RSI) - Regulacja prędkości: Możliwość programowania prędkości (od 1 do 8) pobierania i dozowania w celu uzyskania najwyższej pożądanej wydajności, precyzji i dokładności, przy jednoczesnym zapobieganiu rozpryskom - Ergonomiczny jednoprzyciskowy wyrzutnik końcówek: Umożliwia pracę jedną ręką i bezkontaktowe wyrzucanie końcówki Combitips® advanced - Uniwersalny system do różnorodnych zastosowań: Zakres dozowania od 1 µL do 50 mL umożliwia korzystanie z 5.000 objętości dozowania zmienianych w skokach nawet do 100 nanolitrów - Wyświetlacz w 9 językach: Chiński, holenderski, angielski, francuski, niemiecki, włoski, japoński, portugalski i hiszpański - Produkcja z dbałością o środowisko: oznaczenie ACT® umożliwiające podjęcie świadomego wyboru z uwzględnieniem ochrony środowiska | 1 | szt | 3392.93 | 3392.93 | 24 miesiące | UZP.2025.00356 | 46454 | 174651.53
25_356_EPPENDORF_34 | Pakiet Multipette® E3x ze statywem ładującym, 1-kanał, z kablem ładującym, Charger Stand 2 i pakietem mieszanym 2 Combitips® advanced (po 1 końcówce z każdego rozmiaru), 1 µL – 50 mL, ACT | 4987000380 | - | Cechy produktu: - Elektroniczny dozownik z wyporem bezpośrednim oferujący wiele funkcji, np. rozcieńczenia seryjne, miareczkowanie, automatyczne dozowanie do mikrokapilar i serii naczyń - Automatyczne rozpoznawanie końcówki Combitips® advanced: Brak konieczności wykonywania czasochłonnych przeliczeń objętości, co zapobiega dozowaniu nieprawidłowych objętości cieczy - Wypór bezpośredni: Precyzyjne, dokładne i wolne od zanieczyszczeń dozowanie roztworów lepkich (np. glicerolu), cieczy o wysokim ciśnieniu par nasyconych (np. etanolu), toksycznych, radioaktywnych lub innych niebezpiecznych próbek - Napęd silnikowy: Minimalizuje ryzyko błędu człowieka oraz ryzyko chronicznego przeciążenia mięśni i ścięgien (RSI) - Regulacja prędkości: Możliwość programowania prędkości (od 1 do 8) pobierania i dozowania w celu uzyskania najwyższej pożądanej wydajności, precyzji i dokładności, przy jednoczesnym zapobieganiu rozpryskom - Ergonomiczny jednoprzyciskowy wyrzutnik końcówek: Umożliwia pracę jedną ręką i bezkontaktowe wyrzucanie końcówki Combitips® advanced - Uniwersalny system do różnorodnych zastosowań: Zakres dozowania od 1 µL do 50 mL umożliwia korzystanie z 5.000 objętości dozowania zmienianych w skokach nawet do 100 nanolitrów - Wyświetlacz w 9 językach: Chiński, holenderski, angielski, francuski, niemiecki, włoski, japoński, portugalski i hiszpański - Produkcja z dbałością o środowisko: oznaczenie ACT® umożliwiające podjęcie świadomego wyboru z uwzględnieniem ochrony środowiska; w zestawie statyw ładujący dozownik oraz pakiet odpowiednich końcówek Combitips | 1 | szt | 4673.85 | 4673.85 | 24 miesiące | UZP.2025.00356 | 46454 | 174651.53
25_356_EPPENDORF_35 | Combitips® advanced, Eppendorf Quality, 0,5 mL, fioletowy, końcówki bezbarwne, ACT, 100 szt. (4 torebki × 25 szt.) | 30089421 | - | Cechy produktu: - Końcówki przeznaczone pracy na zasadzie wyporu bezpośredniego - Dostępny certyfikat jakości; Muszą być kompatybilne z dozownikami Multipette e3 oraz e3x oraz M4 - Specjalna geometria lejka zapewnia łatwą obsługę i zapobiega uszkodzeniu rękawiczek - Oznaczenie ACT® | 1 | op | 486.15 | 486.15 | 60 miesięcy | UZP.2025.00356 | 46454 | 174651.53
25_356_EPPENDORF_36 | Combitips® advanced, Eppendorf Quality, 1,0 mL, żółty, końcówki bezbarwne, ACT, 100 szt. (4 torebki × 25 szt.) | 30089430 | - | Cechy produktu: - Końcówki przeznaczone pracy na zasadzie wyporu bezpośredniego - Dostępny certyfikat jakości; Muszą być kompatybilne z dozownikami Multipette e3 oraz e3x oraz M4 - Specjalna geometria lejka zapewnia łatwą obsługę i zapobiega uszkodzeniu rękawiczek - Oznaczenie ACT® | 1 | op | 486.15 | 486.15 | 60 miesięcy | UZP.2025.00356 | 46454 | 174651.53
25_356_EPPENDORF_37 | Combitips® advanced, Eppendorf Quality, 2,5 mL, zielony, końcówki bezbarwne, ACT, 100 szt. (4 torebki × 25 szt.) | 30089448 | - | Cechy produktu: - Końcówki przeznaczone pracy na zasadzie wyporu bezpośredniego - Dostępny certyfikat jakości; Muszą być kompatybilne z dozownikami Multipette e3 oraz e3x oraz M4 - Specjalna geometria lejka zapewnia łatwą obsługę i zapobiega uszkodzeniu rękawiczek - Oznaczenie ACT® | 1 | op | 486.15 | 486.15 | 60 miesięcy | UZP.2025.00356 | 46454 | 174651.53
25_356_EPPENDORF_38 | Combitips® advanced, Eppendorf Quality, 10 mL, pomarańczowy, końcówki bezbarwne, ACT, 100 szt. (4 torebki × 25 szt.) | 30089464 | - | Cechy produktu: - Końcówki przeznaczone pracy na zasadzie wyporu bezpośredniego - Dostępny certyfikat jakości; Muszą być kompatybilne z dozownikami Multipette e3 oraz e3x oraz M4 - Specjalna geometria lejka zapewnia łatwą obsługę i zapobiega uszkodzeniu rękawiczek - Oznaczenie ACT® | 1 | op | 486.15 | 486.15 | 60 miesięcy | UZP.2025.00356 | 46454 | 174651.53
25_356_EPPENDORF_39 | Combitips® advanced, PCR clean, 0,1 mL, białe, końcówki bezbarwne, ACT, 100 szt. (4 torebki zamykane × 25 szt.) | 30089766 | - | Cechy produktu: - Końcówki przeznaczone pracy na zasadzie wyporu bezpośredniego - Dostępny certyfikat jakości dla każdej partii produkcyjnej; Muszą być kompatybilne z dozownikami Multipette e3 oraz e3x oraz M4 - Specjalna geometria lejka zapewnia łatwą obsługę i zapobiega uszkodzeniu rękawiczek - Oznaczenie ACT® | 1 | op | 605.16 | 605.16 | 60 miesięcy | UZP.2025.00356 | 46454 | 174651.53
25_356_EPPENDORF_40 | Combitips® advanced, PCR clean, 0,2 mL, jasnoniebieski, końcówki bezbarwne, ACT, 100 szt. (4 torebki zamykane × 25 szt.) | 30089774 | - | Cechy produktu: - Końcówki przeznaczone pracy na zasadzie wyporu bezpośredniego - Dostępny certyfikat jakości dla każdej partii produkcyjnej; Muszą być kompatybilne z dozownikami Multipette e3 oraz e3x oraz M4 - Specjalna geometria lejka zapewnia łatwą obsługę i zapobiega uszkodzeniu rękawiczek - Oznaczenie ACT® | 1 | op | 605.16 | 605.16 | 60 miesięcy | UZP.2025.00356 | 46454 | 174651.53
25_356_EPPENDORF_41 | Combitips® advanced, PCR clean, 0,5 mL, fioletowy, końcówki bezbarwne, ACT, 100 szt. (4 torebki zamykane × 25 szt.) | 30089782 | - | Cechy produktu: - Końcówki przeznaczone pracy na zasadzie wyporu bezpośredniego - Dostępny certyfikat jakości dla każdej partii produkcyjnej; Muszą być kompatybilne z dozownikami Multipette e3 oraz e3x oraz M4 - Specjalna geometria lejka zapewnia łatwą obsługę i zapobiega uszkodzeniu rękawiczek - Oznaczenie ACT® | 1 | op | 605.16 | 605.16 | 60 miesięcy | UZP.2025.00356 | 46454 | 174651.53
25_356_EPPENDORF_42 | Combitips® advanced, PCR clean, 1,0 mL, żółty, końcówki bezbarwne, ACT, 100 szt. (4 torebki zamykane × 25 szt.) | 30089790 | - | Cechy produktu: - Końcówki przeznaczone pracy na zasadzie wyporu bezpośredniego - Dostępny certyfikat jakości dla każdej partii produkcyjnej; Muszą być kompatybilne z dozownikami Multipette e3 oraz e3x oraz M4 - Specjalna geometria lejka zapewnia łatwą obsługę i zapobiega uszkodzeniu rękawiczek - Oznaczenie ACT® | 1 | op | 605.16 | 605.16 | 60 miesięcy | UZP.2025.00356 | 46454 | 174651.53
25_356_EPPENDORF_43 | Combitips® advanced, PCR clean, 5,0 mL, niebieski, końcówki bezbarwne, ACT, 100 szt. (4 torebki zamykane × 25 szt.) | 30089812 | - | Cechy produktu: - Końcówki przeznaczone pracy na zasadzie wyporu bezpośredniego - Dostępny certyfikat jakości dla każdej partii produkcyjnej; Muszą być kompatybilne z dozownikami Multipette e3 oraz e3x oraz M4 - Specjalna geometria lejka zapewnia łatwą obsługę i zapobiega uszkodzeniu rękawiczek - Oznaczenie ACT® | 1 | op | 605.16 | 605.16 | 60 miesięcy | UZP.2025.00356 | 46454 | 174651.53
25_356_EPPENDORF_44 | Pojemnik na reagenty Tip-Tub | 30058607 | - | autoklawowalny pojemnik do pobierania cieczy pipetami wielokanałowymi 1 zestaw = 10 pojemników i 10 pokrywek | 1 | op | 128.09 | 128.09 | 24 miesiące | UZP.2025.00356 | 46454 | 174651.53
25_356_EPPENDORF_45 | Pipetor Easypet® 3 | 4430000018 | - | Elektroniczny pipetor przeznaczony do użycia z pipetami serologicznymi i wolumetrycznymi Intuicyjna i wygodna regulacja prędkości obsługiwana czubkami palców Lekka, dobrze wyważona i ergonomiczna konstrukcja umożliwia swobodne pipetowanie Jaskrawe podświetlenie LED zapewnia wizualny sygnał informujący o stanie naładowania baterii Akumulator litowo-jonowy umożliwia pracę bezprzewodową przez długi czas Możliwość pracy w trakcie ładowania | 1 | szt | 2465.02 | 2465.02 | 24 miesiące | UZP.2025.00356 | 46454 | 174651.53
25_356_EPPENDORF_46 | Statyw na probówki bez kontroli temperatury | 5075751453 | - | Statyw na 24 probówki Safe-Lock, bez kontroli temperatury 0,5/1,5/2,0 mL; statyw przezonaczony do stacji pipetującej serii epMotion | 1 | szt | 3390.08 | 3390.08 | 12 miesięcy | UZP.2025.00356 | 46454 | 174651.53
25_356_EPPENDORF_47 | Termoblok do PCR | 5075766000 | - | termoblok do obsługi płytek 96-dołkowych i probówek 0,2mL, przeznaczony do kontroli temperatury w stacji pipetującej epMotion | 1 | szt | 3764.59 | 3764.59 | 12 miesięcy | UZP.2025.00356 | 46454 | 174651.53
25_356_EPPENDORF_48 | 8-kanałowa głowica pipetująca TM 50 | 5280000215 | - | 8-kanałowa głowica pipetująca o objętości 1-50ul. Autoklawowalna; do pracy na stacji pipetującej epMotion 70/73/75 | 1 | szt | 24105.05 | 24105.05 | 12 miesięcy | UZP.2025.00356 | 46454 | 174651.53
25_356_EPPENDORF_49 | ep. TIPS Rack Biopur® 0,1 – 20 µL, 40 mm, szary pośredni, końcówki bezbarwne 480 końcówki (5 statywy × 96 końcówki) | 30075226 | - | Końcówki do pipet 0,1 – 20 µL, 40 mm, szary pośredni, końcówki bezbarwne 480 końcówki (5 statywy × 96 końcówki); klasa czystości biopur, certyfikat czystości do każdej partii produkcyjnej | 1 | op | 293.5 | 293.5 | 60 miesięcy | UZP.2025.00356 | 46454 | 174651.53
25_356_EPPENDORF_50 | ep TIPS Rack Biopur® 2 – 200 µL, 53 mm, żółty, końcówki bezbarwne 480 końcówki (5 statywy × 96 końcówki) | 30075234 | - | Końcówki do pipet 2 – 200 µL, 53 mm, żółty, końcówki bezbarwne 480 końcówki (5 statywy × 96 końcówki), klasa czystości biopur, certyfikat czystości do każdej partii produkcyjnej | 1 | op | 273.33 | 273.33 | 60 miesięcy | UZP.2025.00356 | 46454 | 174651.53
25_356_EPPENDORF_51 | ep TIPS Rack Biopur® 50 – 1 000 µL, 71 mm, niebieski, końcówki bezbarwne 480 końcówki (5 statywy × 96 końcówki) | 30075250 | - | Końcówki do pipet 50-1000 µL, 71 mm, żółty, końcówki bezbarwne 480 końcówki (5 statywy × 96 końcówki), klasa czystości biopur, certyfikat czystości do każdej partii produkcyjnej | 1 | op | 273.33 | 273.33 | 60 miesięcy | UZP.2025.00356 | 46454 | 174651.53
25_356_EPPENDORF_52 | ep Dualfilter T.I.P.S.®, PCR clean i sterile, 0,1 – 10 µL S, 34 mm, ciemnoszary, końcówki bezbarwne, 960 końcówki (10 statywy × 96 końcówki) | 30078500 | - | Cechy produktu: - Dwie warstwy filtra zapewniają podwójną ochronę pipety i próbki przed aerozolami1) i cząsteczkami biologicznymi - Brak dodatków powodujących inhibicję PCR - i PCR clean/Sterile (sterylne i wolne od pirogenów) - Certyfikaty partii produkcyjnych - Certyfikat skuteczności filtra zgodnie z EN 29463 - Nowoczesny, smukły, jednorazowy Rack z zamykaną pokrywką. Korpus Rack jest wykonany z recyklingowanego PP | 1 | op | 883.53 | 883.53 | 60 miesięcy | UZP.2025.00356 | 46454 | 174651.53
25_356_EPPENDORF_53 | ep Dualfilter T.I.P.S.®, PCR clean i sterile, 0,1 – 10 µL M, 40 mm, szary pośredni, końcówki bezbarwne, 960 końcówki (10 statywy × 96 końcówki) | 30078519 | - | Cechy produktu: - Dwie warstwy filtra zapewniają podwójną ochronę pipety i próbki przed aerozolami i cząsteczkami biologicznymi - Brak dodatków powodujących inhibicję PCR - i PCR clean/Sterile (sterylne i wolne od pirogenów) - Certyfikaty partii produkcyjnych - Certyfikat skuteczności filtra zgodnie z EN 29463 - Nowoczesny, smukły, jednorazowy Rack z zamykaną pokrywką. Korpus Rack jest wykonany z recyklingowanego PP | 1 | op | 883.53 | 883.53 | 60 miesięcy | UZP.2025.00356 | 46454 | 174651.53
25_356_EPPENDORF_54 | ep Dualfilter T.I.P.S.®, PCR clean i sterile, 2 – 20 µL, 53 mm, żółty, końcówki bezbarwne, 960 końcówki (10 statywy × 96 końcówki) | 30078535 | - | Cechy produktu: - Dwie warstwy filtra zapewniają podwójną ochronę pipety i próbki przed aerozolami i cząsteczkami biologicznymi - Brak dodatków powodujących inhibicję PCR - i PCR clean/Sterile (sterylne i wolne od pirogenów) - Certyfikaty partii produkcyjnych - Certyfikat skuteczności filtra zgodnie z EN 29463 - Nowoczesny, smukły, jednorazowy Rack z zamykaną pokrywką. Korpus Rack jest wykonany z recyklingowanego PP | 1 | op | 848.23 | 848.23 | 60 miesięcy | UZP.2025.00356 | 46454 | 174651.53
25_356_EPPENDORF_55 | ep Dualfilter T.I.P.S.®, PCR clean i sterile, 2 – 100 µL, 53 mm, żółty, końcówki bezbarwne, 960 końcówki (10 statywy × 96 końcówki) | 30078543 | - | Cechy produktu: - Dwie warstwy filtra zapewniają podwójną ochronę pipety i próbki przed aerozolami i cząsteczkami biologicznymi - Brak dodatków powodujących inhibicję PCR - i PCR clean/Sterile (sterylne i wolne od pirogenów) - Certyfikaty partii produkcyjnych - Certyfikat skuteczności filtra zgodnie z EN 29463 - Nowoczesny, smukły, jednorazowy Rack z zamykaną pokrywką. Korpus Rack jest wykonany z recyklingowanego PP | 1 | op | 848.23 | 848.23 | 60 miesięcy | UZP.2025.00356 | 46454 | 174651.53
25_356_EPPENDORF_56 | ep Dualfilter T.I.P.S.®, PCR clean i sterile, 2 – 200 µL, 55 mm, żółty, końcówki bezbarwne, 960 końcówki (10 statywy × 96 końcówki) | 30078551 | - | Cechy produktu: - Dwie warstwy filtra zapewniają podwójną ochronę pipety i próbki przed aerozolami i cząsteczkami biologicznymi - Brak dodatków powodujących inhibicję PCR - i PCR clean/Sterile (sterylne i wolne od pirogenów) - Certyfikaty partii produkcyjnych - Certyfikat skuteczności filtra zgodnie z EN 29463 - Nowoczesny, smukły, jednorazowy Rack z zamykaną pokrywką. Korpus Rack jest wykonany z recyklingowanego PP | 1 | op | 848.23 | 848.23 | 60 miesięcy | UZP.2025.00356 | 46454 | 174651.53
25_356_EPPENDORF_57 | ep Dualfilter T.I.P.S.®, PCR clean i sterile, 50 – 1 000 µL, 76 mm, niebieski, końcówki bezbarwne, 960 końcówki (10 statywy × 96 końcówki) | 30078578 | - | Cechy produktu: - Dwie warstwy filtra zapewniają podwójną ochronę pipety i próbki przed aerozolami i cząsteczkami biologicznymi - Brak dodatków powodujących inhibicję PCR - i PCR clean/Sterile (sterylne i wolne od pirogenów) - Certyfikaty partii produkcyjnych - Certyfikat skuteczności filtra zgodnie z EN 29463 - Nowoczesny, smukły, jednorazowy Rack z zamykaną pokrywką. Korpus Rack jest wykonany z recyklingowanego PP | 1 | op | 914.8 | 914.8 | 60 miesięcy | UZP.2025.00356 | 46454 | 174651.53
25_356_EPPENDORF_58 | ep Dualfilter T.I.P.S.®, PCR clean i sterile, 50 – 1 250 µL L, 103 mm, ciemnozielony, końcówki bezbarwne, 480 końcówki (5 statywy × 96 końcówki) | 30078594 | - | Cechy produktu: - Dwie warstwy filtra zapewniają podwójną ochronę pipety i próbki przed aerozolami i cząsteczkami biologicznymi - Brak dodatków powodujących inhibicję PCR - i PCR clean/Sterile (sterylne i wolne od pirogenów) - Certyfikaty partii produkcyjnych - Certyfikat skuteczności filtra zgodnie z EN 29463 - Nowoczesny, smukły, jednorazowy Rack z zamykaną pokrywką. Korpus Rack jest wykonany z recyklingowanego PP | 1 | op | 473.03 | 473.03 | 60 miesięcy | UZP.2025.00356 | 46454 | 174651.53
25_356_EPPENDORF_59 | ep Dualfilter T.I.P.S.®, PCR clean i sterile, 0,1 – 5 mL, 120 mm, fioletowy, końcówki bezbarwne, 120 końcówki (5 statywy × 24 końcówki) | 30078616 | - | Cechy produktu: - Dwie warstwy filtra zapewniają podwójną ochronę pipety i próbki przed aerozolami i cząsteczkami biologicznymi - Brak dodatków powodujących inhibicję PCR - i PCR clean/Sterile (sterylne i wolne od pirogenów) - Certyfikaty partii produkcyjnych - Certyfikat skuteczności filtra zgodnie z EN 29463 - Nowoczesny, smukły, jednorazowy Rack z zamykaną pokrywką. Korpus Rack jest wykonany z recyklingowanego PP | 1 | op | 463.96 | 463.96 | 60 miesięcy | UZP.2025.00356 | 46454 | 174651.53
25_356_EPPENDORF_60 | epT.I.P.S.® Box 2.0 do epT.I.P.S.® Reloads, puste pudełko, bez końcówek, Eppendorf Quality, 10 – 300 µL | 30076249 | - | Cechy produktu: - epT.I.P.S.® Box 2.0 – puste wielorazowe pudełko do końcówek o objętości 10 µL – 300 µL, autoklawowalne | 1 | szt | 149.27 | 149.27 | 60 miesięcy | UZP.2025.00356 | 46454 | 174651.53
25_356_EPPENDORF_61 | epT.I.P.S.® Box 2.0 do epT.I.P.S.® Reloads, puste pudełko, bez końcówek, Eppendorf Quality, 1 000 – 1 250 µL | 30076257 | - | Cechy produktu: - epT.I.P.S.® Box 2.0 – puste wielorazowe pudełko do końcówek o objętości 1000 µL- 1250 µL, autoklawowalne | 1 | szt | 159.36 | 159.36 | 60 miesięcy | UZP.2025.00356 | 46454 | 174651.53
25_356_EPPENDORF_62 | epT.I.P.S Reloads, 0,1 – 10 µL, 34 mm, ciemnoszary, końcówki bezbarwne, 960 końcówki (10 tacki × 96 końcówki) | 30073371 | - | epT.I.P.S Reloads, 0,1 – 10 µL, 34 mm, ciemnoszary, końcówki bezbarwne, 960 końcówki (10 tacki × 96 końcówki) | 1 | op | 377.22 | 377.22 | 60 miesięcy | UZP.2025.00356 | 46454 | 174651.53
25_356_EPPENDORF_63 | epT.I.P.S.® Reloads, Eppendorf Quality, 2 – 200 µL, 53 mm, żółty, końcówki bezbarwne, ACT, 960 końcówki (10 tacki × 96 końcówki) | 30073436 | - | epT.I.P.S.® Reloads, Eppendorf Quality, 2 – 200 µL, 53 mm, żółty, końcówki bezbarwne, ACT, 960 końcówki (10 tacki × 96 końcówki) | 1 | op | 322.75 | 322.75 | 60 miesięcy | UZP.2025.00356 | 46454 | 174651.53
25_356_EPPENDORF_64 | epT.I.P.S.® Reloads, Eppendorf Quality,50 – 1000 µL, 71 mm, żółty, końcówki bezbarwne, ACT, 960 końcówki (10 tacki × 96 końcówki) | 30073479 | - | epT.I.P.S.® Reloads, Eppendorf Quality,50 – 1000 µL, 71 mm, żółty, końcówki bezbarwne, ACT, 960 końcówki (10 tacki × 96 końcówki) | 1 | op | 322.75 | 322.75 | 60 miesięcy | UZP.2025.00356 | 46454 | 174651.53
25_356_EPPENDORF_65 | epT.I.P.S.® Reloads, PCR clean, 0,1 – 10 µL, 34 mm, ciemnoszary, końcówki bezbarwne, ACT, 960 końcówki (10 tacki × 96 końcówki) | 30073754 | - | epT.I.P.S.® Reloads, PCR clean, 0,1 – 10 µL, 34 mm, ciemnoszary, końcówki bezbarwne, ACT, 960 końcówki (10 tacki × 96 końcówki) | 1 | op | 397.39 | 397.39 | 60 miesięcy | UZP.2025.00356 | 46454 | 174651.53
25_356_EPPENDORF_66 | epT.I.P.S.® Reloads, PCR clean, 2 – 200 µL, 53 mm, żółty, końcówki bezbarwne, ACT, 960 końcówki (10 tacki × 96 końcówki) | 30073819 | - | epT.I.P.S.® Reloads, PCR clean, 2 – 200 µL, 53 mm, żółty, końcówki bezbarwne, ACT, 960 końcówki (10 tacki × 96 końcówki) | 1 | op | 357.04 | 357.04 | 60 miesięcy | UZP.2025.00356 | 46454 | 174651.53
25_356_EPPENDORF_67 | epT.I.P.S.® Reloads, PCR clean, 50 – 1 000 µL, 71 mm, niebieski, końcówki bezbarwne, ACT, 960 końcówki (10 tacki × 96 końcówki) | 30073851 | - | epT.I.P.S.® Reloads, PCR clean, 50 – 1 000 µL, 71 mm, niebieski, końcówki bezbarwne, ACT, 960 końcówki (10 tacki × 96 końcówki) | 1 | op | 357.04 | 357.04 | 60 miesięcy | UZP.2025.00356 | 46454 | 174651.53
25_356_EPPENDORF_68 | epT.I.P.S.® Reloads, PCR clean, 50 – 1 250 µL, 76 mm, zielony, końcówki bezbarwne, ACT, 960 końcówki (10 tacki × 96 końcówki) | 30073878 | - | epT.I.P.S.® Reloads, PCR clean, 50 – 1 250 µL, 76 mm, zielony, końcówki bezbarwne, ACT, 960 końcówki (10 tacki × 96 końcówki) | 1 | op | 436.72 | 436.72 | 60 miesięcy | UZP.2025.00356 | 46454 | 174651.53
25_356_EPPENDORF_69 | epT.I.P.S.® Standard, Eppendorf Quality, 0,2 – 5 mL L, 175 mm, fioletowy, końcówki bezbarwne, 300 końcówki (3 torebki × 100 końcówki) | 30000650 | - | Cechy produktu: - Końcówki do pipet Eppendorf w workach umożliwiających ponowne zamknięcie; Końcówki do pipet epT.I.P.S. Standard można autoklawować w 121 °C przez 20 min. | 1 | op | 181.55 | 181.55 | 60 miesięcy | UZP.2025.00356 | 46454 | 174651.53
25_356_EPPENDORF_70 | epT.I.P.S.® Standard, Eppendorf Quality, 0,5 – 10 mL, 165 mm, turkusowy, końcówki bezbarwne, 200 końcówki (2 torebki × 100 końcówki) | 30000765 | - | Cechy produktu: - Końcówki do pipet Eppendorf w workach umożliwiających ponowne zamknięcie; Końcówki do pipet epT.I.P.S. Standard można autoklawować w 121 °C przez 20 min. | 1 | op | 272.32 | 272.32 | 60 miesięcy | UZP.2025.00356 | 46454 | 174651.53
25_356_EPPENDORF_71 | epT.I.P.S.® Standard, Eppendorf Quality, 0,1 – 10 µL, 34 mm, ciemnoszary, końcówki bezbarwne, 1 000 końcówki (2 torebki × 500 końcówki) | 30000811 | - | Cechy produktu: - Końcówki do pipet Eppendorf w workach umożliwiających ponowne zamknięcie; Końcówki do pipet epT.I.P.S. Standard można autoklawować w 121 °C przez 20 min. | 1 | op | 314.68 | 314.68 | 60 miesięcy | UZP.2025.00356 | 46454 | 174651.53
25_356_EPPENDORF_72 | epT.I.P.S.® Standard, Eppendorf Quality, 0,1 – 20 µL, 40 mm, szary pośredni, końcówki bezbarwne, 1 000 końcówki (2 torebki × 500 końcówki) | 30000838 | - | Cechy produktu: - Końcówki do pipet Eppendorf w workach umożliwiających ponowne zamknięcie; Końcówki do pipet epT.I.P.S. Standard można autoklawować w 121 °C przez 20 min. | 1 | op | 314.68 | 314.68 | 60 miesięcy | UZP.2025.00356 | 46454 | 174651.53
25_356_EPPENDORF_73 | epT.I.P.S.® Standard, Eppendorf Quality, 0,5 – 20 µL L, 46 mm, jasnoszary, końcówki bezbarwne, 1 000 końcówki (2 torebki × 500 końcówki) | 30000854 | - | Cechy produktu: - Końcówki do pipet Eppendorf w workach umożliwiających ponowne zamknięcie; Końcówki do pipet epT.I.P.S. Standard można autoklawować w 121 °C przez 20 min. | 1 | op | 299.55 | 299.55 | 60 miesięcy | UZP.2025.00356 | 46454 | 174651.53
25_356_EPPENDORF_74 | epT.I.P.S.® Standard, Eppendorf Quality, 2 – 200 µL, 53 mm, żółty, końcówki żółte, 1 000 końcówki (2 torebki × 500 końcówki) | 30000870 | - | Cechy produktu: - Końcówki do pipet Eppendorf w workach umożliwiających ponowne zamknięcie; Końcówki do pipet epT.I.P.S. Standard można autoklawować w 121 °C przez 20 min. | 1 | op | 194.66 | 194.66 | 60 miesięcy | UZP.2025.00356 | 46454 | 174651.53
25_356_EPPENDORF_75 | epT.I.P.S.® Standard, Eppendorf Quality, 2 – 200 µL, 53 mm, żółty, końcówki bezbarwne, 1 000 końcówki (2 torebki × 500 końcówki) | 30000889 | - | Cechy produktu: - Końcówki do pipet Eppendorf w workach umożliwiających ponowne zamknięcie; Końcówki do pipet epT.I.P.S. Standard można autoklawować w 121 °C przez 20 min. | 1 | op | 194.66 | 194.66 | 60 miesięcy | UZP.2025.00356 | 46454 | 174651.53
25_356_EPPENDORF_76 | epT.I.P.S.® Standard, Eppendorf Quality, 20 – 300 µL, 55 mm, pomarańczowy, końcówki żółte, 1 000 końcówki (2 torebki × 500 końcówki) | 30000897 | - | Cechy produktu: - Końcówki do pipet Eppendorf w workach umożliwiających ponowne zamknięcie; Końcówki do pipet epT.I.P.S. Standard można autoklawować w 121 °C przez 20 min. | 1 | op | 194.66 | 194.66 | 60 miesięcy | UZP.2025.00356 | 46454 | 174651.53
25_356_EPPENDORF_77 | epT.I.P.S.® Standard, Eppendorf Quality, 20 – 300 µL, 55 mm, pomarańczowy, końcówki bezbarwne, 1 000 końcówki (2 torebki × 500 końcówki) | 30000900 | - | Cechy produktu: - Końcówki do pipet Eppendorf w workach umożliwiających ponowne zamknięcie; Końcówki do pipet epT.I.P.S. Standard można autoklawować w 121 °C przez 20 min. | 1 | op | 194.66 | 194.66 | 60 miesięcy | UZP.2025.00356 | 46454 | 174651.53
25_356_EPPENDORF_78 | epT.I.P.S.® Standard, Eppendorf Quality, 50 – 1 000 µL, 71 mm, niebieski, końcówki niebieskie, 1 000 końcówki (2 torebki × 500 końcówki) | 30000919 | - | Cechy produktu: - Końcówki do pipet Eppendorf w workach umożliwiających ponowne zamknięcie; Końcówki do pipet epT.I.P.S. Standard można autoklawować w 121 °C przez 20 min. | 1 | op | 194.66 | 194.66 | 60 miesięcy | UZP.2025.00356 | 46454 | 174651.53
25_356_EPPENDORF_79 | epT.I.P.S.® Standard, Eppendorf Quality, 50 – 1 000 µL, 71 mm, niebieski, końcówki bezbarwne, 1 000 końcówki (2 torebki × 500 końcówki) | 30000927 | - | Cechy produktu: - Końcówki do pipet Eppendorf w workach umożliwiających ponowne zamknięcie; Końcówki do pipet epT.I.P.S. Standard można autoklawować w 121 °C przez 20 min. | 1 | op | 194.66 | 194.66 | 60 miesięcy | UZP.2025.00356 | 46454 | 174651.53
25_356_EPPENDORF_80 | epT.I.P.S.® Standard, Eppendorf Quality, 0,1 – 5 mL, 120 mm, fioletowy, końcówki bezbarwne, 500 końcówki (5 torebki × 100 końcówki) | 30000978 | - | Cechy produktu: - Końcówki do pipet Eppendorf w workach umożliwiających ponowne zamknięcie; Końcówki do pipet epT.I.P.S. Standard można autoklawować w 121 °C przez 20 min. | 1 | op | 265.26 | 265.26 | 60 miesięcy | UZP.2025.00356 | 46454 | 174651.53
25_356_EPPENDORF_81 | epT.I.P.S.® BioBased Reloads, 0,1 – 20 µL, 40 mm, szary pośredni, końcówki bezbarwne,480 końcówki (5 tacki × 96 końcówki) | 30075420 | - | epT.I.P.S.® BioBased Reloads, 0,1 – 20 µL, 40 mm, szary pośredni, końcówki do pipet są produkowane z recyklingowanych surowców drugiej generacji, wymagany certyfikat zakładu produkcujnego: ISCC PLUS (International Sustainability & Carbon Certification) | 1 | op | 285.43 | 285.43 | 60 miesięcy | UZP.2025.00356 | 46454 | 174651.53
25_356_EPPENDORF_82 | epT.I.P.S.® BioBased Reloads, 50 – 1000 µL, 71 mm, szary pośredni, końcówki bezbarwne,480 końcówki (5 tacki × 96 końcówki) | 30075455 | - | epT.I.P.S.® BioBased Reloads,50-1000 µL, 71 mm, szary pośredni, końcówki do pipet są produkowane z recyklingowanych surowców drugiej generacji, wymagany certyfikat zakładu produkcujnego: ISCC PLUS (International Sustainability & Carbon Certification) | 1 | op | 266.27 | 266.27 | 60 miesięcy | UZP.2025.00356 | 46454 | 174651.53
25_356_EPPENDORF_83 | ep Dualfilter T.I.P.S.® BioBased Reloads, PCR clean i sterile, 0,1 – 10 µL M, 40 mm, szary pośredni, końcówki bezbarwne, ACT, 960 końcówki (10 tacki × 96 końcówki) | 30081030 | - | zaopatrzone w filtry końcówki do pipet są produkowane z recyklingowanych surowców drugiej generacji - w całości z odpadów i pozostałości, np. z produkcji olejów roślinnych lub zużytego oleju spożywczego; wymagany certyfikat zakładu produkcujnego: ISCC PLUS (International Sustainability & Carbon Certification) | 1 | op | 861.34 | 861.34 | 60 miesięcy | UZP.2025.00356 | 46454 | 174651.53
25_356_EPPENDORF_84 | ep Dualfilter T.I.P.S.® BioBased Reloads, PCR clean i sterile, 2 – 200 µL, 55 mm, żółty, końcówki bezbarwne, ACT, 960 końcówki (10 tacki × 96 końcówki) | 30081072 | - | zaopatrzone w filtry końcówki do pipet są produkowane z recyklingowanych surowców drugiej generacji - w całości z odpadów i pozostałości, np. z produkcji olejów roślinnych lub zużytego oleju spożywczego; wymagany certyfikat zakładu produkcujnego: ISCC PLUS (International Sustainability & Carbon Certification) | 1 | op | 830.08 | 830.08 | 60 miesięcy | UZP.2025.00356 | 46454 | 174651.53
25_356_EPPENDORF_85 | ep Dualfilter T.I.P.S.® BioBased Reloads, PCR clean i sterile, 50 – 1 000 µL, 76 mm, niebieski, końcówki bezbarwne, ACT, 960 końcówki (10 tacki × 96 końcówki) | 30081099 | - | zaopatrzone w filtry końcówki do pipet są produkowane z recyklingowanych surowców drugiej generacji - w całości z odpadów i pozostałości, np. z produkcji olejów roślinnych lub zużytego oleju spożywczego; wymagany certyfikat zakładu produkcujnego: ISCC PLUS (International Sustainability & Carbon Certification) | 1 | op | 892.61 | 892.61 | 60 miesięcy | UZP.2025.00356 | 46454 | 174651.53
25_356_EPPENDORF_86 | Pipety Serologiczne, 1mL, żłóty, sterile, wolne od wykrywalnych ilości pirogenów, RNaz i Dnaz oraz DNA ludzkiego i bakteryjnego. Niecytotoksyczne, 800 szt. (4 × 200 szt.), pakowane oddzielnie w blistry | 30127692 | - | Wyraźna i precyzyjna skala (0,01 mL) zapewnia łatwy odczyt objętości Kod kolorystyczny ułatwiający identyfikację rozmiaru pipety Ultra przezroczysty polistyren klasy virgin spełniający wymogi USP VI Pipety pakowane oddzielnie w celu zapewnienia czystości Pojedyncze sztuki można opcjonalnie pobierać z podajnika, co zapewnia ich bezpieczne przechowywanie Idealna współpraca z Easypet 3, zgodność ze wszystkimi pipetorami na rynku Zapewnianie sterylności na poziomie 10-6 Certyfikowany brak wykrywalnych ilości pirogenów, DNA, RNaz i DNaz Certyfikowane jako niecytotoksyczne | 1 | op | 712.07 | 712.07 | 60 miesięcy | UZP.2025.00356 | 46454 | 174651.53
25_356_EPPENDORF_87 | Pipety Serologiczne, 2mL, zielone, sterile, wolne od wykrywalnych ilości pirogenów, RNaz i Dnaz oraz DNA ludzkiego i bakteryjnego. Niecytotoksyczne,600 szt. (4 × 150 szt.), pakowane oddzielnie w blistry | 30127706 | - | Wyraźna i precyzyjna skala (0,01 mL) zapewnia łatwy odczyt objętości Kod kolorystyczny ułatwiający identyfikację rozmiaru pipety Ultra przezroczysty polistyren klasy virgin spełniający wymogi USP VI Pipety pakowane oddzielnie w celu zapewnienia czystości Pojedyncze sztuki można opcjonalnie pobierać z podajnika, co zapewnia ich bezpieczne przechowywanie Idealna współpraca z Easypet 3, zgodność ze wszystkimi pipetorami na rynku Zapewnianie sterylności na poziomie 10-6 Certyfikowany brak wykrywalnych ilości pirogenów, DNA, RNaz i DNaz Certyfikowane jako niecytotoksyczne | 1 | op | 597.09 | 597.09 | 60 miesięcy | UZP.2025.00356 | 46454 | 174651.53
25_356_EPPENDORF_88 | Pipety Serologiczne, 5 mL,niebieskie, sterile, wolne od wykrywalnych ilości pirogenów, RNaz i Dnaz oraz DNA ludzkiego i bakteryjnego. Niecytotoksyczne, 400 szt. (4 × 100 szt.), pakowane oddzielnie w blistry | 30127714 | - | Wyraźna i precyzyjna skala (0,01 mL) zapewnia łatwy odczyt objętości Kod kolorystyczny ułatwiający identyfikację rozmiaru pipety Ultra przezroczysty polistyren klasy virgin spełniający wymogi USP VI Pipety pakowane oddzielnie w celu zapewnienia czystości Pojedyncze sztuki można opcjonalnie pobierać z podajnika, co zapewnia ich bezpieczne przechowywanie Idealna współpraca z Easypet 3, zgodność ze wszystkimi pipetorami na rynku Zapewnianie sterylności na poziomie 10-6 Certyfikowany brak wykrywalnych ilości pirogenów, DNA, RNaz i DNaz Certyfikowane jako niecytotoksyczne | 1 | op | 509.34 | 509.34 | 60 miesięcy | UZP.2025.00356 | 46454 | 174651.53
25_356_EPPENDORF_89 | Pipety Serologiczne, 10 mL, pomarańczowy, sterile, wolne od wykrywalnych ilości pirogenów, RNaz i Dnaz oraz DNA ludzkiego i bakteryjnego. Niecytotoksyczne, 400 szt. (4 × 100 szt.), pakowane oddzielnie w blistry | 30127722 | - | Wyraźna i precyzyjna skala (0,01 mL) zapewnia łatwy odczyt objętości Kod kolorystyczny ułatwiający identyfikację rozmiaru pipety Ultra przezroczysty polistyren klasy virgin spełniający wymogi USP VI Pipety pakowane oddzielnie w celu zapewnienia czystości Pojedyncze sztuki można opcjonalnie pobierać z podajnika, co zapewnia ich bezpieczne przechowywanie Idealna współpraca z Easypet 3, zgodność ze wszystkimi pipetorami na rynku Zapewnianie sterylności na poziomie 10-6 Certyfikowany brak wykrywalnych ilości pirogenów, DNA, RNaz i DNaz Certyfikowane jako niecytotoksyczne | 1 | op | 569.86 | 569.86 | 60 miesięcy | UZP.2025.00356 | 46454 | 174651.53
25_356_EPPENDORF_90 | Pipety Serologiczne, 25mL, czerwony sterile, wolne od wykrywalnych ilości pirogenów, RNaz i Dnaz oraz DNA ludzkiego i bakteryjnego. Niecytotoksyczne, 200 szt. (4 × 50 szt.), pakowane oddzielnie w blistry | 30127730 | - | Wyraźna i precyzyjna skala (0,01 mL) zapewnia łatwy odczyt objętości Kod kolorystyczny ułatwiający identyfikację rozmiaru pipety Ultra przezroczysty polistyren klasy virgin spełniający wymogi USP VI Pipety pakowane oddzielnie w celu zapewnienia czystości Pojedyncze sztuki można opcjonalnie pobierać z podajnika, co zapewnia ich bezpieczne przechowywanie Idealna współpraca z Easypet 3, zgodność ze wszystkimi pipetorami na rynku Zapewnianie sterylności na poziomie 10-6 Certyfikowany brak wykrywalnych ilości pirogenów, DNA, RNaz i DNaz Certyfikowane jako niecytotoksyczne | 1 | op | 537.58 | 537.58 | 60 miesięcy | UZP.2025.00356 | 46454 | 174651.53
25_356_EPPENDORF_91 | Eppendorf Safe-Lock Tubes, 1,5 mL, Eppendorf Quality, bezbarwny, 1 000 probówki. | 30120086 | - | Cechy produktu: - Pokrywka Eppendorf Safe-Lock z zawiasem chroni przed niezamierzonym otwarciem podczas inkubacji lub przechowywania - g-Safe®: W zależności od wariantu probówki Safe-Lock (patrz instrukcja) zapewniana jest wyjątkowa odporność na wirowanie do 30.000 × g, która zapobiega utracie próbki z powodu pęknięcia probówki i zapewnia dodatkowe bezpieczeństwo podczas pracy z niebezpiecznymi próbkami - Produkcja bez żadnych środków ułatwiających wyjmowanie z formy, zmiękczaczy, biocydów – substancji, które, jak wykazano, mogą przeniknąć do próbki z tworzywa materiałów zużywalnych i negatywnie wpłynąć na badania biologiczne - Polipropylen zapewnia dużą wytrzymałość na działanie substancji chemicznych, obciążenia mechaniczne i ekstremalne temperatury - Szczelna pokrywka skutecznie chroni próbkę przed wyparowaniem w trakcie długiego przechowywania - Matowa powierzchnia i pokrywka ułatwiające opisywanie próbek - Funkcjonalność zapewniona w zakresie od -86 °C do 100 °C - Autoklawowalne po otwarciu (121 °C, 20 min) | 1 | op | 227.94 | 227.94 | 60 miesięcy | UZP.2025.00356 | 46454 | 174651.53
25_356_EPPENDORF_92 | DNA LoBind® Tubes, pokrywka zatrzaskiwana, DNA LoBind®, 1,5 mL, PCR clean, bezbarwny, 250 probówki (5 torebki × 50 probówki) | 30108051 | - | Cechy produktu: - Materiał Eppendorf LoBind zapewnia optymalny odzysk próbki, dzięki któremu poprawisz wyniki swoich doświadczeń - Brak powłoki powierzchni (np. silikonu) minimalizuje ryzyko wpływu na próbkę - Stopień czystości PCR clean certyfikowany oddzielnie dla każdej partii: wolne od ludzkiego DNA, DNaz, RNaz i inhibitorów PCR - Precyzyjne uszczelnienie pokrywki zapewnia minimalne parowanie - Nadają się do wirowania z prędkością do 30.000_x_g (25.000 × g w przypadku probówek 2,0 mL), w zastosowaniach z zakresu biologii molekularnej | 1 | op | 74.23 | 74.23 | 60 miesięcy | UZP.2025.00356 | 46454 | 174651.53
25_356_EPPENDORF_93 | DNA LoBind® Tubes, pokrywka zatrzaskiwana, DNA LoBind®, 1,5 mL, PCR clean, bezbarwny, 500 probówki (1 torebka × 500 probówki) | 30108418 | - | Cechy produktu: - Materiał Eppendorf LoBind zapewnia optymalny odzysk próbki, dzięki któremu poprawisz wyniki swoich doświadczeń - Brak powłoki powierzchni (np. silikonu) minimalizuje ryzyko wpływu na próbkę - Stopień czystości PCR clean certyfikowany oddzielnie dla każdej partii: wolne od ludzkiego DNA, DNaz, RNaz i inhibitorów PCR - Precyzyjne uszczelnienie pokrywki zapewnia minimalne parowanie - Nadają się do wirowania z prędkością do 30.000_x_g (25.000 × g w przypadku probówek 2,0 mL), w zastosowaniach z zakresu biologii molekularnej | 1 | op | 118.01 | 118.01 | 60 miesięcy | UZP.2025.00356 | 46454 | 174651.53
25_356_EPPENDORF_94 | Eppendorf Safe-Lock Tubes, 0,5mL, PCR clean 500 probówek | 30123301 | - | Pokrywka Eppendorf Safe-Lock z zawiasem chroni przed niezamierzonym otwarciem podczas inkubacji lub przechowywania g-Safe®: W zależności od wariantu probówki Safe-Lock (patrz instrukcja) zapewniana jest wyjątkowa odporność na wirowanie do 30.000 × g, która zapobiega utracie próbki z powodu pęknięcia probówki i zapewnia dodatkowe bezpieczeństwo podczas pracy z niebezpiecznymi próbkami Produkcja bez żadnych środków ułatwiających wyjmowanie z formy, zmiękczaczy, biocydów – substancji, które, jak wykazano, mogą przeniknąć do próbki z tworzywa materiałów zużywalnych i negatywnie wpłynąć na badania biologiczne Polipropylen zapewnia dużą wytrzymałość na działanie substancji chemicznych, obciążenia mechaniczne i ekstremalne temperatury Szczelna pokrywka skutecznie chroni próbkę przed wyparowaniem w trakcie długiego przechowywania Matowa powierzchnia i pokrywka ułatwiające opisywanie próbek Funkcjonalność zapewniona w zakresie od -86 °C do 100 °C Autoklawowalne po otwarciu (121 °C, 20 min) | 1 | op | 249.12 | 249.12 | 60 miesięcy | UZP.2025.00356 | 46454 | 174651.53
25_356_EPPENDORF_95 | Eppendorf Safe-Lock Tubes, 1,5 mL, PCR clean, bezbarwny, 1 000 probówki | 30123328 | - | Cechy produktu: - Pokrywka Eppendorf Safe-Lock z zawiasem chroni przed niezamierzonym otwarciem podczas inkubacji lub przechowywania - g-Safe®: W zależności od wariantu probówki Safe-Lock (patrz instrukcja) zapewniana jest wyjątkowa odporność na wirowanie do 30.000 × g, która zapobiega utracie próbki z powodu pęknięcia probówki i zapewnia dodatkowe bezpieczeństwo podczas pracy z niebezpiecznymi próbkami - Produkcja bez żadnych środków ułatwiających wyjmowanie z formy, zmiękczaczy, biocydów – substancji, które, jak wykazano, mogą przeniknąć do próbki z tworzywa materiałów zużywalnych i negatywnie wpłynąć na badania biologiczne - Polipropylen zapewnia dużą wytrzymałość na działanie substancji chemicznych, obciążenia mechaniczne i ekstremalne temperatury - Szczelna pokrywka skutecznie chroni próbkę przed wyparowaniem w trakcie długiego przechowywania - Matowa powierzchnia i pokrywka ułatwiające opisywanie próbek - Funkcjonalność zapewniona w zakresie od -86 °C do 100 °C - Autoklawowalne po otwarciu (121 °C, 20 min) | 1 | op | 249.12 | 249.12 | 60 miesięcy | UZP.2025.00356 | 46454 | 174651.53
25_356_EPPENDORF_96 | Eppendorf Safe-Lock Tubes, 2,0 mL, PCR clean, bezbarwny, 1 000 probówki | 30123344 | - | Cechy produktu: - Pokrywka Eppendorf Safe-Lock z zawiasem chroni przed niezamierzonym otwarciem podczas inkubacji lub przechowywania - g-Safe®: W zależności od wariantu probówki Safe-Lock (patrz instrukcja) zapewniana jest wyjątkowa odporność na wirowanie do 30.000 × g, która zapobiega utracie próbki z powodu pęknięcia probówki i zapewnia dodatkowe bezpieczeństwo podczas pracy z niebezpiecznymi próbkami - Produkcja bez żadnych środków ułatwiających wyjmowanie z formy, zmiękczaczy, biocydów – substancji, które, jak wykazano, mogą przeniknąć do próbki z tworzywa materiałów zużywalnych i negatywnie wpłynąć na badania biologiczne - Polipropylen zapewnia dużą wytrzymałość na działanie substancji chemicznych, obciążenia mechaniczne i ekstremalne temperatury - Szczelna pokrywka skutecznie chroni próbkę przed wyparowaniem w trakcie długiego przechowywania - Matowa powierzchnia i pokrywka ułatwiające opisywanie próbek - Funkcjonalność zapewniona w zakresie od -86 °C do 100 °C - Autoklawowalne po otwarciu (121 °C, 20 min) | 1 | op | 338.89 | 338.89 | 60 miesięcy | UZP.2025.00356 | 46454 | 174651.53
25_356_EPPENDORF_97 | Eppendorf Safe-Lock Tubes, 2,0 mL, Forensic DNA Grade, bezbarwny, 500 probówki (10 torebki × 50 probówki) | 30123620 | - | Cechy produktu: - Pokrywka Eppendorf Safe-Lock z zawiasem chroni przed niezamierzonym otwarciem podczas inkubacji lub przechowywania - g-Safe®: W zależności od wariantu probówki Safe-Lock (patrz instrukcja) zapewniana jest wyjątkowa odporność na wirowanie do 30.000 × g, która zapobiega utracie próbki z powodu pęknięcia probówki i zapewnia dodatkowe bezpieczeństwo podczas pracy z niebezpiecznymi próbkami - Produkcja bez żadnych środków ułatwiających wyjmowanie z formy, zmiękczaczy, biocydów – substancji, które, jak wykazano, mogą przeniknąć do próbki z tworzywa materiałów zużywalnych i negatywnie wpłynąć na badania biologiczne - Polipropylen zapewnia dużą wytrzymałość na działanie substancji chemicznych, obciążenia mechaniczne i ekstremalne temperatury - Szczelna pokrywka skutecznie chroni próbkę przed wyparowaniem w trakcie długiego przechowywania - Matowa powierzchnia i pokrywka ułatwiające opisywanie próbek - Funkcjonalność zapewniona w zakresie od -86 °C do 100 °C - Autoklawowalne po otwarciu (121 °C, 20 min) | 1 | op | 192.64 | 192.64 | 60 miesięcy | UZP.2025.00356 | 46454 | 174651.53
25_356_EPPENDORF_98 | Eppendorf Tubes® 5.0 mL, pokrywka zatrzaskiwana, 5,0 mL, Eppendorf Quality, bezbarwny, 200 probówki (2 torebki × 100 probówki), ACT | 30119401 | - | Cechy produktu: - Ergonomiczna obsługa: Pokrywka zatrzaskiwana - prosta, praktyczna i ergonomiczna obsługa jedną ręką. Zakrętka - spłaszczone, rowkowane boki zapewniają pewny chwyt i wygodną obsługę - Szeroki zakres temperatury roboczej: Probówki z zakrętkami: -86 °C – 100 °C. Probówki z zatrzaskiwaną pokrywką: -86 °C – 80 °C (z użyciem zacisku ≤ 100 °C) - Materiał: Najwyższej jakości przezroczysty polipropylen niezawierający plastyfikatorów, biocydów i środków ułatwiających wyjmowanie z formy zapewnia najwyższe bezpieczeństwo próbki i wiarygodne wyniki eksperymentów. - Certyfikowany stopień czystości: Dostępne w stopniach czystości Eppendorf Quality, PCR clean, Sterile i Eppendorf Biopur® certyfikowanych oddzielnie dla każdej partii. - Bezpieczeństwo wirowania: Maksimum bezpieczeństwa i odporność na wirowanie do 25.000 x g. Szybkie i wydajne protokoły. - Stożkowy kształt: Kompatybilne z akcesoriami do probówek stożkowych 15 mL – dostępnych jest wiele adapterów i statywów. | 1 | op | 203.74 | 203.74 | 60 miesięcy | UZP.2025.00356 | 46454 | 174651.53
25_356_EPPENDORF_99 | Eppendorf Tubes® 5.0 mL, zakrętka, 5,0 mL, PCR clean, bezbarwny, 200 probówki (2 torebki × 100 probówki), ACT | 30122313 | - | echy produktu: - Ergonomiczna obsługa: Zakrętka - spłaszczone, rowkowane boki zapewniają pewny chwyt i wygodną obsługę. - Szeroki zakres temperatury roboczej: Probówki z zakrętkami: -86 °C – 100 °C. Probówki z zatrzaskiwaną pokrywką: -86 °C – 80 °C (z użyciem zacisku ≤ 100 °C) - Materiał: Najwyższej jakości przezroczysty polipropylen niezawierający plastyfikatorów, biocydów i środków ułatwiających wyjmowanie z formy zapewnia najwyższe bezpieczeństwo próbki i wiarygodne wyniki eksperymentów. - Certyfikowany stopień czystości: Dostępne w stopniach czystości Eppendorf Quality, PCR clean, Sterile i Eppendorf Biopur® certyfikowanych oddzielnie dla każdej partii. - Bezpieczeństwo wirowania: Maksimum bezpieczeństwa i odporność na wirowanie do 25.000 x g. Szybkie i wydajne protokoły. - Stożkowy kształt: Kompatybilne z akcesoriami do probówek stożkowych 15 mL – dostępnych jest wiele adapterów i statywów. | 1 | op | 298.55 | 298.55 | 60 miesięcy | UZP.2025.00356 | 46454 | 174651.53
25_356_EPPENDORF_100 | Eppendorf Safe-Lock Tubes, 2,0 mL, Eppendorf Quality, bezbarwny, 1 000 probówki | 30120094 | - | Cechy produktu: - Pokrywka Eppendorf Safe-Lock z zawiasem chroni przed niezamierzonym otwarciem podczas inkubacji lub przechowywania - g-Safe®: W zależności od wariantu probówki Safe-Lock (patrz instrukcja) zapewniana jest wyjątkowa odporność na wirowanie do 30.000 × g, która zapobiega utracie próbki z powodu pęknięcia probówki i zapewnia dodatkowe bezpieczeństwo podczas pracy z niebezpiecznymi próbkami - Produkcja bez żadnych środków ułatwiających wyjmowanie z formy, zmiękczaczy, biocydów – substancji, które, jak wykazano, mogą przeniknąć do próbki z tworzywa materiałów zużywalnych i negatywnie wpłynąć na badania biologiczne - Polipropylen zapewnia dużą wytrzymałość na działanie substancji chemicznych, obciążenia mechaniczne i ekstremalne temperatury - Szczelna pokrywka skutecznie chroni próbkę przed wyparowaniem w trakcie długiego przechowywania - Matowa powierzchnia i pokrywka ułatwiające opisywanie próbek - Funkcjonalność zapewniona w zakresie od -86 °C do 100 °C - Autoklawowalne po otwarciu (121 °C, 20 min) | 1 | op | 310.65 | 310.65 | 60 miesięcy | UZP.2025.00356 | 46454 | 174651.53
25_356_EPPENDORF_101 | Eppendorf Safe-Lock Tubes, 2,0 mL, Eppendorf Quality, wielobarwne, 1 000 probówki (różne kolory po 200 sztk) | 30121686 | - | Cechy produktu: - Pokrywka Eppendorf Safe-Lock z zawiasem chroni przed niezamierzonym otwarciem podczas inkubacji lub przechowywania - g-Safe®: W zależności od wariantu probówki Safe-Lock (patrz instrukcja) zapewniana jest wyjątkowa odporność na wirowanie do 30.000 × g, która zapobiega utracie próbki z powodu pęknięcia probówki i zapewnia dodatkowe bezpieczeństwo podczas pracy z niebezpiecznymi próbkami - Produkcja bez żadnych środków ułatwiających wyjmowanie z formy, zmiękczaczy, biocydów – substancji, które, jak wykazano, mogą przeniknąć do próbki z tworzywa materiałów zużywalnych i negatywnie wpłynąć na badania biologiczne - Polipropylen zapewnia dużą wytrzymałość na działanie substancji chemicznych, obciążenia mechaniczne i ekstremalne temperatury - Szczelna pokrywka skutecznie chroni próbkę przed wyparowaniem w trakcie długiego przechowywania - Matowa powierzchnia i pokrywka ułatwiające opisywanie próbek - Funkcjonalność zapewniona w zakresie od -86 °C do 100 °C - Autoklawowalne po otwarciu (121 °C, 20 min) | 1 | op | 335.86 | 335.86 | 60 miesięcy | UZP.2025.00356 | 46454 | 174651.53
25_356_EPPENDORF_102 | Cap Strips, Paski 8-częściowe, płaskie, 120 szt. (10 × 12 szt.) | 30124847 | - | Cechy produktu: - Paski z ośmioma mikro-pokrywkami do dołków 0,1 i 0,2 mL - Łatwe i szybkie zamykanie płytek Eppendorf twin.tec PCR, probówek do PCR w pasku i innych płytek wielodołkowych - Płaskie Cap Strips są przystosowane do real-time PCR - Autoklawowalne (121 °C, 20 min) - Certyfikowane jako wolne od ludzkiego DNA, DNaz, RNaz i inhibitorów PCR | 1 | op | 368.14 | 368.14 | 60 miesięcy | UZP.2025.00356 | 46454 | 174651.53
25_356_EPPENDORF_103 | real-time PCR Tube Strips, 120 szt (10x12szt) | 30132882 | - | real-time PCR Tube Strips Białe dołki zapewniają lepsze odbijanie Wysoka odporność mechaniczna Niezwykle cienka ścianka zapewniająca optymalne przewodzenie ciepła, 8 probówek reakcyjnych w pasku w formacie 0,1 mL – idealne rozwiązanie do próbek o małej objętości | 1 | op | 808.9 | 808.9 | 60 miesięcy | UZP.2025.00356 | 46454 | 174651.53
25_356_EPPENDORF_104 | Płytka Eppendorf twin.tec® PCR Plate 96, podzielna, typu unskirted, podzielna, 250 µL, PCR clean, bezbarwny, 20 płytki | 30133374 | - | Cechy produktu: - Można dzielić na 4 segmenty, każdy po 24 dołki - Pasuje do większości termocyklerów - Macierz OptiTrack® zapewnia szybszą identyfikację próbek i zmniejsza liczbę błędów pipetowania - dołłki standardowe o pojemnośći : 250 µL - Idealne również do ilościowej analizy real-time PCR | 1 | op | 764.52 | 764.52 | 60 miesięcy | UZP.2025.00356 | 46454 | 174651.53
25_356_EPPENDORF_105 | Płytka Eppendorf twin.tec® PCR Plate 96, podzielna, typu unskirted, podzielna, 250 µL, PCR clean, niebieski, 20 płytki | 30133404 | - | Cechy produktu: - Można dzielić na 4 segmenty, każdy po 24 dołki - Pasuje do większości termocyklerów - Macierz OptiTrack® zapewnia szybszą identyfikację próbek i zmniejsza liczbę błędów pipetowania - dołłki standardowe o pojemnośći : 250 µL - Idealne również do ilościowej analizy real-time PCR | 1 | op | 764.52 | 764.52 | 60 miesięcy | UZP.2025.00356 | 46454 | 174651.53
25_356_EPPENDORF_106 | Eppendorf PCR Foil, samoprzylepna, PCR clean, 100 szt. | 30127790 | - | Skuteczne zamknięcie za pomocą kleju zapobiega parowaniu w trakcie PCR - Możliwość zdjęcia z płytki bez pozostałości - PCR Foil: Łatwe przekłuwanie - PCR Foil: Nie przykleja się do końcówki pipety (nadaje się idealnie do systemów automatycznych) | 1 | op | 746.36 | 746.36 | 24 miesiące | UZP.2025.00356 | 46454 | 174651.53
25_356_EPPENDORF_107 | Statyw do zamrażarki: Seria CryoCube® F440/ F570, seria CryoCube® F740 (5-przedziałowe, przedziały 1-4), Premium U410, HEF® U410 | 6001022210 | - | Statyw do pudełek 53 mm/2 in Maks. rozmiar pudełka [mm]: 136 x 136 Statyw szufladowy Wymiary zewnętrzne statywu (GxSxW) [mm]: 563 x 140 x 231 (22,2 x 5,5 x 9,1 in) Maks. liczba pudełek w statywie: 16 (4 x 4) Stal nierdzewna | 1 | szt | 799.82 | 799.82 | 12 miesięcy | UZP.2025.00356 | 46454 | 174651.53
25_356_EPPENDORF_108 | Freezer box, na 81 probówek z zakrętką (kriog.) 1 – 2 mL, 3 szt., wysokość 53 mm, 2 in, polipropylen, do zamrażania w maks. -86 °C, autoklawowalne, z pokrywką i kodem alfanumerycznym | 30140516 | - | Wykonane z polipropylenu (PP), który zapewnia wysoką wytrzymałość na zamrażanie, a także wygodne zamykanie i otwieranie Do zamrażania w -86 °C Alfanumeryczne oznaczenie każdego dołka zapewnia łatwą identyfikację próbek i minimalizuje ryzyko pomyłki Autoklawowalne (121 °C, 20 min) Przezroczysta pokrywka do łatwego i szybkiego sprawdzania zawartości Możliwość dowolnego opisywania pudełka na jasnym polu w środku lub na 5 obszarach do opisywania na pokrywce | 1 | op | 139.19 | 139.19 | 12 miesięcy | UZP.2025.00356 | 46454 | 174651.53
25_356_EPPENDORF_109 | Freezer box, na 25 probówek 15 mL, 2 szt., wysokość 127 mm, 5 in, polipropylen, do zamrażania w maks. -86 °C, autoklawowalne, z pokrywką i kodem alfanumerycznym | 30140583 | - | Wykonane z polipropylenu (PP), który zapewnia wysoką wytrzymałość na zamrażanie, a także wygodne zamykanie i otwieranie Do zamrażania w -86 °C Alfanumeryczne oznaczenie każdego dołka zapewnia łatwą identyfikację próbek i minimalizuje ryzyko pomyłki Autoklawowalne (121 °C, 20 min) Przezroczysta pokrywka do łatwego i szybkiego sprawdzania zawartości Możliwość dowolnego opisywania pudełka na jasnym polu w środku lub na 5 obszarach do opisywania na pokrywce | 1 | op | 102.88 | 102.88 | 12 miesięcy | UZP.2025.00356 | 46454 | 174651.53
25_356_EPPENDORF_110 | Freezer box, na 9 probówek 50 mL i 4 probówki 15 mL, 2 szt., wysokość 127 mm, 5 in, polipropylen, do zamrażania w maks. -86 °C, autoklawowalne, z pokrywką i kodem alfanumerycznym | 30140591 | - | Wykonane z polipropylenu (PP), który zapewnia wysoką wytrzymałość na zamrażanie, a także wygodne zamykanie i otwieranie Do zamrażania w -86 °C Alfanumeryczne oznaczenie każdego dołka zapewnia łatwą identyfikację próbek i minimalizuje ryzyko pomyłki Autoklawowalne (121 °C, 20 min) Przezroczysta pokrywka do łatwego i szybkiego sprawdzania zawartości Możliwość dowolnego opisywania pudełka na jasnym polu w środku lub na 5 obszarach do opisywania na pokrywce | 1 | op | 102.88 | 102.88 | 12 miesięcy | UZP.2025.00356 | 46454 | 174651.53
25_356_EPPENDORF_111 | Zestaw IsoPack i IsoRack 0 °C | 3880001166 | - | zawiera jeden wkład IsoPack i jeden IsoRack do probówek 1,5/2,0 mL, 0 °C; IsoTherm-System: IsoRack (statyw roboczy), IsoSafe (pudełko z izolacją) i dwa IsoPacks (wkłady chłodzące) Idealny do chłodzenia, transportowania i przechowywania głęboko mrożonych próbek Technologia suchej inkubacji zmniejsza ryzyko zanieczyszczeń związane z klasyczną inkubacją w łaźni lodowej i zapewnia wyższe bezpieczeństwo próbek Mieści maksymalnie 24 mikroprobówki (np. 0,5 mL lub 1,5 mL/2,0 mL), zapewniając dużą elastyczność IsoPack (wkład chłodzący): Biały utrzymuje 0 °C do 6 godzin. Statywy mogą być układane piętrowo, autoklawowane i wirowane w rotorze do płytek MTP | 1 | op | 267.28 | 267.28 | 12 miesięcy | UZP.2025.00356 | 46454 | 174651.53
25_356_EPPENDORF_112 | Zestaw IsoPack i IsoRack -21 °C | 3880001174 | - | zawiera jeden wkład IsoPack i jeden IsoRack do probówek 1,5/2,0 mL, -21 °C; IsoTherm-System: IsoRack (statyw roboczy), IsoSafe (pudełko z izolacją) i dwa IsoPacks (wkłady chłodzące) Idealny do chłodzenia, transportowania i przechowywania głęboko mrożonych próbek Technologia suchej inkubacji zmniejsza ryzyko zanieczyszczeń związane z klasyczną inkubacją w łaźni lodowej i zapewnia wyższe bezpieczeństwo próbek Mieści maksymalnie 24 mikroprobówki (np. 0,5 mL lub 1,5 mL/2,0 mL), zapewniając dużą elastyczność IsoPack (wkład chłodzący: Niebieski utrzymyje -21 °C do 3 godzin. Statywy mogą być układane piętrowo, autoklawowane i wirowane w rotorze do płytek MTP | 1 | op | 267.28 | 267.28 | 12 miesięcy | UZP.2025.00356 | 46454 | 174651.53
25_356_EPPENDORF_113 | Zestaw startowy PCR-Cooler 0,2 mL | 3881000015 | - | System do przygotowywania, zabezpieczania, transportowania i przechowywania wrażliwych próbek – Wyraźny wskaźnik temperatury: Kolor PCR-Cooler zmienia się, kiedy temperatura przekroczy 7 °C Umożliwia elastyczne korzystanie z naczyń do PCR w formie probówek, pasków lub płytek Technologia suchej inkubacji zmniejsza ryzyko zanieczyszczenia próbek Utrzymuje całą płytkę 96-dołkową przez ponad godzinę w temperaturze 0 °C (po uprzednim schłodzeniu przez 2 godziny w -20 °C), zapewniając bezpieczeństwo próbek | 1 | op | 534.56 | 534.56 | 12 miesięcy | UZP.2025.00356 | 46454 | 174651.53
25_356_EPPENDORF_114 | Gas spring 255 N | 5814850058 | - | Sprężyna gazowa, 255 N | 1 | szt | 218.64 | 218.64 | 12 miesięcy | UZP.2025.00356 | 46454 | 174651.53
25_356_EPPENDORF_115 | Sprężyna gazowa, 325 N | 5820850078 | - | Sprężyna gazowa, 325 N | 1 | szt | 218.64 | 218.64 | 12 miesięcy | UZP.2025.00356 | 46454 | 174651.53
25_356_EPPENDORF_116 | Uszczelka do pokrywy rotora (5x) | 5820767006 | - | Uszczelka do pokrywy rotora, For Rotor FA-45-24-11-Kit, FA-45-20-17, FA-30x2, and FA-48x2. Also for Rotors FA-45-48-11 produced after 05/2019., 5 szt. | 1 | op | 990.4 | 990.4 | 12 miesięcy | UZP.2025.00356 | 46454 | 174651.53
25_356_EPPENDORF_117 | Końcówki do pipet epT.I.P.S.® Motion, z filtrem, PCR clean, 10 µL, 960 końcówki (10 statywy × 96 końcówki) | 30014391 | - | Tacki oznaczone kodem kolorystycznym ułatwiają identyfikację objętości - Czujnik optyczny automatycznie rozpoznaje rodzaj końcówki - Kompatybilny tylko z automatycznymi systemami obsługi cieczy epMotion | 1 | op | 1081.32 | 1081.32 | 60 miesięcy | UZP.2025.00356 | 46454 | 174651.53
25_356_EPPENDORF_118 | epT.I.P.S.® Motion w formie Reload System, bez filtra, Eppendorf Quality, 0,5 – 50 µL, ACT, 2 304 końcówki (24 tacki × 96 końcówki) | 30014421 | - | Dostarczane w blistrze z PET ze szczelną pokrywką zabezpieczającą jakość produktu - Tacki oznaczone kodem kolorystycznym ułatwiają identyfikację objętości - Reload system z aluminiowym statywem autoklawowalnym na końcówki zmniejsza liczbę wyrzucanych pudełek na końcówki o 40 % - Dostępne z końcówkami standardowymi i z filtrem/PCR clean - Kompatybilny tylko z automatycznymi systemami obsługi cieczy epMotion | 1 | op | 1199.3 | 1199.3 | 60 miesięcy | UZP.2025.00356 | 46454 | 174651.53
25_356_EPPENDORF_119 | Końcówki do pipet epT.I.P.S.® Motion, z filtrem, PCR clean i sterile, 50 µL, 960 końcówki (10 statywy × 96 końcówki) | 30015215 | - | Tacki oznaczone kodem kolorystycznym ułatwiają identyfikację objętości - Czujnik optyczny automatycznie rozpoznaje rodzaj końcówki - Kompatybilny tylko z automatycznymi systemami obsługi cieczy epMotion | 1 | op | 1209.04 | 1209.04 | 60 miesięcy | UZP.2025.00356 | 46454 | 174651.53
25_356_EPPENDORF_120 | Końcówki do pipet epT.I.P.S.® Motion, z filtrem, PCR clean i sterile, 300 µL, 960 końcówki (10 statywy × 96 końcówki) | 30015231 | - | Cechy produktu: - Tacki oznaczone kodem kolorystycznym ułatwiają identyfikację objętości - Czujnik optyczny automatycznie rozpoznaje rodzaj końcówki - Kompatybilny tylko z automatycznymi systemami obsługi cieczy epMotion | 1 | op | 1209.04 | 1209.04 | 60 miesięcy | UZP.2025.00356 | 46454 | 174651.53
25_356_EPPENDORF_121 | epT.I.P.S.® Motion w formie Reload System, z filtrem, PCR clean, 0,5 – 50 µL, ACT, 2 304 końcówki (24 tacki × 96 końcówki) | 30014430 | - | Cechy produktu: - Dostarczane w blistrze z PET ze szczelną pokrywką zabezpieczającą jakość produktu - Tacki oznaczone kodem kolorystycznym ułatwiają identyfikację objętości - Reload system z aluminiowym statywem autoklawowalnym na końcówki zmniejsza liczbę wyrzucanych pudełek na końcówki o 40 % - Dostępne z końcówkami standardowymi i z filtrem/PCR clean - Kompatybilny tylko z automatycznymi systemami obsługi cieczy epMotion | 1 | op | 2304.43 | 2304.43 | 60 miesięcy | UZP.2025.00356 | 46454 | 174651.53
25_356_EPPENDORF_122 | Torby na odpady, do uchwytu do torby na odpady epMotion® 5070/5073/5075 | 5075751780 | - | Cechy produktu: - Wytrzymałe, przezroczyste torby - Autoklawowalne - Bez oznaczenia zagrożenia biologicznego - Do użycia z uchwytem torby na odpady w stacji pipetującej; 50 szt | 1 | op | 149.37 | 149.37 | 12 miesięcy | UZP.2025.00356 | 46454 | 174651.53
25_356_EPPENDORF_123 | epMotion® reservoir 30 mL, duży pojemnik do pracy z reagentami | 30126505 | - | Cechy produktu: - Mieści reagenty do 30 mL - Stożkowy kształt zapewnia całkowite pobranie reagentów - Dostępność w wersji z kontrolą temperatury (chłodzenie lub ogrzewanie) 50 szt | 1 | op | 914.63 | 914.63 | 12 miesięcy | UZP.2025.00356 | 46454 | 174651.53
25_356_EPPENDORF_124 | epT.I.P.S.® BioBased Reloads, Biopur®, 2 – 200 μL, 53 mm, żółty, końcówki bezbarwne, 480 końcówki (5 tacki × 96 końcówki) | 30075439 | - | epT.I.P.S.® BioBased Reloads, 2-200ul, 53 mm, szary pośredni, końcówki do pipet są produkowane z recyklingowanych surowców drugiej generacji, wymagany certyfikat zakładu produkcujnego: ISCC PLUS (International Sustainability & Carbon Certification) | 1 | op | 266.27 | 266.27 | 60 miesięcy | UZP.2025.00356 | 46454 | 174651.53
25_356_EPPENDORF_125 | ep Dualfilter T.I.P.S.® BioBased Reloads, PCR clean i sterile, 2 – 20 μL, 53 mm, żółty, końcówki bezbarwne, ACT, 960 końcówki (10 tacki × 96 końcówki) | 30081056 | - | epT.I.P.S.® BioBased Reloads, 2-20ul, 53 mm, szary pośredni, końcówki do pipet są produkowane z recyklingowanych surowców drugiej generacji, wymagany certyfikat zakładu produkcujnego: ISCC PLUS (International Sustainability & Carbon Certification) | 1 | op | 830.08 | 830.08 | 60 miesięcy | UZP.2025.00356 | 46454 | 174651.53
25_356_EPPENDORF_126 | ep Dualfilter T.I.P.S.® BioBased Reloads, PCR clean i sterile, 2 – 100 μL, 53 mm, żółty, końcówki bezbarwne, ACT, 960 końcówki (10tacki × 96 końcówki) | 30081064 | - | epT.I.P.S.® BioBased Reloads, 2-100 ul, 53 mm, szary pośredni, końcówki do pipet są produkowane z recyklingowanych surowców drugiej generacji, wymagany certyfikat zakładu produkcujnego: ISCC PLUS (International Sustainability & Carbon Certification) | 1 | op | 830.08 | 830.08 | 60 miesięcy | UZP.2025.00356 | 46454 | 174651.53
25_356_EPPENDORF_127 | ep Dualfilter T.I.P.S.® BioBased Reloads, PCR clean i sterile, 50 – 1 250 μL L, 103 mm, ciemnozielony, końcówki bezbarwne, ACT, 960 końcówki (10 tacki × 96 końcówki) | 30081102 | - | epT.I.P.S.® BioBased Reloads, 50-1250ul, 53 mm, szary pośredni, końcówki do pipet są produkowane z recyklingowanych surowców drugiej generacji, wymagany certyfikat zakładu produkcujnego: ISCC PLUS (International Sustainability & Carbon Certification) | 1 | op | 892.61 | 892.61 | 60 miesięcy | UZP.2025.00356 | 46454 | 174651.53
25_360_GOOGLAB_1 | Butelki z filtrem 250ml/75cm2, TC treated, Sterylne wg SAL 10-6, Dnase/Rnase & Pyrogen Free, 20x5szt. /100szt. | G77080033 | - | 100szt | 2 | op | 452.52 | 905.04 | 12 miesięcy | UZP.2025.00360 | 46450 | 185547.3
25_360_GOOGLAB_2 | Butelki z filtrem 50ml/25cm2 , TC treated, Sterylne wg SAL 10-6, Dnase/Rnase & Pyrogen Free, 20x10szt. / 200szt. | G77070033 | - | 200szt | 5 | op | 430.92 | 2154.6 | 12 miesięcy | UZP.2025.00360 | 46450 | 185547.3
25_360_GOOGLAB_3 | Butelki z filtrem 750ml/175cm2, TC treated, Sterylne wg SAL 10-6, Dnase/Rnase & Pyrogen Free 8x5szt. / 40szt. | G77090033 | - | 40szt | 1 | op | 420.12 | 420.12 | 12 miesięcy | UZP.2025.00360 | 46450 | 185547.3
25_360_GOOGLAB_4 | CRYO pudełko z PP na krioprobówki i probówki Eppendorf 81x1.5ml/2.0ml, -90°C to 121°C, BIOLOGIX, 1szt | 90-9081 | - | 1szt | 21 | szt | 15.12 | 317.52 | 12 miesięcy | UZP.2025.00360 | 46450 | 185547.3
25_360_GOOGLAB_5 | CRYO pudełko z PP, na krioprobówki i probówki Eppendorf 100x1.5ml/2.0ml, -90°C do 121°C, BIOLOGIX, 1 szt | 90-9100 | - | 1szt | 59 | szt | 15.12 | 892.08 | 12 miesięcy | UZP.2025.00360 | 46450 | 185547.3
25_360_GOOGLAB_6 | Etui na szkiełka o wymiarach 25x75mm, piankowe, 100- miejscowe, BIOLOGIX, 5x1szt/5szt | 41-5100 | - | 5szt | 5 | op | 156.6 | 783 | 12 miesięcy | UZP.2025.00360 | 46450 | 185547.3
25_360_GOOGLAB_7 | Filtry komórkowe, nylonowe, fioletowe, Sterylne, indywidualnie pakowane, 40μm, 100x1szt. /100szt | 15-1040-2 | - | 100szt | 1 | op | 268.92 | 268.92 | 12 miesięcy | UZP.2025.00360 | 46450 | 185547.3
25_360_GOOGLAB_8 | Filtry komórkowe, nylonowe, pomarańczowe, Sterylne, indywidualnie pakowane, 70μm, 100x1szt / 100szt | 15-1070-2 | - | 100szt | 4 | op | 268.92 | 1075.68 | 12 miesięcy | UZP.2025.00360 | 46450 | 185547.3
25_360_GOOGLAB_9 | Filtry strzykawkowe, Sterylne, Dnase/Rnase & Pyrogen Free, indywidualnie pakowane, membrana: PES, wielkość porów: 0,22μm, średnica:25mm, 1x100szt./100szt. | GBNFTPES-25-022S | - | 100szt | 2 | op | 268.92 | 537.84 | 12 miesięcy | UZP.2025.00360 | 46450 | 185547.3
25_360_GOOGLAB_10 | Folia/Sealing film do płytek PCR 100x1szt./100szt. | 410001 | - | 100szt | 4 | op | 214.92 | 859.68 | 12 miesięcy | UZP.2025.00360 | 46450 | 185547.3
25_360_GOOGLAB_11 | Folia/Sealing film do płytek qPCR optical 100x1szt./100szt. | 410011 | - | 100szt | 3 | op | 322.92 | 968.76 | 12 miesięcy | UZP.2025.00360 | 46450 | 185547.3
25_360_GOOGLAB_12 | Jednostronny statyw na probówki typu Eppendorf 80x1.5ml/2.0ml, BIOLOGIX, 1szt | 90-8009 | - | 1szt | 27 | szt | 14.04 | 379.08 | 12 miesięcy | UZP.2025.00360 | 46450 | 185547.3
25_360_GOOGLAB_13 | Kartonowe CRYO pudełko 100- miejscowe, kolorowe: różowe, zielone, białe, niebieskie, żółte, - 196°C do 121°C, BIOLOGIX, 5szt | 90-5200 | - | 5szt | 25 | op | 47.52 | 1188 | 12 miesięcy | UZP.2025.00360 | 46450 | 185547.3
25_360_GOOGLAB_14 | Kartonowe CRYO pudełko 81- miejscowe, kolorowe: różowe, zielone, białe, niebieskie, żółte, - 196°C do 121°C, BIOLOGIX, 5szt | 90-5281 | - | 5szt | 10 | op | 47.52 | 475.2 | 12 miesięcy | UZP.2025.00360 | 46450 | 185547.3
25_360_GOOGLAB_15 | Kartonowe CRYO pudełko Biologix na krioprobówki i probówki Eppendorf 81x 0,5ml/1.5ml/2.0ml, -86 do +120, mix 5 kolorów, BIOLOGIX, | 90-8281 | - | 20 szt | 2 | op | 376.92 | 753.84 | 12 miesięcy | UZP.2025.00360 | 46450 | 185547.3
25_360_GOOGLAB_16 | Kartonowe kriopudełko 2" Plasti Coat TM na krioprobówki i probówki Eppendorf 100x1.5ml/2.0ml, -196°C to 121°C, BIOLOGIX, 1szt | 90-2200 | - | 1szt | 254 | szt | 9.72 | 2468.88 | 12 miesięcy | UZP.2025.00360 | 46450 | 185547.3
25_360_GOOGLAB_17 | Kartonowe kriopudełko 2" Plasti CoatTM na krioprobówki i probówki Eppendorf 81x1.5ml/2.0ml, -196°C to 121°C, BIOLOGIX, 1szt | 90-2281 | - | 1szt | 20 | szt | 9.72 | 194.4 | 12 miesięcy | UZP.2025.00360 | 46450 | 185547.3
25_360_GOOGLAB_18 | Końcówki 1000ul do pipet, Low retention, Uniwersalne, Sterylne, Dnase/Rnase & Pyrogen Free, With Graduation, Pre-Sterilized, Professional Line Tips, z PP, w pudełkach, 10x96szt./960szt. | GBPT1000-R-NS | - | 960szt | 14 | op | 150.12 | 2101.68 | 12 miesięcy | UZP.2025.00360 | 46450 | 185547.3
25_360_GOOGLAB_19 | Końcówki do pipet 1000ul, Low retention, Uniwersalne, Niesterylne, Dnase/Rnase & Pyrogen Free, With Graduation Marks at 100µl, 200 µl and 500µ, Professional Line Tips, z PP, w workach, 1x1000szt./1000szt. | GBPT1000-B-N-LB | - | 1000szt | 10 | op | 106.92 | 1069.2 | 12 miesięcy | UZP.2025.00360 | 46450 | 185547.3
25_360_GOOGLAB_20 | Końcówki do pipet 1000μl, uniwersalne, Low retention, Niesterylne, wolne od DNaz i RNaz, niebieskie, pakowane w worki, 1x1000szt./1000szt. | 303206 | - | 1000szt | 3 | op | 85.32 | 255.96 | 12 miesięcy | UZP.2025.00360 | 46450 | 185547.3
25_360_GOOGLAB_21 | Końcówki do pipet 1000μl, uniwersalne, Low retention, Sterylne, Dnase/Rnase free, niebieskie, pakowane w statywy, 10x100szt./1000szt. | 303216 | - | 1000szt | 31 | op | 150.12 | 4653.72 | 12 miesięcy | UZP.2025.00360 | 46450 | 185547.3
25_360_GOOGLAB_22 | Końcówki do pipet 1000μl, uniwersalne, niesterylne, wolne od DNaz i RNaz, niebieskie, pakowane w worki, 1x1000szt./1000szt. | 20-1000 | - | 1000szt | 3 | op | 74.52 | 223.56 | 12 miesięcy | UZP.2025.00360 | 46450 | 185547.3
25_360_GOOGLAB_23 | Końcówki do pipet 10ul, Long Tips, Low retention, Uniwersalne, Niesterylne, Dnase/Rnase & Pyrogen Free, With Graduation Marks at 2µl and 10 µl, Professional Line Tips, z PP, w workach, 1x1000szt./1000szt. | GBPT0010-B-N-LB | - | 1000szt | 23 | op | 47.52 | 1092.96 | 12 miesięcy | UZP.2025.00360 | 46450 | 185547.3
25_360_GOOGLAB_24 | Końcówki do pipet 10ul, Long Tips, Low retention, Uniwersalne, Sterylne, Dnase/Rnase & Pyrogen Free, With Graduation at Marks 2µl and 10 µl, Pre- Sterilized, Professional Line Tips, z PP, w pudełkach, 10x96szt./960szt. | GBPT0010-R-NS | - | 960szt | 7 | op | 150.12 | 1050.84 | 12 miesięcy | UZP.2025.00360 | 46450 | 185547.3
25_360_GOOGLAB_25 | Końcówki do pipet 10μl, Short Tips, uniwersalne, Low retention, Niesterylne, wolne od DNaz i RNaz, przezroczyste, pakowane w worki, 1x1000szt./1000szt. | 301006 | - | 1000szt | 36 | op | 47.52 | 1710.72 | 12 miesięcy | UZP.2025.00360 | 46450 | 185547.3
25_360_GOOGLAB_26 | Końcówki do pipet 10μl, Short Tips, uniwersalne, Low retention, Sterylne, Dnase/Rnase free, przezroczyste, pakowane w statywy, 10x96szt./960szt. | 301016 | - | 960szt | 35 | op | 150.12 | 5254.2 | 12 miesięcy | UZP.2025.00360 | 46450 | 185547.3
25_360_GOOGLAB_27 | Końcówki do pipet 10μl, SHORT, uniwersalne, niesterylne, wolne od DNaz i RNaz, przezroczyste, pakowane w worki, 1x1000szt./1000szt. | 20-0010 | - | 1000szt | 2 | op | 47.52 | 95.04 | 12 miesięcy | UZP.2025.00360 | 46450 | 185547.3
25_360_GOOGLAB_28 | Końcówki do pipet 200ul, Low retention, Uniwersalne, Sterylne, Dnase/Rnase & Pyrogen Free, With Graduation, Pre-Sterilized, Professional Line Tips, z PP, w pudełkach, 10x96szt./960szt. | GBPT0200-R-NS | - | 960szt | 6 | op | 150.12 | 900.72 | 12 miesięcy | UZP.2025.00360 | 46450 | 185547.3
25_360_GOOGLAB_29 | Końcówki do pipet 200ul, Low retention, Uniwersalne, Niesterylne, Dnase/Rnase & Pyrogen Free, With Graduation Marks at 10µl and 50 µl, Professional Line Tips, z PP, w workach, 1x1000szt./1000szt | GBPT0200-B-Y-LB | - | 1000szt | 44 | op | 47.52 | 2090.88 | 12 miesięcy | UZP.2025.00360 | 46450 | 185547.3
25_360_GOOGLAB_30 | Końcówki do pipet 200μl, uniwersalne, Low retention, Niesterylne, wolne od DNaz i RNaz, żółte, pakowane w worki, 1x1000szt./1000szt. | 302106 | - | 1000szt | 12 | op | 47.52 | 570.24 | 12 miesięcy | UZP.2025.00360 | 46450 | 185547.3
25_360_GOOGLAB_31 | Końcówki do pipet 200μl, uniwersalne, Low retention, Sterylne, Dnase/Rnase free, żółte, pakowane w statywy, 10x96szt./960szt. | 302116 | - | 960szt | 26 | op | 150.12 | 3903.12 | 12 miesięcy | UZP.2025.00360 | 46450 | 185547.3
25_360_GOOGLAB_32 | Końcówki do pipet 200μl, uniwersalne, niesterylne, wolne od DNaz i RNaz, żółte, pakowane w worki, 1x1000szt./1000szt. | 20-0200 | - | 1000szt | 23 | op | 47.52 | 1092.96 | 12 miesięcy | UZP.2025.00360 | 46450 | 185547.3
25_360_GOOGLAB_33 | Końcówki do pipet 200μl, uniwersalne, Sterylne, Dnase/Rnase free, żółte, pakowane w statywy, 10x96szt./960szt | 21-0200 | - | 960szt | 3 | op | 128.52 | 385.56 | 12 miesięcy | UZP.2025.00360 | 46450 | 185547.3
25_360_GOOGLAB_34 | Końcówki do pipet, z filtrem, 100µl, Sterylne, Dnase/Rnase & Pyrogen Free, w statywach, 10x96szt./960szt | 23-0100S | - | 960szt | 2 | op | 268.92 | 537.84 | 12 miesięcy | UZP.2025.00360 | 46450 | 185547.3
25_360_GOOGLAB_35 | Końcówki z filtrem 1000ul, Low retention, Uniwersalne, Sterylne, Dnase/Rnase & Pyrogen Free, With Graduation at 100µl, 200 µl and 500µl, Pre-Sterilized, Professional Line Tips, z PP, w pudełkach, 10x96szt./960szt. | GBFT1000-R-NS | - | 960szt | 28 | op | 290.52 | 8134.56 | 12 miesięcy | UZP.2025.00360 | 46450 | 185547.3
25_360_GOOGLAB_36 | Końcówki z filtrem 100ul, Extra Long Tips, Low retention, Uniwersalne, Sterylne, Dnase/Rnase & Pyrogen Free, w pudełkach, 10x96szt./960szt. | 23-0101S | - | 960szt | 9 | op | 268.92 | 2420.28 | 12 miesięcy | UZP.2025.00360 | 46450 | 185547.3
25_360_GOOGLAB_37 | Końcówki z filtrem 100ul, Low retention, Uniwersalne, Sterylne, Dnase/Rnase & Pyrogen Free, With Graduation, Pre-Sterilized, Professional Line Tips, z PP, w pudełkach, 10x96szt./960szt. | GBFT0100-R-NS | - | 960szt | 18 | op | 268.92 | 4840.56 | 12 miesięcy | UZP.2025.00360 | 46450 | 185547.3
25_360_GOOGLAB_38 | Końcówki z filtrem 10ul, Extra Long Tips, Low retention, Uniwersalne, Sterylne, Dnase/Rnase & Pyrogen Free, w pudełkach, 10x96szt./960szt. | 23-0011S | - | 960szt | 9 | op | 268.92 | 2420.28 | 12 miesięcy | UZP.2025.00360 | 46450 | 185547.3
25_360_GOOGLAB_39 | Końcówki z filtrem 10ul, Long Tips, Low retention, Uniwersalne, Sterylne, Dnase/Rnase & Pyrogen Free, With Graduation at 2µl and 10 µl, Pre- Sterilized, Professional Line Tips, z PP, w pudełkach, 10x96szt./960szt | GBFT0010-R-NS | - | 960szt | 79 | op | 268.92 | 21244.68 | 12 miesięcy | UZP.2025.00360 | 46450 | 185547.3
25_360_GOOGLAB_40 | Końcówki z filtrem 1250ul, Extra Long Tips, Low retention, Uniwersalne, Sterylne, Dnase/Rnase & Pyrogen Free, With Graduation, Pre-Sterilized, Professional Line Tips, z PP, w pudełkach, 10x96szt./960szt. | GBFT1250-R-NS | - | 960szt | 1 | op | 322.92 | 322.92 | 12 miesięcy | UZP.2025.00360 | 46450 | 185547.3
25_360_GOOGLAB_41 | Końcówki z filtrem 200ul, Extra Long Tips, Low retention, Uniwersalne, Sterylne, Dnase/Rnase & Pyrogen Free, With Graduation, Pre-Sterilized, Professional Line Tips, z PP, w pudełkach | GBFT0200-R-NS | - | 960szt | 54 | op | 268.92 | 14521.68 | 12 miesięcy | UZP.2025.00360 | 46450 | 185547.3
25_360_GOOGLAB_42 | Końcówki z filtrem 20ul, Low retention, Uniwersalne, Sterylne, Dnase/Rnase & Pyrogen Free, With Graduation, Pre-Sterilized, Professional Line Tips, z PP, w pudełkach, 10x96szt./960szt. | GBFT0020-R-NS | - | 960szt | 10 | op | 268.92 | 2689.2 | 12 miesięcy | UZP.2025.00360 | 46450 | 185547.3
25_360_GOOGLAB_43 | Krioprobówki poj. 1,8ml, gwint wewnętrzny, Low Retention, Sterylne, Dnase/Rnase Free, do - 196°C, 10x50szt./500szt. | 607301 | - | 500szt | 3 | op | 268.92 | 806.76 | 12 miesięcy | UZP.2025.00360 | 46450 | 185547.3
25_360_GOOGLAB_44 | Krioprobówki poj. 2,0ml, gwint zewnętrzny, Low Retention, Sterylne, Dnase/Rnase Free, do - 196°C, 10x50szt./500szt | 607401 | - | 500szt | 3 | op | 268.92 | 806.76 | 12 miesięcy | UZP.2025.00360 | 46450 | 185547.3
25_360_GOOGLAB_45 | Paski do PCR i RT-qPCR, 8- stanowiskowe typu STRIP, płaskie wieczko, do probówek 0.1ml/0.2ml lub płytek, Dnase/Rnase & Pyrogen Free, bezbarwne, 125x8szt./1000szt | 406012 | - | 1000szt | 2 | op | 74.52 | 149.04 | 12 miesięcy | UZP.2025.00360 | 46450 | 185547.3
25_360_GOOGLAB_46 | Pipeta 8-kanałowa, automatyczna, o objętości 0.5-10μl, BIOLOGIX, 1szt | 329086 | - | 1szt | 1 | szt | 982.77 | 982.77 | 12 miesięcy | UZP.2025.00360 | 46450 | 185547.3
25_360_GOOGLAB_47 | Pipeta Filler Levo Plus z zasilaczem, wtyczka euro, BIOLOGIX, 1 szt | 111035 | - | 1szt | 1 | szt | 921.27 | 921.27 | 12 miesięcy | UZP.2025.00360 | 46450 | 185547.3
25_360_GOOGLAB_48 | Pipeta jednokanałowa, automatyczna, o objętości 100- 1000μl, BIOLOGIX, 1szt | 76703 | - | 1szt | 1 | szt | 356.7 | 356.7 | 12 miesięcy | UZP.2025.00360 | 46450 | 185547.3
25_360_GOOGLAB_49 | Pipeta jednokanałowa, automatyczna, o objętości 20- 200μl, BIOLOGIX, 1szt | 73781 | - | 1szt | 1 | szt | 356.7 | 356.7 | 12 miesięcy | UZP.2025.00360 | 46450 | 185547.3
25_360_GOOGLAB_50 | Pipety Pasteura 3ml pakowane zbiorczo, 162 mm, 1x500szt/500szt | GBPW1300 | - | 500szt | 5 | op | 34.56 | 172.8 | 12 miesięcy | UZP.2025.00360 | 46450 | 185547.3
25_360_GOOGLAB_51 | Pipety Pasteura 3ml pakowane indywidualnie, 162 mm, 1x500szt/500szt | GBPI1500 | - | 500szt | 1 | op | 106.92 | 106.92 | 12 miesięcy | UZP.2025.00360 | 46450 | 185547.3
25_360_GOOGLAB_52 | Pipety serologiczne 10ml, Sterylne wg SAL 10-6, Dnase/Rnase & Pyrogen Free, skalowane, indywidulanie pakowane, 4x100szt./400szt. | 1136087 | - | 400szt | 1 | op | 268.92 | 268.92 | 12 miesięcy | UZP.2025.00360 | 46450 | 185547.3
25_360_GOOGLAB_53 | Pipety serologiczne 10ml, Sterylne wg SAL 10-6, Dnase/Rnase & Pyrogen Free, skalowane, indywidulanie pakowane, 4x50szt./200szt | G33270011 | - | 200szt | 2 | op | 128.52 | 257.04 | 12 miesięcy | UZP.2025.00360 | 46450 | 185547.3
25_360_GOOGLAB_54 | Pipety serologiczne 25ml, Sterylne wg SAL 10-6, Dnase/Rnase & Pyrogen Free, skalowane, indywidulanie pakowane, 4x50szt./200szt. | G33280011 | - | 200szt | 3 | op | 204.12 | 612.36 | 12 miesięcy | UZP.2025.00360 | 46450 | 185547.3
25_360_GOOGLAB_55 | Pipety serologiczne 50ml, Sterylne wg SAL 10-6, Dnase/Rnase & Pyrogen Free, skalowane, indywidulanie pakowane, 4x25szt./100szt. | 329001 | - | 100szt | 3 | op | 258.12 | 774.36 | 12 miesięcy | UZP.2025.00360 | 46450 | 185547.3
25_360_GOOGLAB_56 | Pipety serologiczne 5ml, Sterylne wg SAL 10-6, Dnase/Rnase & Pyrogen Free, skalowane, indywidulanie pakowane, 4x50szt./200szt. | G33260011 | - | 200szt | 1 | op | 117.72 | 117.72 | 12 miesięcy | UZP.2025.00360 | 46450 | 185547.3
25_360_GOOGLAB_57 | Probówki do PCR i RT-qPCR w paskach, bez wieczek, 8-stanowiskowe typu STRIP, o pojemności 0,2ml, Dnase/Rnase & Pyrogen Free, bezbarwne, wysoki profil, 125x8szt./1000szt. | 403002 | - | 1000szt | 1 | op | 160.92 | 160.92 | 12 miesięcy | UZP.2025.00360 | 46450 | 185547.3
25_360_GOOGLAB_58 | Płytki do ELISA 96-dołkowe, typ F, dzielone, mocno wiążące, Nest Scientific Biotechnology 10x5szt/50szt | 504201 | - | 50szt | 1 | op | 376.92 | 376.92 | 12 miesięcy | UZP.2025.00360 | 46450 | 185547.3
25_360_GOOGLAB_59 | Płytki do hodowli komórkowej w zawiesinie, 12-dołkowe, z pokrywką, nie traktowane, Non Treated, Typ F, indywidualnie pakowane, Sterylne wg SAL 10-6, Dnase/Rnase & Pyrogen Free, 50x1szt./50szt. | 712011 | - | 50szt | 1 | op | 290.52 | 290.52 | 12 miesięcy | UZP.2025.00360 | 46450 | 185547.3
25_360_GOOGLAB_60 | Płytki do hodowli komórkowej w zawiesinie, 6-dołkowe, z pokrywką, nie traktowane, Non Treated, Typ F, indywidualnie pakowane, Sterylne wg SAL 10-6, Dnase/Rnase & Pyrogen Free, 50x1szt./50szt. | 703011 | - | 50szt | 1 | op | 290.52 | 290.52 | 12 miesięcy | UZP.2025.00360 | 46450 | 185547.3
25_360_GOOGLAB_61 | Płytki do hodowli komórkowej w zawiesinie, 96-dołkowe, z pokrywką, nie traktowane, Non Treated, Typ F, indywidualnie pakowane, Sterylne wg SAL 10-6, Dnase/Rnase & Pyrogen Free, 100x1szt./100szt | 701011 | - | 100szt | 6 | op | 517.32 | 3103.92 | 12 miesięcy | UZP.2025.00360 | 46450 | 185547.3
25_360_GOOGLAB_62 | Płytki do hodowli komórkowej w zawiesinie, 96-dołkowe, z pokrywką, nie traktowane, Non Treated, Typ U, indywidualnie pakowane, Sterylne wg SAL 10-6, Dnase/Rnase & Pyrogen Free, 100x1szt./100szt | 701111 | - | 100szt | 1 | op | 517.32 | 517.32 | 12 miesięcy | UZP.2025.00360 | 46450 | 185547.3
25_360_GOOGLAB_63 | Płytki do hodowli komórkowej adherentnej, 12-dołkowe, z pokrywką, traktowane plazmą, TC Treated, Typ F, indywidualnie pakowane, Sterylne wg SAL 10-6, Dnase/Rnase & Pyrogen Free, 50x1szt./50szt | 712001 | - | 50szt | 9 | op | 290.52 | 2614.68 | 12 miesięcy | UZP.2025.00360 | 46450 | 185547.3
25_360_GOOGLAB_64 | Płytki do hodowli komórkowej adherentnej, 24-dołkowe, z pokrywką, traktowane plazmą, TC Treated, Typ F, indywidualnie pakowane, Sterylne wg SAL 10-6, Dnase/Rnase & Pyrogen Free, 50x1szt./50szt. | 702001 | - | 50szt | 2 | op | 290.52 | 581.04 | 12 miesięcy | UZP.2025.00360 | 46450 | 185547.3
25_360_GOOGLAB_65 | Płytki do hodowli komórkowej adherentnej, 48-dołkowe, z pokrywką, traktowane plazmą, TC Treated, Typ F, indywidualnie pakowane, Sterylne wg SAL 10-6, Dnase/Rnase & Pyrogen Free, 50x1szt./50szt. | 748001 | - | 50szt | 4 | op | 290.52 | 1162.08 | 12 miesięcy | UZP.2025.00360 | 46450 | 185547.3
25_360_GOOGLAB_66 | Płytki do hodowli komórkowej adherentnej, 6-dołkowe, z pokrywką, traktowane plazmą, TC Treated, Typ F, indywidualnie pakowane, Sterylne wg SAL 10-6, Dnase/Rnase & Pyrogen Free, 50x1szt./50szt. | 703001 | - | 50szt | 4 | op | 290.52 | 1162.08 | 12 miesięcy | UZP.2025.00360 | 46450 | 185547.3
25_360_GOOGLAB_67 | Płytki do hodowli komórkowej adherentnej, 96-dołkowe, z pokrywką, traktowane plazmą, TC Treated, Typ F, indywidualnie pakowane, Sterylne wg SAL 10-6, Dnase/Rnase & Pyrogen Free, 100x1szt./100szt | 701001 | - | 100szt | 5 | op | 517.32 | 2586.6 | 12 miesięcy | UZP.2025.00360 | 46450 | 185547.3
25_360_GOOGLAB_68 | Płytki do PCR i RT-qPCR, 96- dołkowe 0.2ml, z pół kołnierzem, bezbarwne, ścięty narożnik A12, Dnase/Rnase & Pyrogen Free, do Applied Biosystems®, 4x25szt./100szt NFT-P - Płytki do PCR i RT-qPCR, 96- dołkowe 0.2ml, z pół kołnierzem, bezbarwne, ścięty narożnik A12, Dnase/Rnase & Pyrogen Free, do Applied Biosystems®, 4x25szt./100szt | 402601 | - | 100szt | 5 | op | 538.92 | 2694.6 | 12 miesięcy | UZP.2025.00360 | 46450 | 185547.3
25_360_GOOGLAB_69 | Płytki do PCR i RT-qPCR, 96- dołkowe 0.1ml, białe, ścięty narożnik H12, SEMI SKIRT, Dnase/Rnase & Pyrogen Free, do Roche Lightcycler 480, Lightcycler 480 II i Lightcycler 96, 5x10szt./50szt. | 402712 | - | 50szt | 3 | op | 538.92 | 1616.76 | 12 miesięcy | UZP.2025.00360 | 46450 | 185547.3
25_360_GOOGLAB_70 | Probówki 0.2ml do PCR i RTqPCR szczelne zamkniecie (utrata w stopniu mniejszym niż 0.2%), Nest Scientific Biotechnology 401001, ednotoksyny: 0.1 EU, USP VI Grade, w worku 2x500szt/1000szt | 401001 | - | 1000szt | 45 | op | 106.92 | 4811.4 | 12 miesięcy | UZP.2025.00360 | 46450 | 185547.3
25_360_GOOGLAB_71 | Probówki do PCR i RT-qPCR w paskach, bez wieczek, 8- stanowiskowe typu STRIP, o pojemności 0,1ml, Dnase/Rnase & Pyrogen Free, białe, niski profil, 125x8szt./1000szt. | 403112 | - | 1000szt | 1 | op | 160.92 | 160.92 | 12 miesięcy | UZP.2025.00360 | 46450 | 185547.3
25_360_GOOGLAB_72 | Probówki wirówkowe 0.6ml typu Eppendorf, Dnase/Rnase & Pyrogen Free, bezbarwne, z zamknięciem Lock Cap, do 30000g, -80°C do 121°C, Nest Scientific Biotechnology, endotoksyny: 0.1EU, USP VI, Grade, w worku 1x1000szt./1000szt | 605001 | - | 1000szt | 1 | op | 63.72 | 63.72 | 12 miesięcy | UZP.2025.00360 | 46450 | 185547.3
25_360_GOOGLAB_73 | Probówki wirówkowe 1.5ml typu Eppendorf, Dnase/Rnase & Pyrogen Free, bezbarwne, do 20000g, -20°C do 121°C, Biologix Group Limited, w worku 1x500szt./500szt. | 80-1500 | - | 500szt | 13 | op | 47.52 | 617.76 | 12 miesięcy | UZP.2025.00360 | 46450 | 185547.3
25_360_GOOGLAB_74 | Probówki wirówkowe 1.5ml typu Eppendorf, Wolne od Dnaz i Rnaz, z zamknięciem Lock Cap, do 30000g, -80°C do 121°C, Nest Scientific Biotechnology, endotoksyny: 0.1EU, USP VI Grade, w worku 1x500szt/500szt | 615001 | - | 500szt | 30 | op | 52.92 | 1587.6 | 12 miesięcy | UZP.2025.00360 | 46450 | 185547.3
25_360_GOOGLAB_75 | Probówki wirówkowe 2.0ml typu Eppendorf, Wolne od Dnaz i Rnaz, z zamknięciem Lock Cap, do 30000g, -80°C do 121°C, Nest Scientific Biotechnology, endotoksyny: 0.1EU, USP VI Grade, w worku 1x500szt/500szt | 620011 | - | 500szt | 31 | op | 63.72 | 1975.32 | 12 miesięcy | UZP.2025.00360 | 46450 | 185547.3
25_360_GOOGLAB_76 | Sterylne probówki wirówkowe 5.0ml, typu Eppendorf, Dnase/Rnase & Pyrogen Free, bezbarwne, zamknięcie Lock Cap, do 30000g, - 80°C do 121°C, ednotoksyny: 0.1 EU, USP VI Grade, w worku, 1x200szt./ 200szt. | 603111 | - | 200szt | 3 | op | 117.72 | 353.16 | 12 miesięcy | UZP.2025.00360 | 46450 | 185547.3
25_360_GOOGLAB_77 | Probówki wirówkowe typ Falcon 15ml, Sterylne, Dnase/Rnase free & Pyrogen Free, od -80°C do +120°C, pakowane w worki, 10x50szt./ 500szt. | G66010522 | - | 500szt | 13 | op | 322.92 | 4197.96 | 12 miesięcy | UZP.2025.00360 | 46450 | 185547.3
25_360_GOOGLAB_78 | Probówki wirówkowe typ Falcon 50ml, Sterylne, Dnase/Rnase free & Pyrogen Free, od -80°C do +120°C, pakowane w worki, 20x25szt./ 500szt | G66020522 | - | 500szt | 16 | op | 355.32 | 5685.12 | 12 miesięcy | UZP.2025.00360 | 46450 | 185547.3
25_360_GOOGLAB_79 | Probówki wirówkowe typ Falcon 50ml, Sterylne, Self Standing, Dnase/Rnase free & Pyrogen Free, od -80°C do +120°C, pakowane w worki, 20x25szt./500szt | 602072 | - | 500szt | 10 | op | 409.32 | 4093.2 | 12 miesięcy | UZP.2025.00360 | 46450 | 185547.3
25_360_GOOGLAB_80 | Probówki wirówkowe typ Falcon 15ml, Sterylne, Dnase/Rnase free & Pyrogen Free, od -80°C do +120°C, pakowane w statywy, 10x50szt./ 500szt | 601051 | - | 500szt | 1 | op | 387.72 | 387.72 | 12 miesięcy | UZP.2025.00360 | 46450 | 185547.3
25_360_GOOGLAB_81 | Probówki wirówkowe typ Falcon 15ml, Sterylne, Dnase/Rnase free & Pyrogen Free, od -80°C do +120°C, pakowane w worki, 10x50szt./ 500szt. | 601052 | - | 500szt | 3 | op | 322.92 | 968.76 | 12 miesięcy | UZP.2025.00360 | 46450 | 185547.3
25_360_GOOGLAB_82 | Probówki wirówkowe typ Falcon 50ml, Sterylne, Dnase/Rnase free & Pyrogen Free, od -80°C do +120°C, pakowane w statywy, 20x25szt./ 500szt | 602051 | - | 500szt | 3 | op | 430.92 | 1292.76 | 12 miesięcy | UZP.2025.00360 | 46450 | 185547.3
25_360_GOOGLAB_83 | Probówki wirówkowe typ Falcon 50ml, Sterylne, Dnase/Rnase free & Pyrogen Free, od -80°C do +120°C, pakowane w worki, 20x25szt./ 500szt | 602052 | - | 500szt | 13 | op | 355.32 | 4619.16 | 12 miesięcy | UZP.2025.00360 | 46450 | 185547.3
25_360_GOOGLAB_84 | WSTRZYMANE - Rękawice nitrylowe bezpudrowe, diagnostyczne, rozm. XS, opak. 100szt. | MTN01XS | - | 100szt | 5 | op | 12.42 | 62.1 | 12 miesięcy | UZP.2025.00360 | 46450 | 185547.3
25_360_GOOGLAB_85 | WSTRZYMANE - Rękawice nitrylowe, bezpudrowe, diagnostyczne, rozm. S, opak. 100 szt. | MTN01S | - | 100szt | 188 | op | 12.42 | 2334.96 | 12 miesięcy | UZP.2025.00360 | 46450 | 185547.3
25_360_GOOGLAB_86 | WSTRZYMANE - Rękawice nitrylowe, bezpudrowe, diagnostyczne, rozm. L, opak. 100 szt | MTN01L | - | 100szt | 121 | op | 12.42 | 1502.82 | 12 miesięcy | UZP.2025.00360 | 46450 | 185547.3
25_360_GOOGLAB_87 | WSTRZYMANE - Rękawice nitrylowe, bezpudrowe, diagnostyczne, rozm. M, opak. 100 szt | MTN01M | - | 100szt | 270 | op | 12.42 | 3353.4 | 12 miesięcy | UZP.2025.00360 | 46450 | 185547.3
25_360_GOOGLAB_88 | WSTRZYMANE - Rękawice nitrylowe, bezpudrowe, diagnostyczne, rozm. XL, opak. 100 szt. | MTN01XL | - | 100szt | 29 | op | 12.42 | 360.18 | 12 miesięcy | UZP.2025.00360 | 46450 | 185547.3
25_360_GOOGLAB_89 | Rynienki płuczące o poj. 25ml, Sterylne, z PS, białe, indywidualnie pakowane, 100x1szt. / 100szt. | 25-1025-2 | - | 100szt | 2 | op | 318.6 | 637.2 | 12 miesięcy | UZP.2025.00360 | 46450 | 185547.3
25_360_GOOGLAB_90 | Rynienki płuczące o poj. 55ml, Niesterylne, z PVC, bezbarwne, 1x100szt./100szt. | 25-0052 | - | 100szt | 1 | op | 102.6 | 102.6 | 12 miesięcy | UZP.2025.00360 | 46450 | 185547.3
25_360_GOOGLAB_91 | Rynienki płuczące o poj. 55ml, Sterylne, z PS, białe, indywidualnie pakowane, 100x1szt / 100szt | 25-0051-2 | - | 100szt | 3 | op | 318.6 | 955.8 | 12 miesięcy | UZP.2025.00360 | 46450 | 185547.3
25_360_GOOGLAB_92 | Sterylne rynienki płuczące o pojemności 60ml, 12- kanałowe, PP, BEZBARWNE, wolne od DNaz i RNaz, Nest Scientific Biotechnology, 5x5szt/25szt | 360012 | - | 25szt | 2 | op | 106.92 | 213.84 | 12 miesięcy | UZP.2025.00360 | 46450 | 185547.3
25_360_GOOGLAB_93 | Rynienki płuczące, Flip-SideTM, Niesterylne, z PP, opakowanie zbiorcze: żółty, niebieski, zielony, czerwony, biały, 5x1szt. / 5szt. | 25-1202 | - | 5szt | 5 | op | 31.32 | 156.6 | 12 miesięcy | UZP.2025.00360 | 46450 | 185547.3
25_360_GOOGLAB_94 | Statyw na probówki 0.2ml, pojedyncze lub typu pasek, STRIP, lub płytka 96x0,2ml, przykrywką z poliwęglanu PC, - 80°C do +121°C, 1szt | 407001 | - | 1szt | 14 | szt | 16.2 | 226.8 | 12 miesięcy | UZP.2025.00360 | 46450 | 185547.3
25_360_GOOGLAB_95 | Statyw na probówki falkon 15ml/1szt | 90-1550 | - | 1szt | 1 | szt | 16.2 | 16.2 | 12 miesięcy | UZP.2025.00360 | 46450 | 185547.3
25_360_GOOGLAB_96 | Statyw plastikowy na probówki Falcon 15ml, Nest Scientific Biotechnology, 1szt | 610001 | - | 1szt | 3 | szt | 16.2 | 48.6 | 12 miesięcy | UZP.2025.00360 | 46450 | 185547.3
25_360_GOOGLAB_97 | Statyw plastikowy na probówki Falcon 50ml, Nest Scientific Biotechnology, 1szt | 610101 | - | 1szt | 2 | szt | 16.2 | 32.4 | 12 miesięcy | UZP.2025.00360 | 46450 | 185547.3
25_360_GOOGLAB_98 | Sterylne butelki 250ml/75cm2 do hodowli adherentnej TC, z zakrętką z filtrem, Nest Scientific Biotechnology, 20x5szt/100szt | 708003 | - | 100szt | 1 | op | 452.52 | 452.52 | 12 miesięcy | UZP.2025.00360 | 46450 | 185547.3
25_360_GOOGLAB_99 | Sterylne ezy mikrobiologiczne 1ul, indywidualnie pakowane 250x1szt/250szt | 65-0011N | - | 250szt | 1 | op | 81 | 81 | 12 miesięcy | UZP.2025.00360 | 46450 | 185547.3
25_360_GOOGLAB_100 | Sterylne ezy mikrobiologiczne 10ul, 50x20szt/1000szt. | 65-0010N | - | 1000szt | 1 | op | 128.52 | 128.52 | 12 miesięcy | UZP.2025.00360 | 46450 | 185547.3
25_360_GOOGLAB_101 | Sterylne ezy mikrobiologiczne 10ul, indywidualnie pakowane 250x1szt/250szt. | 65-00101N | - | 250szt | 2 | op | 81 | 162 | 12 miesięcy | UZP.2025.00360 | 46450 | 185547.3
25_360_GOOGLAB_102 | Sterylne ezy z oczkiem 10μl, z PS, POMARAŃCZOWE, Evan's Blue Dye Method Certificat, BIOLOGIX, 40x25szt/1000szt | 65-0010 | - | 1000szt | 2 | op | 128.52 | 257.04 | 12 miesięcy | UZP.2025.00360 | 46450 | 185547.3
25_360_GOOGLAB_103 | Sterylne ezy z oczkiem 1μl, z PS, NIEBIESKIE, Evan's Blue Dye Method Certificat, BIOLOGIX, 40x25szt/1000szt | 65-0001 | - | 1000szt | 2 | op | 128.52 | 257.04 | 12 miesięcy | UZP.2025.00360 | 46450 | 185547.3
25_360_GOOGLAB_104 | Sterylne głaszczki L-kształtne, z PS, indywidualnie pakowane, BIOLOGIX, 500x1szt/500szt | 65-1001 | - | 500szt | 2 | op | 214.92 | 429.84 | 12 miesięcy | UZP.2025.00360 | 46450 | 185547.3
25_360_GOOGLAB_105 | Sterylne krioprobówki 2,0ml do ciekłego azotu, gwint wewnętrzny, biała zakrętka, 20x25szt/ 500sztuk | 88-6210 | - | 500szt | 2 | op | 268.92 | 537.84 | 12 miesięcy | UZP.2025.00360 | 46450 | 185547.3
25_360_GOOGLAB_106 | Sterylne probówki wirówkowe 1.5ml typu Eppendorf, Dnase/Rnase & Pyrogen Free, bezbarwne, z zamknięciem Lock Cap, do 30000g, NEST Scientific Biotechnology, endotoksyny: 0.1EU, USP VI Grade, w worku, 8x50szt./ 400szt. | 615601 | - | 400szt | 19 | op | 59.4 | 1128.6 | 12 miesięcy | UZP.2025.00360 | 46450 | 185547.3
25_360_GOOGLAB_107 | Sterylne probówki wirówkowe 2.0ml, typu Eppendorf, Dnase/Rnase & Pyrogen Free, bezbarwne, zamknięcie Lock Cap, do 30000g, -80°C do 121°C, NEST Scientific Biotechnology, ednotoksyny: 0.1 EU, USP VI Grade, w worku, 8x50szt./ 400szt. | 620611 | - | 400szt | 13 | op | 70.2 | 912.6 | 12 miesięcy | UZP.2025.00360 | 46450 | 185547.3
25_360_GOOGLAB_108 | Sterylne skrobaczki 220mm, handle 13mm, indywidualnie pakowane, ruchoma łopatka skrobaczka, miękkie ostrze, dedykowane do T-25&T-75, oraz szalek 60mm, materiał HIPS/PP, Nest Scientific Biotechnology, 100x1szt/100szt | 710001 | - | 100szt | 2 | op | 210.6 | 421.2 | 12 miesięcy | UZP.2025.00360 | 46450 | 185547.3
25_360_GOOGLAB_109 | Sterylne szalki Petriego Ø60mm, z wentylacją, 67x15szt./ 1005szt. | GP504 | - | 1005szt | 3 | op | 268.92 | 806.76 | 12 miesięcy | UZP.2025.00360 | 46450 | 185547.3
25_360_GOOGLAB_110 | Sterylne szalki Petriego Ø60mm, bez wentylacji, 67x15szt./ 1005szt. | GP516 | - | 1005szt | 7 | op | 268.92 | 1882.44 | 12 miesięcy | UZP.2025.00360 | 46450 | 185547.3
25_360_GOOGLAB_111 | Sterylne szalki Petriego Ø90mm, z wentylacją, wysokość 14.2mm, 24x25sz.t/ 600szt. | GP508 | - | 600szt | 24 | op | 258.12 | 6194.88 | 12 miesięcy | UZP.2025.00360 | 46450 | 185547.3
25_360_GOOGLAB_112 | Sterylne szalki Petriego Ø90mm, bez wentylacji, wysokość 14.2mm, 24x25szt./ 600szt | GP506 | - | 600szt | 13 | op | 258.12 | 3355.56 | 12 miesięcy | UZP.2025.00360 | 46450 | 185547.3
25_360_GOOGLAB_113 | Sterylne, indywidualnie pakowane skrobaki 250mm, szerokość ostrza 18mm, BIOLOGIX, 100x1szt/100szt | 70-1250 | - | 100szt | 2 | op | 128.52 | 257.04 | 12 miesięcy | UZP.2025.00360 | 46450 | 185547.3
25_360_GOOGLAB_114 | Sterylne, NISKO ADHEZYJNE mikrokońcówki z filtrem 100µl, uniwersalne, bezbarwne, w pudełkach, 10x96/960szt | 23-0100A | - | 960szt | 5 | op | 268.92 | 1344.6 | 12 miesięcy | UZP.2025.00360 | 46450 | 185547.3
25_360_GOOGLAB_115 | Sterylne, wolne od Dnaz i Rnaz, endotoksyn, krioprobówki 2,0ml z PP, do -86°C, 10x50szt/500szt | 81-8204 | - | 500szt | 11 | op | 204.12 | 2245.32 | 12 miesięcy | UZP.2025.00360 | 46450 | 185547.3
25_360_GOOGLAB_116 | Szalki do hodowli komórkowej adherentnej, Ø35mm, z pokrywką, traktowane plazmą, pakowane po 20szt., Sterylne wg SAL 10-6, Dnase/Rnase & Pyrogen Free, 25x20szt./500szt. | 706001 | - | 500szt | 1 | op | 322.92 | 322.92 | 12 miesięcy | UZP.2025.00360 | 46450 | 185547.3
25_360_GOOGLAB_117 | Pipety serologiczne 1ml, Sterylne wg SAL 10-6, Dnase/Rnase & Pyrogen Free, skalowane, indywidulanie pakowane, 6x100szt./600szt. | G33240011 | - | 600szt | 1 | op | 247.32 | 247.32 | 12 miesięcy | UZP.2025.00360 | 46450 | 185547.3
25_360_GOOGLAB_118 | Pipety serologiczne 2ml, Sterylne wg SAL 10-6, Dnase/Rnase & Pyrogen Free, skalowane, indywidulanie pakowane, 6x100szt./600szt. | G33250011 | - | 600szt | 1 | op | 247.32 | 247.32 | 12 miesięcy | UZP.2025.00360 | 46450 | 185547.3
25_360_GOOGLAB_119 | Pipety serologiczne 50ml, Sterylne wg SAL 10-6, Dnase/Rnase & Pyrogen Free, skalowane, indywidulanie pakowane, 5x25szt./125szt. | G33290011 | - | 125szt | 1 | op | 268.92 | 268.92 | 12 miesięcy | UZP.2025.00360 | 46450 | 185547.3
25_360_GOOGLAB_120 | Końcówki do pipet 10ul, Short Tips, Low retention, Uniwersalne, Niesterylne, Dnase/Rnase & Pyrogen Free, With Graduation Marks at 2µl and 10 µl, Professional Line Tips, z PP, w workach, 1x1000szt./1000szt. | GBPTS0010-B-N-LB | - | 1000szt | 1 | op | 47.52 | 47.52 | 12 miesięcy | UZP.2025.00360 | 46450 | 185547.3
25_360_GOOGLAB_121 | Końcówki do pipet 10ul, Short Tips, Low retention, Uniwersalne, Sterylne, Dnase/Rnase & Pyrogen Free, With Graduation at Marks 2µl and 10 µl, Pre- Sterilized, Professional Line Tips, z PP, w pudełkach, 10x96szt./960szt. | GBPTS0010-R-NS | - | 960szt | 1 | op | 150.12 | 150.12 | 12 miesięcy | UZP.2025.00360 | 46450 | 185547.3
25_360_GOOGLAB_122 | Końcówki z filtrem 10ul, Short Tips, Low retention, Uniwersalne, Sterylne, Dnase/Rnase & Pyrogen Free, With Graduation at 2µl and 10 µl, Pre- Sterilized, Professional Line Tips, z PP, w pudełkach, 10x96szt./960szt. | GBFTS0010-R-NS | - | 960szt | 1 | op | 268.92 | 268.92 | 12 miesięcy | UZP.2025.00360 | 46450 | 185547.3
25_360_GOOGLAB_123 | Probówki wirówkowe 1,5ml typu Eppendorf, LOW RETENTION, Dnase/Rnase/ Protease & Pyrogen Free, bezbarwne, z zamknięciem Dual Snap Lock, z skalą, do 20000g, -80°C do 121°C, USP VI, Grade, w worku 1x500szt./500szt. | GB0150-B-N-LB | - | 500szt | 1 | op | 48.6 | 48.6 | 12 miesięcy | UZP.2025.00360 | 46450 | 185547.3
25_360_GOOGLAB_124 | Probówki wirówkowe 2,0ml typu Eppendorf, LOW RETENTION, Dnase/Rnase/ Protease & Pyrogen Free, bezbarwne, z zamknięciem Dual Snap Lock, z skalą, do 20000g, -80°C do 121°C, USP VI, Grade, w worku 1x500szt./500szt. | GB0200-B-N-LB | - | 500szt | 1 | op | 59.4 | 59.4 | 12 miesięcy | UZP.2025.00360 | 46450 | 185547.3
25_360_GOOGLAB_125 | Probówki do PCR o pojemności 0,2ml Thin Wall, Flat cap, Dnase/Rnase & Pyrogen Free, Googlab Scientific, bezbarwne, 1x1000szt./1000szt. | PCR0201-G-B | - | 1000szt | 1 | op | 139.32 | 139.32 | 12 miesięcy | UZP.2025.00360 | 46450 | 185547.3
25_359_CHEMLAND_1 | złącze redukcyjne WS zew 24/29 a 14/23 WS wew | 01-013.202.02 | - | złącze redukcyjne WS zew 24/29 a 14/23 WS wew | 3 | szt | 13.78 | 41.33 | 12 miesięcy | UZP.2025.00359 | 46455 | 71548.33
25_359_CHEMLAND_2 | złącze redukcyjne WS zew 29/32 a 14/23 WS wew | 01-013.202.03 | - | złącze redukcyjne WS zew 29/32 a 14/23 WS wew | 3 | szt | 15.07 | 45.2 | 12 miesięcy | UZP.2025.00359 | 46455 | 71548.33
25_359_CHEMLAND_3 | złącze redukcyjne WS zew 24/29 a 19/26 WS wew | 01-013.202.04 | - | złącze redukcyjne WS zew 24/29 a 19/26 WS wew | 3 | szt | 13.35 | 40.04 | 12 miesięcy | UZP.2025.00359 | 46455 | 71548.33
25_359_CHEMLAND_4 | złącze redukcyjne WS zew 29/32 a 19/26 WS wew | 01-013.202.05 | - | złącze redukcyjne WS zew 29/32 a 19/26 WS wew | 4 | szt | 16.79 | 67.16 | 12 miesięcy | UZP.2025.00359 | 46455 | 71548.33
25_359_CHEMLAND_5 | złącze redukcyjne WS zew 29/32 a 24/29 WS wew | 01-013.202.10 | - | złącze redukcyjne WS zew 29/32 a 24/29 WS wew | 3 | szt | 18.51 | 55.53 | 12 miesięcy | UZP.2025.00359 | 46455 | 71548.33
25_359_CHEMLAND_6 | złącze redukcyjne WS zew 19/26 a 14/23 WS wew | 01-013.20201A | - | złącze redukcyjne WS zew 19/26 a 14/23 WS wew | 3 | szt | 13.35 | 40.04 | 12 miesięcy | UZP.2025.00359 | 46455 | 71548.33
25_359_CHEMLAND_7 | złącze ekspansywne WS zew 14/23 a 19/26 WS wew | 01-014.202.01 | - | złącze ekspansywne WS zew 14/23 a 19/26 WS wew | 3 | szt | 13.35 | 40.04 | 12 miesięcy | UZP.2025.00359 | 46455 | 71548.33
25_359_CHEMLAND_8 | złącze ekspansywne WS zew 14/23 a 24/29 WS wew | 01-014.202.02 | - | złącze ekspansywne WS zew 14/23 a 24/29 WS wew | 3 | szt | 15.41 | 46.24 | 12 miesięcy | UZP.2025.00359 | 46455 | 71548.33
25_359_CHEMLAND_9 | złącze ekspansywne WS zew 19/26 a 24/29 WS wew | 01-014.202.03 | - | złącze ekspansywne WS zew 19/26 a 24/29 WS wew | 3 | szt | 15.07 | 45.2 | 12 miesięcy | UZP.2025.00359 | 46455 | 71548.33
25_359_CHEMLAND_10 | złącze ekspansywne WS zew 19/26 a 29/32 WS wew | 01-014.202.04 | - | złącze ekspansywne WS zew 19/26 a 29/32 WS wew | 3 | szt | 19.37 | 58.12 | 12 miesięcy | UZP.2025.00359 | 46455 | 71548.33
25_359_CHEMLAND_11 | złącze ekspansywne WS zew 24/29 a 29/32 WS wew | 01-014.202.05 | - | złącze ekspansywne WS zew 24/29 a 29/32 WS wew | 3 | szt | 20.23 | 60.7 | 12 miesięcy | UZP.2025.00359 | 46455 | 71548.33
25_359_CHEMLAND_12 | złącze ekspansywne WS zew 14/23 a 29/32 WS wew | 08-014.20203A | - | złącze ekspansywne WS zew 14/23 a 29/32 WS wew | 3 | szt | 18.51 | 55.53 | 12 miesięcy | UZP.2025.00359 | 46455 | 71548.33
25_359_CHEMLAND_13 | kran - nasadka WS zew 29/32 kran szkło koń prosta GLASSCO | 01-034.202.14-002 | - | kran - nasadka WS zew 29/32 kran szkło koń prosta GLASSCO | 2 | szt | 43.57 | 87.13 | 12 miesięcy | UZP.2025.00359 | 46455 | 71548.33
25_359_CHEMLAND_14 | kran - nasadka WS zew 24/29 kran PTFE koń prosta GLASSCO | 01-034.202.17-002 | - | kran - nasadka WS zew 24/29 kran PTFE koń prosta GLASSCO | 2 | szt | 72.15 | 144.3 | 12 miesięcy | UZP.2025.00359 | 46455 | 71548.33
25_359_CHEMLAND_15 | nasadka tubus z króćcem szklanym 19/26 - zgięta GLASSCO | 01-036.205.02 | - | nasadka tubus z króćcem szklanym 19/26 - zgięta GLASSCO | 10 | szt | 23.25 | 232.47 | 12 miesięcy | UZP.2025.00359 | 46455 | 71548.33
25_359_CHEMLAND_16 | .końcówki Reloads,Eppendorf Quality™, 0,1 –10 0030073371 | 30073371 | - | .końcówki Reloads,Eppendorf Quality™, 0,1 –10 0030073371 | 10 | szt | 450.18 | 4501.8 | 12 miesięcy | UZP.2025.00359 | 46455 | 71548.33
25_359_CHEMLAND_17 | kolba okrągłodenna ISO 00250ml szlif 29/32 GLASSCO | 01-057.202.23 | - | kolba okrągłodenna ISO 00250ml szlif 29/32 GLASSCO | 20 | szt | 30.05 | 600.98 | 12 miesięcy | UZP.2025.00359 | 46455 | 71548.33
25_359_CHEMLAND_18 | kolba okrągłodenna ISO 00500ml szlif 24/29 GLASSCO | 01-057.202.26 | - | kolba okrągłodenna ISO 00500ml szlif 24/29 GLASSCO | 2 | szt | 35.47 | 70.95 | 12 miesięcy | UZP.2025.00359 | 46455 | 71548.33
25_359_CHEMLAND_19 | kolba płaskodenna ISO 00100ml szlif 29/32 GLASSCO | 01-058.202.05 | - | kolba płaskodenna ISO 00100ml szlif 29/32 GLASSCO | 8 | szt | 21.35 | 170.82 | 12 miesięcy | UZP.2025.00359 | 46455 | 71548.33
25_359_CHEMLAND_20 | kolba płaskodenna ISO 00500ml szlif 45/40 TGI | 19-058.202.27 | - | kolba płaskodenna ISO 00500ml szlif 45/40 TGI | 3 | szt | 44.77 | 134.32 | 12 miesięcy | UZP.2025.00359 | 46455 | 71548.33
25_359_CHEMLAND_21 | kolba gruszkowa florentynka. 01000ml WS 24/29 G | 01-069.202.08 | - | kolba gruszkowa florentynka. 01000ml WS 24/29 G | 2 | szt | 74.91 | 149.81 | 12 miesięcy | UZP.2025.00359 | 46455 | 71548.33
25_359_CHEMLAND_22 | kolba stożkowa Erlenmeyera w/sz WS. 29/32 poj. 00200ml GLASSCO | 01-071.20117A | - | kolba stożkowa Erlenmeyera w/sz WS. 29/32 poj. 00200ml GLASSCO | 1 | szt | 27.04 | 27.04 | 12 miesięcy | UZP.2025.00359 | 46455 | 71548.33
25_359_CHEMLAND_23 | kolba stożkowa Erlenmeyera w/sz WS. 19/26 poj. 00100ml GLASSCO | 01-071.202.12 | - | kolba stożkowa Erlenmeyera w/sz WS. 19/26 poj. 00100ml GLASSCO | 1 | szt | 19.98 | 19.98 | 12 miesięcy | UZP.2025.00359 | 46455 | 71548.33
25_359_CHEMLAND_24 | kolba stożkowa Erlenmeyera w/sz WS. 29/32 poj. 00250ml GLASSCO | 01-071.202.20 | - | kolba stożkowa Erlenmeyera w/sz WS. 29/32 poj. 00250ml GLASSCO | 25 | szt | 29.45 | 736.16 | 12 miesięcy | UZP.2025.00359 | 46455 | 71548.33
25_359_CHEMLAND_25 | kolba stożkowa Erlenmeyera w/sz WS. 29/32 poj. 00500ml GLASSCO | 01-071.202.23 | - | kolba stożkowa Erlenmeyera w/sz WS. 29/32 poj. 00500ml GLASSCO | 5 | szt | 36.33 | 181.67 | 12 miesięcy | UZP.2025.00359 | 46455 | 71548.33
25_359_CHEMLAND_26 | Bibuła jakościowa średnia 450 x 560 op=100ark. gr 65 PureLand | 01-1.04.45X56 | - | Bibuła jakościowa średnia 450 x 560 op=100ark. gr 65 PureLand | 10 | szt | 64.58 | 645.75 | 12 miesięcy | UZP.2025.00359 | 46455 | 71548.33
25_359_CHEMLAND_27 | kolba miarowa z certyfikat kl A 0050ml GLASSCO WS 12/21 | 01-130.202.54 | - | kolba miarowa z certyfikat kl A 0050ml GLASSCO WS 12/21 | 6 | szt | 17.74 | 106.42 | 12 miesięcy | UZP.2025.00359 | 46455 | 71548.33
25_359_CHEMLAND_28 | kolba miarowa z certyfikat kl A 0200ml GLASSCO WS 14/23 | 01-130.202.56 | - | kolba miarowa z certyfikat kl A 0200ml GLASSCO WS 14/23 | 1 | szt | 26.86 | 26.86 | 12 miesięcy | UZP.2025.00359 | 46455 | 71548.33
25_359_CHEMLAND_29 | cylinder Kl A sk.nieb.CERTYF.0005ml st.szkło GLASS | 01-139.202.00A | - | cylinder Kl A sk.nieb.CERTYF.0005ml st.szkło GLASS | 5 | szt | 15.93 | 79.64 | 12 miesięcy | UZP.2025.00359 | 46455 | 71548.33
25_359_CHEMLAND_30 | cylinder Kl A sk.nieb.CERTYF.0010ml st.szkło GLASS | 01-139.202.41 | - | cylinder Kl A sk.nieb.CERTYF.0010ml st.szkło GLASS | 15 | szt | 15.93 | 238.93 | 12 miesięcy | UZP.2025.00359 | 46455 | 71548.33
25_359_CHEMLAND_31 | cylinder Kl A sk.nieb.CERTYF.0025ml st.szkło GLASS | 01-139.202.42 | - | cylinder Kl A sk.nieb.CERTYF.0025ml st.szkło GLASS | 5 | szt | 17.65 | 88.25 | 12 miesięcy | UZP.2025.00359 | 46455 | 71548.33
25_359_CHEMLAND_32 | chłodnica kulowa do aparatu Soxhleta drogowniczego 250ml króćce PP WS 45/40 dł. efekt. 400 mm | 01-191.18101A | - | chłodnica kulowa do aparatu Soxhleta drogowniczego 250ml króćce PP WS 45/40 dł. efekt. 400 mm | 2 | szt | 136.04 | 272.08 | 12 miesięcy | UZP.2025.00359 | 46455 | 71548.33
25_359_CHEMLAND_33 | aparat Soxhleta drogowniczy - ekstraktor 250ml 45/40 29/32 | 01-211.202.06 | - | aparat Soxhleta drogowniczy - ekstraktor 250ml 45/40 29/32 | 3 | szt | 215.25 | 645.75 | 12 miesięcy | UZP.2025.00359 | 46455 | 71548.33
25_359_CHEMLAND_34 | zlewka niska 00100 ml borokrzem GLASSCO DIN 12331, ISO 3819 | 01-229.202.05 | - | zlewka niska 00100 ml borokrzem GLASSCO DIN 12331, ISO 3819 | 6 | szt | 5.17 | 31 | 12 miesięcy | UZP.2025.00359 | 46455 | 71548.33
25_359_CHEMLAND_35 | zlewka niska 00250 ml borokrzem GLASSCO DIN 12331, ISO 3819 | 01-229.202.07 | - | zlewka niska 00250 ml borokrzem GLASSCO DIN 12331, ISO 3819 | 10 | szt | 7.06 | 70.6 | 12 miesięcy | UZP.2025.00359 | 46455 | 71548.33
25_359_CHEMLAND_36 | zlewka niska 00400 ml borokrzem GLASSCO DIN 12331, ISO 3819 | 01-229.202.08 | - | zlewka niska 00400 ml borokrzem GLASSCO DIN 12331, ISO 3819 | 6 | szt | 10.33 | 61.99 | 12 miesięcy | UZP.2025.00359 | 46455 | 71548.33
25_359_CHEMLAND_37 | zlewka wysoka. 00050 ml borokrzem GLASSCO DIN 12331, ISO 3819 | 01-230.202.02 | - | zlewka wysoka. 00050 ml borokrzem GLASSCO DIN 12331, ISO 3819 | 16 | szt | 5.68 | 90.92 | 12 miesięcy | UZP.2025.00359 | 46455 | 71548.33
25_359_CHEMLAND_38 | zlewka wysoka. 00100 ml borokrzem GLASSCO DIN 12331, ISO 3819 | 01-230.202.03 | - | zlewka wysoka. 00100 ml borokrzem GLASSCO DIN 12331, ISO 3819 | 36 | szt | 6.89 | 247.97 | 12 miesięcy | UZP.2025.00359 | 46455 | 71548.33
25_359_CHEMLAND_39 | zlewka wysoka. 00150 ml borokrzem GLASSCO DIN 12331, ISO 3819 | 01-230.202.04 | - | zlewka wysoka. 00150 ml borokrzem GLASSCO DIN 12331, ISO 3819 | 8 | szt | 6.54 | 52.35 | 12 miesięcy | UZP.2025.00359 | 46455 | 71548.33
25_359_CHEMLAND_40 | zlewka wysoka. 00250 ml borokrzem GLASSCO DIN 12331, ISO 3819 | 01-230.202.05 | - | zlewka wysoka. 00250 ml borokrzem GLASSCO DIN 12331, ISO 3819 | 8 | szt | 7.92 | 63.37 | 12 miesięcy | UZP.2025.00359 | 46455 | 71548.33
25_359_CHEMLAND_41 | kolba stożkowa Erlenmeyera wąska szyja 00250 ml GLASSCO DIN ISO 1773 | 01-231.202.04 | - | kolba stożkowa Erlenmeyera wąska szyja 00250 ml GLASSCO DIN ISO 1773 | 20 | szt | 10.76 | 215.25 | 12 miesięcy | UZP.2025.00359 | 46455 | 71548.33
25_359_CHEMLAND_42 | kolba stożkowa Erlenmeyera wąska szyja 00300 ml GLASSCO DIN ISO 1773 | 01-231.202.04A | - | kolba stożkowa Erlenmeyera wąska szyja 00300 ml GLASSCO DIN ISO 1773 | 10 | szt | 14.46 | 144.65 | 12 miesięcy | UZP.2025.00359 | 46455 | 71548.33
25_359_CHEMLAND_43 | kolba stożkowa Erlenmeyera wąska szyja 00500 ml GLASSCO DIN ISO 1773 | 01-231.202.05 | - | kolba stożkowa Erlenmeyera wąska szyja 00500 ml GLASSCO DIN ISO 1773 | 10 | szt | 14.64 | 146.37 | 12 miesięcy | UZP.2025.00359 | 46455 | 71548.33
25_359_CHEMLAND_44 | kolba stożkowa Erlenmeyera wąska szyja 01000 ml GLASSCO DIN ISO 1773 | 01-231.202.06 | - | kolba stożkowa Erlenmeyera wąska szyja 01000 ml GLASSCO DIN ISO 1773 | 5 | szt | 25.49 | 127.43 | 12 miesięcy | UZP.2025.00359 | 46455 | 71548.33
25_359_CHEMLAND_45 | lejek filtracyjny cylindr.spiek G3 0080ml fi 40mm | 01-256.202.22 | - | lejek filtracyjny cylindr.spiek G3 0080ml fi 40mm | 10 | szt | 44.6 | 446 | 12 miesięcy | UZP.2025.00359 | 46455 | 71548.33
25_359_CHEMLAND_46 | zestaw do filtracji do korka, ze spiekiem | 01-260.202.01 | - | zestaw do filtracji do korka, ze spiekiem | 2 | op | 489.91 | 979.82 | 12 miesięcy | UZP.2025.00359 | 46455 | 71548.33
25_359_CHEMLAND_47 | piknometr kl A 025 ml GLASSCO bez certyfikatu | 01-268.237.02 | - | piknometr kl A 025 ml GLASSCO bez certyfikatu | 7 | szt | 25.83 | 180.81 | 12 miesięcy | UZP.2025.00359 | 46455 | 71548.33
25_359_CHEMLAND_48 | kran teflonowy otwór 2,5 kluczyk 12,5 rurka 8 mm | 01-300.202.01 | - | kran teflonowy otwór 2,5 kluczyk 12,5 rurka 8 mm | 5 | szt | 36.16 | 180.81 | 12 miesięcy | UZP.2025.00359 | 46455 | 71548.33
25_359_CHEMLAND_49 | kran do biuret teflonowy otwór 2,5 kluczyk 12,5 | 01-303.202.01 | - | kran do biuret teflonowy otwór 2,5 kluczyk 12,5 | 4 | szt | 31.86 | 127.43 | 12 miesięcy | UZP.2025.00359 | 46455 | 71548.33
25_359_CHEMLAND_50 | zlewka PP 0500ml skala tłoczona | 02-11104 | - | zlewka PP 0500ml skala tłoczona | 6 | szt | 4.99 | 29.96 | 12 miesięcy | UZP.2025.00359 | 46455 | 71548.33
25_359_CHEMLAND_51 | zlewka PP 1000ml skala tłoczona | 02-11105 | - | zlewka PP 1000ml skala tłoczona | 5 | szt | 7.84 | 39.18 | 12 miesięcy | UZP.2025.00359 | 46455 | 71548.33
25_359_CHEMLAND_52 | zlewka PP skala niebieska.. 0050ml | 02-11151 | - | zlewka PP skala niebieska.. 0050ml | 10 | szt | 2.15 | 21.53 | 12 miesięcy | UZP.2025.00359 | 46455 | 71548.33
25_359_CHEMLAND_53 | zlewka PP skala niebieska.. 0100ml | 02-11152 | - | zlewka PP skala niebieska.. 0100ml | 10 | szt | 2.58 | 25.83 | 12 miesięcy | UZP.2025.00359 | 46455 | 71548.33
25_359_CHEMLAND_54 | zlewka PP skala niebieska.. 0250ml | 02-11153 | - | zlewka PP skala niebieska.. 0250ml | 10 | szt | 3.27 | 32.72 | 12 miesięcy | UZP.2025.00359 | 46455 | 71548.33
25_359_CHEMLAND_55 | pompka prózniowa wykonana z PP | 02-1395.3557 | - | pompka prózniowa wykonana z PP | 3 | szt | 75.77 | 227.3 | 12 miesięcy | UZP.2025.00359 | 46455 | 71548.33
25_359_CHEMLAND_56 | butla na wodę destylowaną 10000ml z kranem | 02-1662.3557 | - | butla na wodę destylowaną 10000ml z kranem | 2 | szt | 86.1 | 172.2 | 12 miesięcy | UZP.2025.00359 | 46455 | 71548.33
25_359_CHEMLAND_57 | kuweta laboratoryjna 375x350x135 mm mała głęboka | 02-186.303.01 | - | kuweta laboratoryjna 375x350x135 mm mała głęboka | 3 | szt | 47.36 | 142.07 | 12 miesięcy | UZP.2025.00359 | 46455 | 71548.33
25_359_CHEMLAND_58 | pompka pipetowa 0- 2ml niebieska | 02-20001 | - | pompka pipetowa 0- 2ml niebieska | 1 | szt | 15.5 | 15.5 | 12 miesięcy | UZP.2025.00359 | 46455 | 71548.33
25_359_CHEMLAND_59 | pompka pipetowa 0- 10ml zielona | 02-20002 | - | pompka pipetowa 0- 10ml zielona | 2 | szt | 16.36 | 32.72 | 12 miesięcy | UZP.2025.00359 | 46455 | 71548.33
25_359_CHEMLAND_60 | pompka pipetowa 0- 25ml czerwona | 02-20003 | - | pompka pipetowa 0- 25ml czerwona | 2 | szt | 16.36 | 32.72 | 12 miesięcy | UZP.2025.00359 | 46455 | 71548.33
25_359_CHEMLAND_61 | kuweta PS 4,5ml Standardowa op=100szt | 02-3557.1937 | - | kuweta PS 4,5ml Standardowa op=100szt | 1 | szt | 37.02 | 37.02 | 12 miesięcy | UZP.2025.00359 | 46455 | 71548.33
25_359_CHEMLAND_62 | kran HDPE do kanistrów Kartell 1770+1771 | 02-35571772 | - | kran HDPE do kanistrów Kartell 1770+1771 | 2 | szt | 19.8 | 39.61 | 12 miesięcy | UZP.2025.00359 | 46455 | 71548.33
25_359_CHEMLAND_63 | woreczki strunowe 250x300mm, LDPE, 50um, z 3 białymi liniami do opisu op.100szt | 02-3L.250x300.100 | - | woreczki strunowe 250x300mm, LDPE, 50um, z 3 białymi liniami do opisu op.100szt | 1 | szt | 21.09 | 21.09 | 12 miesięcy | UZP.2025.00359 | 46455 | 71548.33
25_359_CHEMLAND_64 | dętka nr 5 z węzykiem | 02-413.102.03 | - | dętka nr 5 z węzykiem | 5 | szt | 12.92 | 64.58 | 12 miesięcy | UZP.2025.00359 | 46455 | 71548.33
25_359_CHEMLAND_65 | gruszka do biuret Pelleta z balonikiem i oplotem | 02-413.303.02 | - | gruszka do biuret Pelleta z balonikiem i oplotem | 3 | szt | 31 | 92.99 | 12 miesięcy | UZP.2025.00359 | 46455 | 71548.33
25_359_CHEMLAND_66 | butelka ECO PE-LD 0250ml z nakrętką GL40 | 02-5331000250 | - | butelka ECO PE-LD 0250ml z nakrętką GL40 | 15 | szt | 6.46 | 96.86 | 12 miesięcy | UZP.2025.00359 | 46455 | 71548.33
25_359_CHEMLAND_67 | etui z ABS na 050szt szkiełek mikroskopowych z plastikowym zamknięciem, BEŻOWY | 02-62105 ABS | - | etui z ABS na 050szt szkiełek mikroskopowych z plastikowym zamknięciem, BEŻOWY | 1 | szt | 17.99 | 17.99 | 12 miesięcy | UZP.2025.00359 | 46455 | 71548.33
25_359_CHEMLAND_68 | statyw dwustronny do probówek Eppendorf 0,5, 1,5ml, 2,0ml 108 miejsc | 02-63211 | - | statyw dwustronny do probówek Eppendorf 0,5, 1,5ml, 2,0ml 108 miejsc | 4 | szt | 41.33 | 165.31 | 12 miesięcy | UZP.2025.00359 | 46455 | 71548.33
25_359_CHEMLAND_69 | probówka FALCON 10ml op=100szt stożk. wirówek | 02-63300 | - | probówka FALCON 10ml op=100szt stożk. wirówek | 3 | op | 51.66 | 154.98 | 12 miesięcy | UZP.2025.00359 | 46455 | 71548.33
25_359_CHEMLAND_70 | pipeta Pasteura z znacznikiem 3,0ml op=500szt model 2010 | 02-63602 | - | pipeta Pasteura z znacznikiem 3,0ml op=500szt model 2010 | 5 | op | 39.61 | 198.03 | 12 miesięcy | UZP.2025.00359 | 46455 | 71548.33
25_359_CHEMLAND_71 | pipeta Pasteura z znacznikiem 2,0ml op=500szt | 02-63603 | - | pipeta Pasteura z znacznikiem 2,0ml op=500szt | 5 | op | 37.02 | 185.12 | 12 miesięcy | UZP.2025.00359 | 46455 | 71548.33
25_359_CHEMLAND_72 | pipeta Pasteura z znacznikiem 1,0ml op=500szt | 02-63604 | - | pipeta Pasteura z znacznikiem 1,0ml op=500szt | 6 | op | 34.44 | 206.64 | 12 miesięcy | UZP.2025.00359 | 46455 | 71548.33
25_359_CHEMLAND_73 | statyw na probówki Falcona składany 20 x 50 / 30 x 15ml TURKUSOWY | 02-77.710-50 | - | statyw na probówki Falcona składany 20 x 50 / 30 x 15ml TURKUSOWY | 1 | szt | 27.55 | 27.55 | 12 miesięcy | UZP.2025.00359 | 46455 | 71548.33
25_359_CHEMLAND_74 | podstawa do kolb 0100ml wyk. z korka | 02-884500100 | - | podstawa do kolb 0100ml wyk. z korka | 5 | szt | 10.33 | 51.66 | 12 miesięcy | UZP.2025.00359 | 46455 | 71548.33
25_359_CHEMLAND_75 | podstawa do kolb 0250ml wyk. z korka | 02-884500250 | - | podstawa do kolb 0250ml wyk. z korka | 5 | szt | 12.74 | 63.71 | 12 miesięcy | UZP.2025.00359 | 46455 | 71548.33
25_359_CHEMLAND_76 | statyw okrągły mały na 28 pipet | 02-79102 | - | statyw okrągły mały na 28 pipet | 1 | szt | 51.66 | 51.66 | 12 miesięcy | UZP.2025.00359 | 46455 | 71548.33
25_359_CHEMLAND_77 | cylinder PP z wylewem , skala tłoczona 0050ml | 02-80003 | - | cylinder PP z wylewem , skala tłoczona 0050ml | 3 | szt | 6.16 | 18.47 | 12 miesięcy | UZP.2025.00359 | 46455 | 71548.33
25_359_CHEMLAND_78 | zlewka z uchem PP skala tłoczona poj.2000ml | 02-811104 | - | zlewka z uchem PP skala tłoczona poj.2000ml | 2 | szt | 13.95 | 27.9 | 12 miesięcy | UZP.2025.00359 | 46455 | 71548.33
25_359_CHEMLAND_79 | łyżeczko szpatułka z PP długość 150mm | 02-81301 | - | łyżeczko szpatułka z PP długość 150mm | 5 | szt | 3.01 | 15.07 | 12 miesięcy | UZP.2025.00359 | 46455 | 71548.33
25_359_CHEMLAND_80 | bagietka - pręciki PP fi 6 x 150 długość | 02-81404 | - | bagietka - pręciki PP fi 6 x 150 długość | 10 | szt | 1.03 | 10.33 | 12 miesięcy | UZP.2025.00359 | 46455 | 71548.33
25_359_CHEMLAND_81 | kuweta laboratoryjna 375x300x 75 mm mała | 02-81702 | - | kuweta laboratoryjna 375x300x 75 mm mała | 3 | szt | 41.33 | 123.98 | 12 miesięcy | UZP.2025.00359 | 46455 | 71548.33
25_359_CHEMLAND_82 | końcówki do pipet 00 020ul op 1000szt | 02-H II | - | końcówki do pipet 00 020ul op 1000szt | 1 | op | 37.88 | 37.88 | 12 miesięcy | UZP.2025.00359 | 46455 | 71548.33
25_359_CHEMLAND_83 | końcówki do pipet 200ul zółte GILSON - długi kołnierz op=1000szt | 02-H V-001 | - | końcówki do pipet 200ul zółte GILSON - długi kołnierz op=1000szt | 2 | op | 12.92 | 25.83 | 12 miesięcy | UZP.2025.00359 | 46455 | 71548.33
25_359_CHEMLAND_84 | końcówki do pipet 1000ul niebiesk GILSON - długi kołnierz, op 500szt | 02-H VI-001 | - | końcówki do pipet 1000ul niebiesk GILSON - długi kołnierz, op 500szt | 4 | op | 18.94 | 75.77 | 12 miesięcy | UZP.2025.00359 | 46455 | 71548.33
25_359_CHEMLAND_85 | końcówki do pipet 00 010ul typ Gilson białe op 1000szt. | 02-HP2014.1000 | - | końcówki do pipet 00 010ul typ Gilson białe op 1000szt. | 4 | op | 37.88 | 151.54 | 12 miesięcy | UZP.2025.00359 | 46455 | 71548.33
25_359_CHEMLAND_86 | końcówki do pipet 05 000ul op 300szt kompatybilne z HTL, LLG proMLP | 02-HP2020.5000 | - | końcówki do pipet 05 000ul op 300szt kompatybilne z HTL, LLG proMLP | 1 | op | 107.63 | 107.63 | 12 miesięcy | UZP.2025.00359 | 46455 | 71548.33
25_359_CHEMLAND_87 | końcówki do pipet 05 000ul op 300szt kompatybilne z IKA, Eppendorf, HTL, | 02-HP2022.5000 | - | końcówki do pipet 05 000ul op 300szt kompatybilne z IKA, Eppendorf, HTL, | 3 | op | 107.63 | 322.88 | 12 miesięcy | UZP.2025.00359 | 46455 | 71548.33
25_359_CHEMLAND_88 | etui z ABS na 100szt szkiełek mikroskopowych z zamknięciem niklowanym, BIAŁE | 02-HP4011B | - | etui z ABS na 100szt szkiełek mikroskopowych z zamknięciem niklowanym, BIAŁE | 1 | szt | 20.66 | 20.66 | 12 miesięcy | UZP.2025.00359 | 46455 | 71548.33
25_359_CHEMLAND_89 | korek silikonowy dół 12,50 góra 16,50 wys 20mm | 03-101 0512 | - | korek silikonowy dół 12,50 góra 16,50 wys 20mm | 300 | szt | 1.55 | 464.94 | 12 miesięcy | UZP.2025.00359 | 46455 | 71548.33
25_359_CHEMLAND_90 | palnik DRAGON 200 - płomień prosto | 03-177200-00 | - | palnik DRAGON 200 - płomień prosto | 1 | szt | 309.96 | 309.96 | 12 miesięcy | UZP.2025.00359 | 46455 | 71548.33
25_359_CHEMLAND_91 | uszczelki stożkowe GUKO 21x12x18 | 03-201 0011 | - | uszczelki stożkowe GUKO 21x12x18 | 5 | szt | 2.5 | 12.48 | 12 miesięcy | UZP.2025.00359 | 46455 | 71548.33
25_359_CHEMLAND_92 | uszczelki stożkowe GUKO 27x17x20 | 03-201 0021 | - | uszczelki stożkowe GUKO 27x17x20 | 5 | szt | 2.93 | 14.64 | 12 miesięcy | UZP.2025.00359 | 46455 | 71548.33
25_359_CHEMLAND_93 | uszczelki stożkowe GUKO 33x21x24 | 03-201 0031 | - | uszczelki stożkowe GUKO 33x21x24 | 5 | szt | 3.44 | 17.22 | 12 miesięcy | UZP.2025.00359 | 46455 | 71548.33
25_359_CHEMLAND_94 | uszczelki stozkowe GUKO kpl=8szt wyk CZERW guma | 03-201 0182 | - | uszczelki stozkowe GUKO kpl=8szt wyk CZERW guma | 5 | op | 70.77 | 353.87 | 12 miesięcy | UZP.2025.00359 | 46455 | 71548.33
25_359_CHEMLAND_95 | wąż do gazu jakość próżniowa fi wew 08 zewn 16 | 03-302 0816 | - | wąż do gazu jakość próżniowa fi wew 08 zewn 16 | 4 | mb | 34.18 | 136.73 | 12 miesięcy | UZP.2025.00359 | 46455 | 71548.33
25_359_CHEMLAND_96 | wąż lateksowy fi wewn 02 zewn 04 ścianka 1 mm | 03-305 0204 | - | wąż lateksowy fi wewn 02 zewn 04 ścianka 1 mm | 20 | mb | 10.85 | 216.97 | 12 miesięcy | UZP.2025.00359 | 46455 | 71548.33
25_359_CHEMLAND_97 | wąż lateksowy fi wewn 04 zewn 06 ścianka 1 mm | 03-305 0406 | - | wąż lateksowy fi wewn 04 zewn 06 ścianka 1 mm | 5 | mb | 12.4 | 61.99 | 12 miesięcy | UZP.2025.00359 | 46455 | 71548.33
25_359_CHEMLAND_98 | wąż silikonowy fi wewn 02 zewn 05 ścianka 1,5 mm | 03-310 0205 | - | wąż silikonowy fi wewn 02 zewn 05 ścianka 1,5 mm | 10 | mb | 6.54 | 65.44 | 12 miesięcy | UZP.2025.00359 | 46455 | 71548.33
25_359_CHEMLAND_99 | wąż silikonowy fi wewn 08 zewn 10 ścianka 1 mm | 03-310 0810 | - | wąż silikonowy fi wewn 08 zewn 10 ścianka 1 mm | 12 | mb | 12.83 | 153.95 | 12 miesięcy | UZP.2025.00359 | 46455 | 71548.33
25_359_CHEMLAND_100 | wąż silikonowy fi wewn 12 zewn 16 ścianka 2 mm | 03-310 1216 | - | wąż silikonowy fi wewn 12 zewn 16 ścianka 2 mm | 2 | mb | 28.93 | 57.86 | 12 miesięcy | UZP.2025.00359 | 46455 | 71548.33
25_359_CHEMLAND_101 | oprawa do ez 190mm - uchwyt czarny (bez ezy) | 03-319.305C | - | oprawa do ez 190mm - uchwyt czarny (bez ezy) | 1 | szt | 17.82 | 17.82 | 12 miesięcy | UZP.2025.00359 | 46455 | 71548.33
25_359_CHEMLAND_102 | eza bakteriologiczna typ 1 fi 4,0 długość 50mm | 03-320.305.1.4,0 | - | eza bakteriologiczna typ 1 fi 4,0 długość 50mm | 2 | szt | 2.15 | 4.31 | 12 miesięcy | UZP.2025.00359 | 46455 | 71548.33
25_359_CHEMLAND_103 | łapa uniwersalna max rozchył szczęk 12-50mm | 03-324.156 | - | łapa uniwersalna max rozchył szczęk 12-50mm | 2 | szt | 24.97 | 49.94 | 12 miesięcy | UZP.2025.00359 | 46455 | 71548.33
25_359_CHEMLAND_104 | łapa uniwersalna półokrągła 20-40 min 25 | 03-325.143 | - | łapa uniwersalna półokrągła 20-40 min 25 | 2 | szt | 29.19 | 58.38 | 12 miesięcy | UZP.2025.00359 | 46455 | 71548.33
25_359_CHEMLAND_105 | wąż PVC przezroczysty fi wewn 04 zewnętrzne 06 | 03-350 0406 | - | wąż PVC przezroczysty fi wewn 04 zewnętrzne 06 | 20 | mb | 1.29 | 25.83 | 12 miesięcy | UZP.2025.00359 | 46455 | 71548.33
25_359_CHEMLAND_106 | korkobory kpl= 3 szt. mosiądz niklowany fi zewn.otworów 5-7mm | 03-359.303.01 | - | korkobory kpl= 3 szt. mosiądz niklowany fi zewn.otworów 5-7mm | 1 | op | 47.53 | 47.53 | 12 miesięcy | UZP.2025.00359 | 46455 | 71548.33
25_359_CHEMLAND_107 | korkobory kpl= 12 szt. mosiądz niklowany, gładki, fi zewn.otworów 5-19mm | 03-359.303.03 | - | korkobory kpl= 12 szt. mosiądz niklowany, gładki, fi zewn.otworów 5-19mm | 1 | op | 246.55 | 246.55 | 12 miesięcy | UZP.2025.00359 | 46455 | 71548.33
25_359_CHEMLAND_108 | szpatułka dwustronna dł 100mm z stali nierdzewnej | 03-361.295.00 | - | szpatułka dwustronna dł 100mm z stali nierdzewnej | 1 | szt | 3.79 | 3.79 | 12 miesięcy | UZP.2025.00359 | 46455 | 71548.33
25_359_CHEMLAND_109 | szpatułka dwustronna dł 125mm z stali nierdzewnej | 03-361.296.00 | - | szpatułka dwustronna dł 125mm z stali nierdzewnej | 1 | szt | 3.79 | 3.79 | 12 miesięcy | UZP.2025.00359 | 46455 | 71548.33
25_359_CHEMLAND_110 | szpatułka dwustronna dł 180mm z stali nierdzewnej | 03-361.298.00 | - | szpatułka dwustronna dł 180mm z stali nierdzewnej | 5 | szt | 5.51 | 27.55 | 12 miesięcy | UZP.2025.00359 | 46455 | 71548.33
25_359_CHEMLAND_111 | krążki stabilizacyjne pokryte PCV fi 56 mm | 03-404.260.01 | - | krążki stabilizacyjne pokryte PCV fi 56 mm | 2 | szt | 64.58 | 129.15 | 12 miesięcy | UZP.2025.00359 | 46455 | 71548.33
25_359_CHEMLAND_112 | łapa uniwersalna żeliwna półokrągła 10-55mm | 03-482.01 | - | łapa uniwersalna żeliwna półokrągła 10-55mm | 5 | szt | 32.72 | 163.59 | 12 miesięcy | UZP.2025.00359 | 46455 | 71548.33
25_359_CHEMLAND_113 | szczotka do lejów i lejków dł.całk.28cm/dł.włosia 15cm fi włosia do 6cm | 03-588.23 | - | szczotka do lejów i lejków dł.całk.28cm/dł.włosia 15cm fi włosia do 6cm | 3 | szt | 5.68 | 17.05 | 12 miesięcy | UZP.2025.00359 | 46455 | 71548.33
25_359_CHEMLAND_114 | szczotka do rurek (tchawiczna) - średnia | 03-588.32 | - | szczotka do rurek (tchawiczna) - średnia | 37 | szt | 3.83 | 141.77 | 12 miesięcy | UZP.2025.00359 | 46455 | 71548.33
25_359_CHEMLAND_115 | szczotka do rurek (tchawiczna)- duża | 03-588.33 | - | szczotka do rurek (tchawiczna)- duża | 35 | szt | 4.74 | 165.74 | 12 miesięcy | UZP.2025.00359 | 46455 | 71548.33
25_359_CHEMLAND_116 | szczotka do probówek z kogucikiem duża | 03-588.330 | - | szczotka do probówek z kogucikiem duża | 32 | szt | 5.6 | 179.09 | 12 miesięcy | UZP.2025.00359 | 46455 | 71548.33
25_359_CHEMLAND_117 | szczotka do probówek z kogucikiem średnia | 03-588.331 | - | szczotka do probówek z kogucikiem średnia | 30 | szt | 4.74 | 142.07 | 12 miesięcy | UZP.2025.00359 | 46455 | 71548.33
25_359_CHEMLAND_118 | szczotka do probówek z kogucikiem mała | 03-588.332 | - | szczotka do probówek z kogucikiem mała | 30 | szt | 4.48 | 134.32 | 12 miesięcy | UZP.2025.00359 | 46455 | 71548.33
25_359_CHEMLAND_119 | szczotka do cylindrów 0250ml | 03-588.553 | - | szczotka do cylindrów 0250ml | 2 | szt | 9.64 | 19.29 | 12 miesięcy | UZP.2025.00359 | 46455 | 71548.33
25_359_CHEMLAND_120 | szczotka do cylindrów 0100ml | 03-588.553-1 | - | szczotka do cylindrów 0100ml | 2 | szt | 7.06 | 14.12 | 12 miesięcy | UZP.2025.00359 | 46455 | 71548.33
25_359_CHEMLAND_121 | szczotka do kolb stożkowych 0500ml | 03-588.555-1 | - | szczotka do kolb stożkowych 0500ml | 2 | szt | 6.37 | 12.74 | 12 miesięcy | UZP.2025.00359 | 46455 | 71548.33
25_359_CHEMLAND_122 | szczotka do kolb stożkowych 0150ml | 03-588.555-3 | - | szczotka do kolb stożkowych 0150ml | 1 | szt | 4.48 | 4.48 | 12 miesięcy | UZP.2025.00359 | 46455 | 71548.33
25_359_CHEMLAND_123 | szczotka do biuret 50ml | 03-588.563 | - | szczotka do biuret 50ml | 2 | szt | 4.74 | 9.47 | 12 miesięcy | UZP.2025.00359 | 46455 | 71548.33
25_359_CHEMLAND_124 | szczotka do biuret 25ml | 03-588.564 | - | szczotka do biuret 25ml | 2 | szt | 3.79 | 7.58 | 12 miesięcy | UZP.2025.00359 | 46455 | 71548.33
25_359_CHEMLAND_125 | szczotka do kolb miarowych 0150ml | 03-588.571 | - | szczotka do kolb miarowych 0150ml | 1 | szt | 4.13 | 4.13 | 12 miesięcy | UZP.2025.00359 | 46455 | 71548.33
25_359_CHEMLAND_126 | szczotka do kolb miarowych 0500ml | 03-588.573 | - | szczotka do kolb miarowych 0500ml | 3 | szt | 5.68 | 17.05 | 12 miesięcy | UZP.2025.00359 | 46455 | 71548.33
25_359_CHEMLAND_127 | szczotka do kolb miarowych 1000ml | 03-588.573-1 | - | szczotka do kolb miarowych 1000ml | 1 | szt | 9.38 | 9.38 | 12 miesięcy | UZP.2025.00359 | 46455 | 71548.33
25_359_CHEMLAND_128 | szczotka do pipet 01ml | 03-588.579-1 | - | szczotka do pipet 01ml | 5 | szt | 3.96 | 19.8 | 12 miesięcy | UZP.2025.00359 | 46455 | 71548.33
25_359_CHEMLAND_129 | szczotka do pipet 02ml | 03-588.580 | - | szczotka do pipet 02ml | 1 | szt | 3.96 | 3.96 | 12 miesięcy | UZP.2025.00359 | 46455 | 71548.33
25_359_CHEMLAND_130 | szczotka do pipet 05ml | 03-588.581 | - | szczotka do pipet 05ml | 1 | szt | 3.96 | 3.96 | 12 miesięcy | UZP.2025.00359 | 46455 | 71548.33
25_359_CHEMLAND_131 | szczotka do pipet 10ml | 03-588.582 | - | szczotka do pipet 10ml | 2 | szt | 4.82 | 9.64 | 12 miesięcy | UZP.2025.00359 | 46455 | 71548.33
25_359_CHEMLAND_132 | szczotka do pipet 25ml | 03-588.584 | - | szczotka do pipet 25ml | 5 | szt | 4.82 | 24.11 | 12 miesięcy | UZP.2025.00359 | 46455 | 71548.33
25_359_CHEMLAND_133 | szczotka do pipet 50ml | 03-588.585 | - | szczotka do pipet 50ml | 3 | szt | 4.82 | 14.46 | 12 miesięcy | UZP.2025.00359 | 46455 | 71548.33
25_359_CHEMLAND_134 | łyżeczka dwustronna długość 0160 | 03-631.301-16 | - | łyżeczka dwustronna długość 0160 | 2 | szt | 9.04 | 18.08 | 12 miesięcy | UZP.2025.00359 | 46455 | 71548.33
25_359_CHEMLAND_135 | łyżeczka dwustronna długość 0220 | 03-631.301-22 | - | łyżeczka dwustronna długość 0220 | 2 | szt | 12.48 | 24.97 | 12 miesięcy | UZP.2025.00359 | 46455 | 71548.33
25_359_CHEMLAND_136 | łyżeczko szpatułka CHEMICZNA wyk.stal AISI304 dł 150mm | 03-631.304.150 | - | łyżeczko szpatułka CHEMICZNA wyk.stal AISI304 dł 150mm | 1 | szt | 10.63 | 10.63 | 12 miesięcy | UZP.2025.00359 | 46455 | 71548.33
25_359_CHEMLAND_137 | szkiełka podst.gotowe do użycia 76x26x1 szlifowane, op 50 szt | 04-296.202.02 | - | szkiełka podst.gotowe do użycia 76x26x1 szlifowane, op 50 szt | 6 | op | 4.22 | 25.31 | 12 miesięcy | UZP.2025.00359 | 46455 | 71548.33
25_359_CHEMLAND_138 | szkiełka podstawowe 76x26x1mm, pole białe szlifowane, op. 50szt. | 04-296.202.04 | - | szkiełka podstawowe 76x26x1mm, pole białe szlifowane, op. 50szt. | 50 | op | 10.76 | 538.13 | 12 miesięcy | UZP.2025.00359 | 46455 | 71548.33
25_359_CHEMLAND_139 | szkiełka podst.gotowe do użycia 76x25x1 z 1 łezką | 04-296.202.09 | - | szkiełka podst.gotowe do użycia 76x25x1 z 1 łezką | 16 | szt | 41.33 | 661.25 | 12 miesięcy | UZP.2025.00359 | 46455 | 71548.33
25_359_CHEMLAND_140 | szkiełka podst.gotowe do użycia 76x25x1 z 2 łezkam, op. 50szt. | 04-296.202.10 | - | szkiełka podst.gotowe do użycia 76x25x1 z 2 łezkam, op. 50szt. | 2 | op | 64.58 | 129.15 | 12 miesięcy | UZP.2025.00359 | 46455 | 71548.33
25_359_CHEMLAND_141 | szkiełka podstawowe 76x25x1mm, pole zielone szlifowane, op. 50szt. | 04-296.202.21 | - | szkiełka podstawowe 76x25x1mm, pole zielone szlifowane, op. 50szt. | 10 | op | 10.76 | 107.63 | 12 miesięcy | UZP.2025.00359 | 46455 | 71548.33
25_359_CHEMLAND_142 | szkiełka nakrywkowe gotowe do użycia18x18 op=100szt | 04-298.202.01 | - | szkiełka nakrywkowe gotowe do użycia18x18 op=100szt | 15 | op | 2.97 | 44.56 | 12 miesięcy | UZP.2025.00359 | 46455 | 71548.33
25_359_CHEMLAND_143 | szkiełka nakrywkowe gotowe do użycia22x22 op=100szt | 04-298.202.03 | - | szkiełka nakrywkowe gotowe do użycia22x22 op=100szt | 10 | op | 3.44 | 34.44 | 12 miesięcy | UZP.2025.00359 | 46455 | 71548.33
25_359_CHEMLAND_144 | szkiełka nakrywkowe gotowe do użycia24x40 op=100szt | 04-298.202.06 | - | szkiełka nakrywkowe gotowe do użycia24x40 op=100szt | 10 | op | 5.94 | 59.41 | 12 miesięcy | UZP.2025.00359 | 46455 | 71548.33
25_359_CHEMLAND_145 | septa do probówek z gumy fi 12 | 06_101.410.12 | - | septa do probówek z gumy fi 12 | 10 | szt | 1.98 | 19.8 | 12 miesięcy | UZP.2025.00359 | 46455 | 71548.33
25_359_CHEMLAND_146 | septa do probówek z gumy fi 15 | 06_101.410.15 | - | septa do probówek z gumy fi 15 | 10 | szt | 3.44 | 34.44 | 12 miesięcy | UZP.2025.00359 | 46455 | 71548.33
25_359_CHEMLAND_147 | septa do probówek z gumy fi 18 | 06_101.410.18 | - | septa do probówek z gumy fi 18 | 15 | szt | 3.53 | 52.95 | 12 miesięcy | UZP.2025.00359 | 46455 | 71548.33
25_359_CHEMLAND_148 | septa do probówek z gumy fi 25 | 06_101.410.25 | - | septa do probówek z gumy fi 25 | 15 | szt | 4.74 | 71.03 | 12 miesięcy | UZP.2025.00359 | 46455 | 71548.33
25_359_CHEMLAND_149 | septa do szlifów z gumy nr 29 | 06 _101.410.B29 | - | septa do szlifów z gumy nr 29 | 15 | szt | 9.47 | 142.07 | 12 miesięcy | UZP.2025.00359 | 46455 | 71548.33
25_359_CHEMLAND_150 | minutnik | 06_HX-DT145 | - | minutnik | 2 | szt | 22.39 | 44.77 | 12 miesięcy | UZP.2025.00359 | 46455 | 71548.33
25_359_CHEMLAND_151 | sączki ilościowe-twarde 150 FILTRAK 3.103.150, op. 100szt | 06-0014A00009 | - | sączki ilościowe-twarde 150 FILTRAK 3.103.150, op. 100szt | 2 | op | 85.67 | 171.34 | 12 miesięcy | UZP.2025.00359 | 46455 | 71548.33
25_359_CHEMLAND_152 | sączki jakościowe miękkie 055mm, op=100 szt | 06-00A101.055 | - | sączki jakościowe miękkie 055mm, op=100 szt | 1 | op | 3.87 | 3.87 | 12 miesięcy | UZP.2025.00359 | 46455 | 71548.33
25_359_CHEMLAND_153 | sączki jakościowe średnie 055mm, op=100 szt | 06-00A102.055 | - | sączki jakościowe średnie 055mm, op=100 szt | 1 | op | 3.01 | 3.01 | 12 miesięcy | UZP.2025.00359 | 46455 | 71548.33
25_359_CHEMLAND_154 | sączki jakościowe-średnie 150 FILTRAK 3.305.150, op. 100szt | 06-0113A00009 | - | sączki jakościowe-średnie 150 FILTRAK 3.305.150, op. 100szt | 1 | op | 34.01 | 34.01 | 12 miesięcy | UZP.2025.00359 | 46455 | 71548.33
25_359_CHEMLAND_155 | sączki jakościowe-twarde 110 FILTRAK 3.302.110, op. 100szt | 06-0114A00006 | - | sączki jakościowe-twarde 110 FILTRAK 3.302.110, op. 100szt | 13 | op | 23.68 | 307.81 | 12 miesięcy | UZP.2025.00359 | 46455 | 71548.33
25_359_CHEMLAND_156 | uszczelniacz PTFE cienki kołnierz - do szlifów 14/23 op. 10 sztuk | 06-019.114 | - | uszczelniacz PTFE cienki kołnierz - do szlifów 14/23 op. 10 sztuk | 2 | op | 60.27 | 120.54 | 12 miesięcy | UZP.2025.00359 | 46455 | 71548.33
25_359_CHEMLAND_157 | uszczelniacz PTFE cienki kołnierz - do szlifów 19/26 op. 10 sztuk | 06-019.119 | - | uszczelniacz PTFE cienki kołnierz - do szlifów 19/26 op. 10 sztuk | 2 | op | 73.19 | 146.37 | 12 miesięcy | UZP.2025.00359 | 46455 | 71548.33
25_359_CHEMLAND_158 | Węglan propylenu 99% Loba do syntezy op.500 ml | 06-0547400500 |  | Węglan propylenu 99% Loba do syntezy op.500 ml | 1 | op | 78.97 | 78.97 | 12 miesięcy | UZP.2025.00359 | 46455 | 71548.33
25_359_CHEMLAND_159 | Piasek Morski Loba AR op.1000g | 06-0565301000 |  | Piasek Morski Loba AR op.1000g | 1 | op | 243.54 | 243.54 | 12 miesięcy | UZP.2025.00359 | 46455 | 71548.33
25_359_CHEMLAND_160 | zestaw do filtracji ( kolba 1000ml , lejek klamra ) | 06-074.1000 | - | zestaw do filtracji ( kolba 1000ml , lejek klamra ) | 1 | op | 344.36 | 344.36 | 12 miesięcy | UZP.2025.00359 | 46455 | 71548.33
25_359_CHEMLAND_161 | szalka Petriego stal nierdzewna 18-8 120 x 20 | 06-11.1227 | - | szalka Petriego stal nierdzewna 18-8 120 x 20 | 10 | szt | 53.3 | 532.96 | 12 miesięcy | UZP.2025.00359 | 46455 | 71548.33
25_359_CHEMLAND_162 | zlewka PP skala niebieska.. 2000ml | 02-11156 | - | zlewka PP skala niebieska.. 2000ml | 2 | szt | 13.43 | 26.86 | 12 miesięcy | UZP.2025.00359 | 46455 | 71548.33
25_359_CHEMLAND_163 | pipeta Pasteura szklana 150mm op.250szt | 06-123-150 | - | pipeta Pasteura szklana 150mm op.250szt | 10 | op | 38.75 | 387.45 | 12 miesięcy | UZP.2025.00359 | 46455 | 71548.33
25_359_CHEMLAND_164 | pipeta Pasteura szklana 230mm op.250szt | 06-123-230 | - | pipeta Pasteura szklana 230mm op.250szt | 4 | op | 44.77 | 179.09 | 12 miesięcy | UZP.2025.00359 | 46455 | 71548.33
25_359_CHEMLAND_165 | pipeta Pasteura szklana 230mm op.200szt Boro 7.0 | 06-124-230 | - | pipeta Pasteura szklana 230mm op.200szt Boro 7.0 | 2 | op | 46.06 | 92.13 | 12 miesięcy | UZP.2025.00359 | 46455 | 71548.33
25_359_CHEMLAND_166 | końcówki do pipet BG typ 2- 200ul - naturalne op. 1000 szt. | 06-14P10130 | - | końcówki do pipet BG typ 2- 200ul - naturalne op. 1000 szt. | 4 | op | 24.8 | 99.19 | 12 miesięcy | UZP.2025.00359 | 46455 | 71548.33
25_359_CHEMLAND_167 | pudełko kartonowe powlekane gr-A 100 miejsc na 1 i 2 ml | 06-14P20613 | - | pudełko kartonowe powlekane gr-A 100 miejsc na 1 i 2 ml | 10 | szt | 15.5 | 154.98 | 12 miesięcy | UZP.2025.00359 | 46455 | 71548.33
25_359_CHEMLAND_168 | platforma rolkowa do wstrząsarki SK 330.1 uniwersalna prowadnice poziome/pionowe | 06-18900027 | - | platforma rolkowa do wstrząsarki SK 330.1 uniwersalna prowadnice poziome/pionowe | 2 | szt | 559.65 | 1119.3 | 12 miesięcy | UZP.2025.00359 | 46455 | 71548.33
25_359_CHEMLAND_169 | zestaw do filtracji do korka ( kolba 1000ml, lejek, klamra) | 06-260.202.01 | - | zestaw do filtracji do korka ( kolba 1000ml, lejek, klamra) | 1 | op | 309.96 | 309.96 | 12 miesięcy | UZP.2025.00359 | 46455 | 71548.33
25_359_CHEMLAND_170 | butelka z nakrętką BORO 3.3 GL45 00250ml | 06-275.202.22 | - | butelka z nakrętką BORO 3.3 GL45 00250ml | 14 | szt | 11.97 | 167.55 | 12 miesięcy | UZP.2025.00359 | 46455 | 71548.33
25_359_CHEMLAND_171 | butelka z nakrętką BORO 3.3 GL45 00500ml | 06-275.202.23 | - | butelka z nakrętką BORO 3.3 GL45 00500ml | 9 | szt | 15.07 | 135.61 | 12 miesięcy | UZP.2025.00359 | 46455 | 71548.33
25_359_CHEMLAND_172 | pH-metr przenośny pH , mV , Temp. | 06-38MP-103 | - | pH-metr przenośny pH , mV , Temp. | 1 | szt | 947.1 | 947.1 | 12 miesięcy | UZP.2025.00359 | 46455 | 71548.33
25_359_CHEMLAND_173 | smoczek do pipet z silikonu 3ml | 06-460.350-03 | - | smoczek do pipet z silikonu 3ml | 10 | szt | 1.47 | 14.72 | 12 miesięcy | UZP.2025.00359 | 46455 | 71548.33
25_359_CHEMLAND_174 | szpatułka podwójna jednostr.zgięta stal 18-8 dł210 | 06-521158-21 | - | szpatułka podwójna jednostr.zgięta stal 18-8 dł210 | 4 | szt | 8.57 | 34.27 | 12 miesięcy | UZP.2025.00359 | 46455 | 71548.33
25_359_CHEMLAND_175 | szpatułko łyżeczka MIKRO stal 18-8 dł 210mm | 06-521202-21 | - | szpatułko łyżeczka MIKRO stal 18-8 dł 210mm | 1 | szt | 9.38 | 9.38 | 12 miesięcy | UZP.2025.00359 | 46455 | 71548.33
25_359_CHEMLAND_176 | łyżeczka dwustronna CHEMICZNA stal 18-8 dł 180mm | 06-521240-18 | - | łyżeczka dwustronna CHEMICZNA stal 18-8 dł 180mm | 1 | szt | 22.13 | 22.13 | 12 miesięcy | UZP.2025.00359 | 46455 | 71548.33
25_359_CHEMLAND_177 | pęseta końcówki półokrągłe stal 18-8 dł 105mm | 06-521300-10 | - | pęseta końcówki półokrągłe stal 18-8 dł 105mm | 2 | szt | 9.21 | 18.43 | 12 miesięcy | UZP.2025.00359 | 46455 | 71548.33
25_359_CHEMLAND_178 | pęseta końcówki półokrągłe stal 18-8 dł 130mm | 06-521300-13 | - | pęseta końcówki półokrągłe stal 18-8 dł 130mm | 2 | szt | 9.47 | 18.94 | 12 miesięcy | UZP.2025.00359 | 46455 | 71548.33
25_359_CHEMLAND_179 | pęseta końcówki ostre stal 18-8 dł 105mm | 06-521302-10 | - | pęseta końcówki ostre stal 18-8 dł 105mm | 2 | szt | 15.63 | 31.25 | 12 miesięcy | UZP.2025.00359 | 46455 | 71548.33
25_359_CHEMLAND_180 | pęseta końcówki ostre stal 18-8 dł 145mm | 06-521302-14 | - | pęseta końcówki ostre stal 18-8 dł 145mm | 1 | szt | 17.05 | 17.05 | 12 miesięcy | UZP.2025.00359 | 46455 | 71548.33
25_359_CHEMLAND_181 | pęseta końcówki ostre zagięte stal 18-8 dł 145mm | 06-521308-14 | - | pęseta końcówki ostre zagięte stal 18-8 dł 145mm | 1 | szt | 21.78 | 21.78 | 12 miesięcy | UZP.2025.00359 | 46455 | 71548.33
25_359_CHEMLAND_182 | pęseta ostra - odwrotna zgięta stal 18-8 dł 105mm | 06-521322-12 | - | pęseta ostra - odwrotna zgięta stal 18-8 dł 105mm | 1 | szt | 34.27 | 34.27 | 12 miesięcy | UZP.2025.00359 | 46455 | 71548.33
25_359_CHEMLAND_183 | przybornik laboratoryjny premium 12 elementów | 06-521520-12 | - | przybornik laboratoryjny premium 12 elementów | 2 | op | 153.47 | 306.95 | 12 miesięcy | UZP.2025.00359 | 46455 | 71548.33
25_359_CHEMLAND_184 | palnik spirytusowy stal nierdzewna 18-8 85x65 mm | 06-521656-10 | - | palnik spirytusowy stal nierdzewna 18-8 85x65 mm | 2 | szt | 49.51 | 99.02 | 12 miesięcy | UZP.2025.00359 | 46455 | 71548.33
25_359_CHEMLAND_185 | Gilza ekstrakcyjna.025x100 ścianka 1,5/2,0 25szt. | 06-584.251 | - | Gilza ekstrakcyjna.025x100 ścianka 1,5/2,0 25szt. | 2 | op | 154.98 | 309.96 | 12 miesięcy | UZP.2025.00359 | 46455 | 71548.33
25_359_CHEMLAND_186 | mieszadełko cylindryczne PTFE 04 x 10 | 06-585.0410.D | - | mieszadełko cylindryczne PTFE 04 x 10 | 20 | szt | 4.74 | 94.71 | 12 miesięcy | UZP.2025.00359 | 46455 | 71548.33
25_359_CHEMLAND_187 | mieszadełko cylindr. z pierścieniem PTFE 05 x 10 | 06-585.0510.B | - | mieszadełko cylindr. z pierścieniem PTFE 05 x 10 | 5 | szt | 4.65 | 23.25 | 12 miesięcy | UZP.2025.00359 | 46455 | 71548.33
25_359_CHEMLAND_188 | mieszadełko cylindryczne PTFE 05 x 15 | 06-585.0515.D | - | mieszadełko cylindryczne PTFE 05 x 15 | 25 | szt | 5.25 | 131.3 | 12 miesięcy | UZP.2025.00359 | 46455 | 71548.33
25_359_CHEMLAND_189 | mieszadełko cylindryczne PTFE 06 x 10 | 06-585.0610.D | - | mieszadełko cylindryczne PTFE 06 x 10 | 5 | szt | 4.86 | 24.32 | 12 miesięcy | UZP.2025.00359 | 46455 | 71548.33
25_359_CHEMLAND_190 | mieszadełko cylindryczne PTFE 06 x 25 | 06-585.0625.D | - | mieszadełko cylindryczne PTFE 06 x 25 | 5 | szt | 6.63 | 33.15 | 12 miesięcy | UZP.2025.00359 | 46455 | 71548.33
25_359_CHEMLAND_191 | mieszadełko cylindryczne PTFE 08 x 25 | 06-585.0825.D | - | mieszadełko cylindryczne PTFE 08 x 25 | 10 | szt | 8.18 | 81.8 | 12 miesięcy | UZP.2025.00359 | 46455 | 71548.33
25_359_CHEMLAND_192 | mieszadełko cylindryczne PTFE 08 x 35 | 06-585.0835.D | - | mieszadełko cylindryczne PTFE 08 x 35 | 10 | szt | 12.4 | 123.98 | 12 miesięcy | UZP.2025.00359 | 46455 | 71548.33
25_359_CHEMLAND_193 | mieszadełko cylindryczne PTFE 08 x 40 | 06-585.0840.D | - | mieszadełko cylindryczne PTFE 08 x 40 | 10 | szt | 13.43 | 134.32 | 12 miesięcy | UZP.2025.00359 | 46455 | 71548.33
25_359_CHEMLAND_194 | mieszadełko cylindr. z pierścieniem PTFE 09 x 40 | 06-585.0904.B | - | mieszadełko cylindr. z pierścieniem PTFE 09 x 40 | 1 | szt | 13.95 | 13.95 | 12 miesięcy | UZP.2025.00359 | 46455 | 71548.33
25_359_CHEMLAND_195 | mieszadełko cylindr. z pierścieniem PTFE 03 x 06 | 06-585.306B | - | mieszadełko cylindr. z pierścieniem PTFE 03 x 06 | 5 | szt | 3.62 | 18.08 | 12 miesięcy | UZP.2025.00359 | 46455 | 71548.33
25_359_CHEMLAND_196 | pręcik do wyjmowania mieszadełek dł 250mm | 06-585.RB25 | - | pręcik do wyjmowania mieszadełek dł 250mm | 2 | szt | 31.86 | 63.71 | 12 miesięcy | UZP.2025.00359 | 46455 | 71548.33
25_359_CHEMLAND_197 | pręcik do wyjmowania mieszadełek dł 450mm | 06-585.RB45 | - | pręcik do wyjmowania mieszadełek dł 450mm | 2 | szt | 51.66 | 103.32 | 12 miesięcy | UZP.2025.00359 | 46455 | 71548.33
25_359_CHEMLAND_198 | szalka Petriego 040 x 12 | 06-632492040 | - | szalka Petriego 040 x 12 | 2 | szt | 3.4 | 6.8 | 12 miesięcy | UZP.2025.00359 | 46455 | 71548.33
25_359_CHEMLAND_199 | szalka Petriego 100 x 15 | 06-632492100 | - | szalka Petriego 100 x 15 | 50 | szt | 4.05 | 202.34 | 12 miesięcy | UZP.2025.00359 | 46455 | 71548.33
25_359_CHEMLAND_200 | szalka Petriego 180 x 30 | 06-632492180 | - | szalka Petriego 180 x 30 | 6 | szt | 15.33 | 91.95 | 12 miesięcy | UZP.2025.00359 | 46455 | 71548.33
25_359_CHEMLAND_201 | statyw z PP składany CZERWONY 60 miejsc fi 16 (5 X 12) WYMIARY 246X106X68 | 06-77902R | - | statyw z PP składany CZERWONY 60 miejsc fi 16 (5 X 12) WYMIARY 246X106X68 | 2 | szt | 18.94 | 37.88 | 12 miesięcy | UZP.2025.00359 | 46455 | 71548.33
25_359_CHEMLAND_202 | mieszadło magnetyczne FlatSpin- płaskie - 15-1500rpm | 06-8010184000 | - | mieszadło magnetyczne FlatSpin- płaskie - 15-1500rpm | 1 | szt | 403.81 | 403.81 | 12 miesięcy | UZP.2025.00359 | 46455 | 71548.33
25_359_CHEMLAND_203 | płaszcz grzewczy z mieszadłem magnetycznym 00050 | 06-982B-00050 | - | płaszcz grzewczy z mieszadłem magnetycznym 00050 | 1 | szt | 292.74 | 292.74 | 12 miesięcy | UZP.2025.00359 | 46455 | 71548.33
25_359_CHEMLAND_204 | płaszcz grzewczy-mieszadłem mag- czujnik tem00100 | 06-983B-00100 | - | płaszcz grzewczy-mieszadłem mag- czujnik tem00100 | 1 | szt | 602.7 | 602.7 | 12 miesięcy | UZP.2025.00359 | 46455 | 71548.33
25_359_CHEMLAND_205 | lejek porcelanowy BUCHNERA poj. 0035 ml | 06-B-45 | - | lejek porcelanowy BUCHNERA poj. 0035 ml | 6 | szt | 21.61 | 129.67 | 12 miesięcy | UZP.2025.00359 | 46455 | 71548.33
25_359_CHEMLAND_206 | lejek porcelanowy BUCHNERA poj. 0080 ml | 06-B-55 | - | lejek porcelanowy BUCHNERA poj. 0080 ml | 4 | szt | 30.48 | 121.92 | 12 miesięcy | UZP.2025.00359 | 46455 | 71548.33
25_359_CHEMLAND_207 | łaźnia wodna z nastawą cyfrową 6 miejscowa | 06-DK-2000-6 | - | łaźnia wodna z nastawą cyfrową 6 miejscowa | 3 | szt | 990.15 | 2970.45 | 12 miesięcy | UZP.2025.00359 | 46455 | 71548.33
25_359_CHEMLAND_208 | wanienka porcelanowa 102 x 20 x 13 | 06-J-115 | - | wanienka porcelanowa 102 x 20 x 13 | 40 | szt | 2.93 | 117.1 | 12 miesięcy | UZP.2025.00359 | 46455 | 71548.33
25_359_CHEMLAND_209 | mieszadło magnetyczne n.s STAL z grzaniem, cyfrowe | 06-MSH-PRO-T | - | mieszadło magnetyczne n.s STAL z grzaniem, cyfrowe | 1 | szt | 1631.6 | 1631.6 | 12 miesięcy | UZP.2025.00359 | 46455 | 71548.33
25_359_CHEMLAND_210 | mieszadło magnetyczne...z grzaniem z wys LED ceram | 06-MS-S280PRO | - | mieszadło magnetyczne...z grzaniem z wys LED ceram | 1 | szt | 792.12 | 792.12 | 12 miesięcy | UZP.2025.00359 | 46455 | 71548.33
25_359_CHEMLAND_211 | mieszadło magnetyczne...z wyświetlaczem LED | 06-MS-P280PRO | - | mieszadło magnetyczne...z wyświetlaczem LED | 2 | szt | 749.07 | 1498.14 | 12 miesięcy | UZP.2025.00359 | 46455 | 71548.33
25_359_CHEMLAND_212 | wytrząsarka VORTEX MX-S praca na dotyk lub ciągła + regulacja obrotów | 06-MX-S | - | wytrząsarka VORTEX MX-S praca na dotyk lub ciągła + regulacja obrotów | 1 | szt | 472.69 | 472.69 | 12 miesięcy | UZP.2025.00359 | 46455 | 71548.33
25_359_CHEMLAND_213 | rękawiczki NITRYLOWE bezpudrowe S. op. 100szt | 06-N-BP-S | - | rękawiczki NITRYLOWE bezpudrowe S. op. 100szt | 4 | op | 15.11 | 60.45 | 12 miesięcy | UZP.2025.00359 | 46455 | 71548.33
25_359_CHEMLAND_214 | mieszadło magnetyczne z grzaniem płyta 190x190 nastawa elektroniczna | 06-SH2-4C | - | mieszadło magnetyczne z grzaniem płyta 190x190 nastawa elektroniczna | 1 | szt | 1717.7 | 1717.7 | 12 miesięcy | UZP.2025.00359 | 46455 | 71548.33
25_359_CHEMLAND_215 | wytrząsarka SK-O330-PRO ruch orbitalny obciążenie max.7,5kg | 06-SK-O330PRO | - | wytrząsarka SK-O330-PRO ruch orbitalny obciążenie max.7,5kg | 2 | szt | 2578.7 | 5157.39 | 12 miesięcy | UZP.2025.00359 | 46455 | 71548.33
25_359_CHEMLAND_216 | płytka porcelanowa - 6 wgłębień typ JIPO 112x81mm | 06-SP-6 | - | płytka porcelanowa - 6 wgłębień typ JIPO 112x81mm | 2 | szt | 16.1 | 32.2 | 12 miesięcy | UZP.2025.00359 | 46455 | 71548.33
25_359_CHEMLAND_217 | korek szklany pełny 29/32 odlew hutniczy | 08-012.202.05 | - | korek szklany pełny 29/32 odlew hutniczy | 5 | szt | 10.25 | 51.23 | 12 miesięcy | UZP.2025.00359 | 46455 | 71548.33
25_359_CHEMLAND_218 | korek szklany pełny 45/40 odlew hutniczy | 08-012.202.07 | - | korek szklany pełny 45/40 odlew hutniczy | 2 | szt | 35.73 | 71.46 | 12 miesięcy | UZP.2025.00359 | 46455 | 71548.33
25_359_CHEMLAND_219 | kolba okrągłodenna 00005ml szlif 14/23 | 08-057.202.02 | - | kolba okrągłodenna 00005ml szlif 14/23 | 20 | szt | 10.42 | 208.36 | 12 miesięcy | UZP.2025.00359 | 46455 | 71548.33
25_359_CHEMLAND_220 | kolba okrągłodenna 00025ml szlif 19/26 | 08-057.202.06 | - | kolba okrągłodenna 00025ml szlif 19/26 | 20 | szt | 12.79 | 255.72 | 12 miesięcy | UZP.2025.00359 | 46455 | 71548.33
25_359_CHEMLAND_221 | kolba okrągłodenna 00050ml szlif 19/26 | 08-057.202.09 | - | kolba okrągłodenna 00050ml szlif 19/26 | 2 | szt | 14.55 | 29.1 | 12 miesięcy | UZP.2025.00359 | 46455 | 71548.33
25_359_CHEMLAND_222 | kolba okrągłodenna 00100ml szlif 19/26 | 08-057.202.13 | - | kolba okrągłodenna 00100ml szlif 19/26 | 2 | szt | 15.5 | 31 | 12 miesięcy | UZP.2025.00359 | 46455 | 71548.33
25_359_CHEMLAND_223 | kolba okrągłodenna 00100ml szlif 29/32 | 19-057.202.15 | - | kolba okrągłodenna 00100ml szlif 29/32 | 2 | szt | 16.36 | 32.72 | 12 miesięcy | UZP.2025.00359 | 46455 | 71548.33
25_359_CHEMLAND_224 | kolba okrągłodenna 00250ml szlif 29/32 | 19-057.202.22 | - | kolba okrągłodenna 00250ml szlif 29/32 | 2 | szt | 86.1 | 172.2 | 12 miesięcy | UZP.2025.00359 | 46455 | 71548.33
25_359_CHEMLAND_225 | kolba okrągłodenna 00500ml szlif 29/32 | 08-057.202.26 | - | kolba okrągłodenna 00500ml szlif 29/32 | 10 | szt | 34.35 | 343.54 | 12 miesięcy | UZP.2025.00359 | 46455 | 71548.33
25_359_CHEMLAND_226 | kolba płaskodenna 00100ml szlif 29/32 | 08-058.202.15 | - | kolba płaskodenna 00100ml szlif 29/32 | 4 | szt | 18.08 | 72.32 | 12 miesięcy | UZP.2025.00359 | 46455 | 71548.33
25_359_CHEMLAND_227 | kolba płaskodenna 00250ml szlif 29/32 | 08-058.202.22 | - | kolba płaskodenna 00250ml szlif 29/32 | 15 | szt | 26.52 | 397.78 | 12 miesięcy | UZP.2025.00359 | 46455 | 71548.33
25_359_CHEMLAND_228 | kolba płaskodenna 01000ml szlif 45/40 | 08-058.202.32 | - | kolba płaskodenna 01000ml szlif 45/40 | 2 | szt | 55.1 | 110.21 | 12 miesięcy | UZP.2025.00359 | 46455 | 71548.33
25_359_CHEMLAND_229 | kolba sercowa 2 szyje 50ml 2x14/23 | 08-063.202.05 | - | kolba sercowa 2 szyje 50ml 2x14/23 | 4 | szt | 33.58 | 134.32 | 12 miesięcy | UZP.2025.00359 | 46455 | 71548.33
25_359_CHEMLAND_230 | kolba gruszkowa florentynka 00500ml WS 24/29 CH | 08-069.202.06 | - | kolba gruszkowa florentynka 00500ml WS 24/29 CH | 2 | szt | 40.47 | 80.93 | 12 miesięcy | UZP.2025.00359 | 46455 | 71548.33
25_359_CHEMLAND_231 | kolba stożkowa Erlenmeyera WS .19/26 poj. 00150ml | 08-071.202.16 | - | kolba stożkowa Erlenmeyera WS .19/26 poj. 00150ml | 1 | szt | 21.35 | 21.35 | 12 miesięcy | UZP.2025.00359 | 46455 | 71548.33
25_359_CHEMLAND_232 | kolba stożkowa Erlenmeyera WS .29/32 poj. 00250ml | 08-071.202.21 | - | kolba stożkowa Erlenmeyera WS .29/32 poj. 00250ml | 1 | szt | 21.27 | 21.27 | 12 miesięcy | UZP.2025.00359 | 46455 | 71548.33
25_359_CHEMLAND_233 | kolba stożkowa Erlenmeyera WS .29/32 poj. 00300ml | 08-071.202.23 | - | kolba stożkowa Erlenmeyera WS .29/32 poj. 00300ml | 3 | szt | 26.13 | 78.39 | 12 miesięcy | UZP.2025.00359 | 46455 | 71548.33
25_359_CHEMLAND_234 | kolba stożkowa Erlenmeyera WS .29/32 poj. 01000ml | 08-071.202.30 | - | kolba stożkowa Erlenmeyera WS .29/32 poj. 01000ml | 1 | szt | 38.92 | 38.92 | 12 miesięcy | UZP.2025.00359 | 46455 | 71548.33
25_359_CHEMLAND_235 | kolba stożkowa Erlenmeyera WS .45/40 poj. 05000ml | 08-071.202.31 | - | kolba stożkowa Erlenmeyera WS .45/40 poj. 05000ml | 1 | szt | 179.91 | 179.91 | 12 miesięcy | UZP.2025.00359 | 46455 | 71548.33
25_359_CHEMLAND_236 | kolba stożkowa Erlenmeyera WS .45/40 poj. 01000ml | 08-071.202.36 | - | kolba stożkowa Erlenmeyera WS .45/40 poj. 01000ml | 1 | szt | 85.15 | 85.15 | 12 miesięcy | UZP.2025.00359 | 46455 | 71548.33
25_359_CHEMLAND_237 | kolba próżniowa ze szklanym króćcem poj. 00500ml | 08-074.202.03 | - | kolba próżniowa ze szklanym króćcem poj. 00500ml | 4 | szt | 25.79 | 103.15 | 12 miesięcy | UZP.2025.00359 | 46455 | 71548.33
25_359_CHEMLAND_238 | biureta prosta kran PTFE skala nieb kl B 025ml | 08-111.202.23N | - | biureta prosta kran PTFE skala nieb kl B 025ml | 3 | szt | 37.88 | 113.65 | 12 miesięcy | UZP.2025.00359 | 46455 | 71548.33
25_359_CHEMLAND_239 | biureta prosta kran PTFE.s/nib.Schelb. kl B 050ml | 08-111.202.38 | - | biureta prosta kran PTFE.s/nib.Schelb. kl B 050ml | 1 | szt | 48.22 | 48.22 | 12 miesięcy | UZP.2025.00359 | 46455 | 71548.33
25_359_CHEMLAND_240 | pipeta wielomiarowa sk.braz.kl B 0,5ml | 08-126.202.03 | - | pipeta wielomiarowa sk.braz.kl B 0,5ml | 2 | szt | 5.85 | 11.71 | 12 miesięcy | UZP.2025.00359 | 46455 | 71548.33
25_359_CHEMLAND_241 | pipeta wielomiarowa sk.braz.kl B 1,0ml | 08-126.202.04 | - | pipeta wielomiarowa sk.braz.kl B 1,0ml | 3 | szt | 4.31 | 12.92 | 12 miesięcy | UZP.2025.00359 | 46455 | 71548.33
25_359_CHEMLAND_242 | pipeta wielomiarowa sk.braz.kl B 2,0ml | 08-126.202.06 | - | pipeta wielomiarowa sk.braz.kl B 2,0ml | 3 | szt | 4.31 | 12.92 | 12 miesięcy | UZP.2025.00359 | 46455 | 71548.33
25_359_CHEMLAND_243 | pipeta wielomiarowa sk.braz.kl B 5,0ml | 08-126.202.08 | - | pipeta wielomiarowa sk.braz.kl B 5,0ml | 13 | szt | 4.31 | 55.97 | 12 miesięcy | UZP.2025.00359 | 46455 | 71548.33
25_359_CHEMLAND_244 | pipeta wielomiarowa sk.braz.kl B 10,0ml | 08-126.202.10 | - | pipeta wielomiarowa sk.braz.kl B 10,0ml | 10 | szt | 4.74 | 47.36 | 12 miesięcy | UZP.2025.00359 | 46455 | 71548.33
25_359_CHEMLAND_245 | cylinder miarowy 0250ml klasa B stopa PP | 08-137.202.06 | - | cylinder miarowy 0250ml klasa B stopa PP | 2 | szt | 12.92 | 25.83 | 12 miesięcy | UZP.2025.00359 | 46455 | 71548.33
25_359_CHEMLAND_246 | cylinder Kl B 0010 ml stopa szklana sześciokątna | 08-139.202.02 | - | cylinder Kl B 0010 ml stopa szklana sześciokątna | 3 | szt | 8.35 | 25.06 | 12 miesięcy | UZP.2025.00359 | 46455 | 71548.33
25_359_CHEMLAND_247 | cylinder Kl B 0025 ml stopa szklana sześciokątna | 08-139.202.03 | - | cylinder Kl B 0025 ml stopa szklana sześciokątna | 3 | szt | 9.04 | 27.12 | 12 miesięcy | UZP.2025.00359 | 46455 | 71548.33
25_359_CHEMLAND_248 | cylinder Kl B 1000 ml stopa szklana sześciokątna | 08-139.202.08 | - | cylinder Kl B 1000 ml stopa szklana sześciokątna | 1 | szt | 49.94 | 49.94 | 12 miesięcy | UZP.2025.00359 | 46455 | 71548.33
25_359_CHEMLAND_249 | cylinder Kl B sk. brąz 0005 ml stopa szk sześciok. | 08-139.202.51 | - | cylinder Kl B sk. brąz 0005 ml stopa szk sześciok. | 2 | szt | 9.04 | 18.08 | 12 miesięcy | UZP.2025.00359 | 46455 | 71548.33
25_359_CHEMLAND_250 | cylinder Kl B sk. brąz 0025 ml stopa szk sześciok. | 08-139.202.53 | - | cylinder Kl B sk. brąz 0025 ml stopa szk sześciok. | 2 | szt | 10.07 | 20.15 | 12 miesięcy | UZP.2025.00359 | 46455 | 71548.33
25_359_CHEMLAND_251 | cylinder Kl B sk. brąz 0050 ml stopa szk sześciok. | 08-139.202.54 | - | cylinder Kl B sk. brąz 0050 ml stopa szk sześciok. | 5 | szt | 11.97 | 59.84 | 12 miesięcy | UZP.2025.00359 | 46455 | 71548.33
25_359_CHEMLAND_252 | cylinder Kl B sk. brąz 0250 ml stopa szk sześciok. | 08-139.202.56 | - | cylinder Kl B sk. brąz 0250 ml stopa szk sześciok. | 3 | szt | 22.39 | 67.16 | 12 miesięcy | UZP.2025.00359 | 46455 | 71548.33
25_359_CHEMLAND_253 | cylinder Kl B sk. brąz 0500 ml stopa szk sześciok. | 08-139.202.57 | - | cylinder Kl B sk. brąz 0500 ml stopa szk sześciok. | 2 | szt | 33.58 | 67.16 | 12 miesięcy | UZP.2025.00359 | 46455 | 71548.33
25_359_CHEMLAND_254 | wkraplacz cylindrycz. kran tefl. WS14 0025ml | 08-167.202.00 | - | wkraplacz cylindrycz. kran tefl. WS14 0025ml | 4 | szt | 53.98 | 215.94 | 12 miesięcy | UZP.2025.00359 | 46455 | 71548.33
25_359_CHEMLAND_255 | wkraplacz cylindrycz. kran tefl. WS19 0100ml | 08-167.202.02 | - | wkraplacz cylindrycz. kran tefl. WS19 0100ml | 4 | szt | 60.61 | 242.46 | 12 miesięcy | UZP.2025.00359 | 46455 | 71548.33
25_359_CHEMLAND_256 | wkraplacz cylindrycz. kran tefl. WS19 0250ml | 08-167.202.07 | - | wkraplacz cylindrycz. kran tefl. WS19 0250ml | 4 | szt | 71.98 | 287.92 | 12 miesięcy | UZP.2025.00359 | 46455 | 71548.33
25_359_CHEMLAND_257 | aparat Soxhleta-kpl-kulowa dł. efektywna ekstraktora 140 mm całkowita 280 mm, szlify 24/29 + 40/38 | 08-210.202.13 | - | aparat Soxhleta-kpl-kulowa dł. efektywna ekstraktora 140 mm całkowita 280 mm, szlify 24/29 + 40/38 | 5 | op | 167.9 | 839.48 | 12 miesięcy | UZP.2025.00359 | 46455 | 71548.33
25_359_CHEMLAND_258 | aparat Soxhleta-kpl-kulowa dł. efektywna ekstraktora 170 mm całkowita 330 mm, szlify 24/29 + 50/42 | 08-210.202.14 | - | aparat Soxhleta-kpl-kulowa dł. efektywna ekstraktora 170 mm całkowita 330 mm, szlify 24/29 + 50/42 | 2 | op | 176.51 | 353.01 | 12 miesięcy | UZP.2025.00359 | 46455 | 71548.33
25_359_CHEMLAND_259 | zlewka niska 00010 ml borokrzem | 08-229.202.02 | - | zlewka niska 00010 ml borokrzem | 30 | szt | 2.32 | 69.74 | 12 miesięcy | UZP.2025.00359 | 46455 | 71548.33
25_359_CHEMLAND_260 | zlewka niska 00025 ml borokrzem | 08-229.202.03 | - | zlewka niska 00025 ml borokrzem | 10 | szt | 2.5 | 24.97 | 12 miesięcy | UZP.2025.00359 | 46455 | 71548.33
25_359_CHEMLAND_261 | zlewka niska 00100 ml borokrzem | 08-229.202.05 | - | zlewka niska 00100 ml borokrzem | 10 | szt | 3.01 | 30.14 | 12 miesięcy | UZP.2025.00359 | 46455 | 71548.33
25_359_CHEMLAND_262 | zlewka niska 00150 ml borokrzem | 08-229.202.06 | - | zlewka niska 00150 ml borokrzem | 10 | szt | 3.19 | 31.86 | 12 miesięcy | UZP.2025.00359 | 46455 | 71548.33
25_359_CHEMLAND_263 | zlewka niska 00250 ml borokrzem | 08-229.202.07 | - | zlewka niska 00250 ml borokrzem | 70 | szt | 3.36 | 235.05 | 12 miesięcy | UZP.2025.00359 | 46455 | 71548.33
25_359_CHEMLAND_264 | zlewka niska 00800 ml borokrzem | 08-229.202.12 | - | zlewka niska 00800 ml borokrzem | 30 | szt | 6.89 | 206.64 | 12 miesięcy | UZP.2025.00359 | 46455 | 71548.33
25_359_CHEMLAND_265 | zlewka wysoka. 00025 ml borokrzem | 08-230.202.01 | - | zlewka wysoka. 00025 ml borokrzem | 120 | szt | 2.5 | 299.63 | 12 miesięcy | UZP.2025.00359 | 46455 | 71548.33
25_359_CHEMLAND_266 | zlewka wysoka. 00050 ml borokrzem | 08-230.202.02 | - | zlewka wysoka. 00050 ml borokrzem | 350 | szt | 2.57 | 901.04 | 12 miesięcy | UZP.2025.00359 | 46455 | 71548.33
25_359_CHEMLAND_267 | zlewka wysoka. 00100 ml borokrzem | 08-230.202.03 | - | zlewka wysoka. 00100 ml borokrzem | 25 | szt | 2.84 | 71.03 | 12 miesięcy | UZP.2025.00359 | 46455 | 71548.33
25_359_CHEMLAND_268 | zlewka wysoka. 00250 ml borokrzem | 08-230.202.05 | - | zlewka wysoka. 00250 ml borokrzem | 5 | szt | 3.31 | 16.57 | 12 miesięcy | UZP.2025.00359 | 46455 | 71548.33
25_359_CHEMLAND_269 | zlewka wysoka. 00400 ml borokrzem | 08-230.202.06 | - | zlewka wysoka. 00400 ml borokrzem | 11 | szt | 4.31 | 47.36 | 12 miesięcy | UZP.2025.00359 | 46455 | 71548.33
25_359_CHEMLAND_270 | zlewka wysoka. 00600 ml borokrzem | 08-230.202.07 | - | zlewka wysoka. 00600 ml borokrzem | 10 | szt | 6.2 | 61.99 | 12 miesięcy | UZP.2025.00359 | 46455 | 71548.33
25_359_CHEMLAND_271 | zlewka wysoka. 00800 ml borokrzem | 08-230.202.08 | - | zlewka wysoka. 00800 ml borokrzem | 7 | szt | 7.84 | 54.85 | 12 miesięcy | UZP.2025.00359 | 46455 | 71548.33
25_359_CHEMLAND_272 | zlewka wysoka. 01000 ml borokrzem | 08-230.202.09 | - | zlewka wysoka. 01000 ml borokrzem | 5 | szt | 9.38 | 46.92 | 12 miesięcy | UZP.2025.00359 | 46455 | 71548.33
25_359_CHEMLAND_273 | zlewka wysoka. 00500 ml borokrzem | 08-230.202.14 | - | zlewka wysoka. 00500 ml borokrzem | 5 | szt | 5.73 | 28.63 | 12 miesięcy | UZP.2025.00359 | 46455 | 71548.33
25_359_CHEMLAND_274 | kolba stożkowa Erlenmeyera wąska szyja 00250 ml | 08-231.202.06 | - | kolba stożkowa Erlenmeyera wąska szyja 00250 ml | 12 | szt | 6.85 | 82.14 | 12 miesięcy | UZP.2025.00359 | 46455 | 71548.33
25_359_CHEMLAND_275 | lejek z długą nóżką fi 050, nóżka h-300mm | 08-237.303.05 | - | lejek z długą nóżką fi 050, nóżka h-300mm | 2 | szt | 9.47 | 18.94 | 12 miesięcy | UZP.2025.00359 | 46455 | 71548.33
25_359_CHEMLAND_276 | lejek laboratoryjny szklany 0040 | 08-238.202.40 | - | lejek laboratoryjny szklany 0040 | 16 | szt | 3.25 | 52.07 | 12 miesięcy | UZP.2025.00359 | 46455 | 71548.33
25_359_CHEMLAND_277 | lejek laboratoryjny szklany 0090 | 08-238.202.90 | - | lejek laboratoryjny szklany 0090 | 10 | szt | 6.35 | 63.54 | 12 miesięcy | UZP.2025.00359 | 46455 | 71548.33
25_359_CHEMLAND_278 | lejek do materiałów sypkich fi 060 | 08-238.300 60 | - | lejek do materiałów sypkich fi 060 | 6 | szt | 9.13 | 54.76 | 12 miesięcy | UZP.2025.00359 | 46455 | 71548.33
25_359_CHEMLAND_279 | lejek do materiałów sypkich fi 120 | 08-238.300120 | - | lejek do materiałów sypkich fi 120 | 4 | szt | 15.41 | 61.65 | 12 miesięcy | UZP.2025.00359 | 46455 | 71548.33
25_359_CHEMLAND_280 | krystalizator z wylewem 00900ml 150x075 | 08-246.202.08 | - | krystalizator z wylewem 00900ml 150x075 | 2 | szt | 19.8 | 39.61 | 12 miesięcy | UZP.2025.00359 | 46455 | 71548.33
25_359_CHEMLAND_281 | eksykator z tubusem w pokrywie 300 | 08-250.202300 | - | eksykator z tubusem w pokrywie 300 | 1 | szt | 335.79 | 335.79 | 12 miesięcy | UZP.2025.00359 | 46455 | 71548.33
25_359_CHEMLAND_282 | eksykator oranżowy z tubusem 300 | 08-250.303300 | - | eksykator oranżowy z tubusem 300 | 1 | szt | 361.58 | 361.58 | 12 miesięcy | UZP.2025.00359 | 46455 | 71548.33
25_359_CHEMLAND_283 | lejek szklany Buchnera 150ml WS 19/26 z tubusem | 08-256.102.12 | - | lejek szklany Buchnera 150ml WS 19/26 z tubusem | 1 | szt | 203.63 | 203.63 | 12 miesięcy | UZP.2025.00359 | 46455 | 71548.33
25_359_CHEMLAND_284 | dysk ze szkła spiekanego G-1 fi 65 | 08-259.202.07 | - | dysk ze szkła spiekanego G-1 fi 65 | 4 | szt | 35.99 | 143.96 | 12 miesięcy | UZP.2025.00359 | 46455 | 71548.33
25_359_CHEMLAND_285 | dysk ze szkła spiekanego G-0 fi 65 | 08-259.202.87 | - | dysk ze szkła spiekanego G-0 fi 65 | 6 | szt | 35.99 | 215.94 | 12 miesięcy | UZP.2025.00359 | 46455 | 71548.33
25_359_CHEMLAND_286 | butelka z kor. biała SZ/SZ 00100 sod.-wapń.-krzemi | 08-273.202.03 | - | butelka z kor. biała SZ/SZ 00100 sod.-wapń.-krzemi | 20 | szt | 6.46 | 129.15 | 12 miesięcy | UZP.2025.00359 | 46455 | 71548.33
25_359_CHEMLAND_287 | butelka z nakrętką GWINT 25 00025ml | 08-275.202.09 | - | butelka z nakrętką GWINT 25 00025ml | 10 | szt | 5.17 | 51.66 | 12 miesięcy | UZP.2025.00359 | 46455 | 71548.33
25_359_CHEMLAND_288 | butelka z nakrętką GWINT 32 00050ml | 08-275.202.10 | - | butelka z nakrętką GWINT 32 00050ml | 6 | szt | 6.03 | 36.16 | 12 miesięcy | UZP.2025.00359 | 46455 | 71548.33
25_359_CHEMLAND_289 | butelka z nakrętką GWINT 45 00100ml | 08-275.202.11 | - | butelka z nakrętką GWINT 45 00100ml | 10 | szt | 6.89 | 68.88 | 12 miesięcy | UZP.2025.00359 | 46455 | 71548.33
25_359_CHEMLAND_290 | butelka z nakrętką GWINT 45 01000ml | 08-275.202.14 | - | butelka z nakrętką GWINT 45 01000ml | 3 | szt | 16.79 | 50.37 | 12 miesięcy | UZP.2025.00359 | 46455 | 71548.33
25_359_CHEMLAND_291 | kroplomierz z pipetką. 030ml biały | 08-285.202.01 | - | kroplomierz z pipetką. 030ml biały | 3 | szt | 6.8 | 20.41 | 12 miesięcy | UZP.2025.00359 | 46455 | 71548.33
25_359_CHEMLAND_292 | probówka okrągłodenna bakteriologiczna 12*125 | 08-288.12_125 | - | probówka okrągłodenna bakteriologiczna 12*125 | 150 | szt | 0.31 | 46.5 | 12 miesięcy | UZP.2025.00359 | 46455 | 71548.33
25_359_CHEMLAND_293 | probówka okrągłodenna bakteriologiczna 15*100 | 08-288.15_100 | - | probówka okrągłodenna bakteriologiczna 15*100 | 300 | szt | 0.38 | 113.64 | 12 miesięcy | UZP.2025.00359 | 46455 | 71548.33
25_359_CHEMLAND_294 | probówka okrągłodenna bakteriologiczna 16*100 | 08-288.16_100 | - | probówka okrągłodenna bakteriologiczna 16*100 | 2700 | szt | 0.41 | 1115.91 | 12 miesięcy | UZP.2025.00359 | 46455 | 71548.33
25_359_CHEMLAND_295 | probówka okrągłodenna bakteriologiczna 16*160 | 08-288.16_160 | - | probówka okrągłodenna bakteriologiczna 16*160 | 1000 | szt | 0.47 | 473.6 | 12 miesięcy | UZP.2025.00359 | 46455 | 71548.33
25_359_CHEMLAND_296 | nakrętka PP do wialek ND8 z otworem 5,5 mm czarna biały silikon/ czerwony PTFE op.100szt. | 08-32.SC8281 | - | nakrętka PP do wialek ND8 z otworem 5,5 mm czarna biały silikon/ czerwony PTFE op.100szt. | 9 | op | 68.11 | 612.95 | 12 miesięcy | UZP.2025.00359 | 46455 | 71548.33
25_359_CHEMLAND_297 | wialka 1,5ml ND8 przezroczysta z polem do opisu 11.6 x 32mm op.100szt. | 08-32.V827 | - | wialka 1,5ml ND8 przezroczysta z polem do opisu 11.6 x 32mm op.100szt. | 11 | op | 51.06 | 561.63 | 12 miesięcy | UZP.2025.00359 | 46455 | 71548.33
25_359_CHEMLAND_298 | wialka 1,5ml ND8 oranżowe z polem do opisu 11.6 x 32mm op.100szt. | 08-32.V845 | - | wialka 1,5ml ND8 oranżowe z polem do opisu 11.6 x 32mm op.100szt. | 2 | op | 68.11 | 136.21 | 12 miesięcy | UZP.2025.00359 | 46455 | 71548.33
25_359_CHEMLAND_299 | termometr bagietkowy płyn - 10+250oC 2/1 L-300 | 08-342-250 | - | termometr bagietkowy płyn - 10+250oC 2/1 L-300 | 7 | szt | 17.22 | 120.54 | 12 miesięcy | UZP.2025.00359 | 46455 | 71548.33
25_359_CHEMLAND_300 | barwiacz poziomy Schiefferdecker na 10 szkiełek | 08-420.202.02 | - | barwiacz poziomy Schiefferdecker na 10 szkiełek | 1 | szt | 19.37 | 19.37 | 12 miesięcy | UZP.2025.00359 | 46455 | 71548.33
25_359_CHEMLAND_301 | palnik spirytusowy z kołpakiem metalowym poj 120ml | 08-514.202120 | - | palnik spirytusowy z kołpakiem metalowym poj 120ml | 4 | szt | 24.11 | 96.43 | 12 miesięcy | UZP.2025.00359 | 46455 | 71548.33
25_359_CHEMLAND_302 | bagietka - pręciki szklane fi 5-6 x 250 długość | 08-520.5-6X25 | - | bagietka - pręciki szklane fi 5-6 x 250 długość | 10 | szt | 0.82 | 8.18 | 12 miesięcy | UZP.2025.00359 | 46455 | 71548.33
25_359_CHEMLAND_303 | Metanol, alkohol metylowy PureLand czda op.1l butelka szklana | 08-CL0C1307.45.1000 |  | Metanol, alkohol metylowy PureLand czda op.1l butelka szklana GL45 | 2 | op | 12.12 | 24.24 | 12 miesięcy | UZP.2025.00359 | 46455 | 71548.33
25_359_CHEMLAND_304 | Metanol, alkohol metylowy PureLand czda op.5l kanister HDPE | 08-CL0C1307.5000 |  | Metanol, alkohol metylowy PureLand czda op.5l kanister HDPE | 4 | op | 48.34 | 193.36 | 12 miesięcy | UZP.2025.00359 | 46455 | 71548.33
25_359_CHEMLAND_305 | Aceton PureLand czda op.1l butelka szklana | 08-CL0D0114.45.1000 |  | Aceton PureLand czda op.1l butelka szklana GL45 | 40 | op | 16.24 | 649.6 | 12 miesięcy | UZP.2025.00359 | 46455 | 71548.33
25_359_CHEMLAND_306 | Aceton PureLand czda op.5l kanister HDPE | 08-CL0D0114.5000 |  | Aceton PureLand czda op.5l kanister HDPE | 3 | op | 64.45 | 193.35 | 12 miesięcy | UZP.2025.00359 | 46455 | 71548.33
25_359_CHEMLAND_307 | Octan etylu PureLand czda op. 1l butelka szklana | 08-CL0S0502.1000 |  | Octan etylu PureLand czda op. 1l butelka szklana | 1 | op | 14.51 | 14.51 | 12 miesięcy | UZP.2025.00359 | 46455 | 71548.33
25_359_CHEMLAND_308 | Dichlorometan (chlorek metylenu) PureLand czda op.1l butelka szklana | 08-CL0W0404.1000 |  | Dichlorometan (chlorek metylenu) PureLand czda op.1l butelka szklana | 116 | op | 21.4 | 2482.4 | 12 miesięcy | UZP.2025.00359 | 46455 | 71548.33
25_359_CHEMLAND_309 | etykieta laboratoryjna bez nadruku 060*040 | 08-EB060_040 | - | etykieta laboratoryjna bez nadruku 060*040 | 6 | szt | 17.22 | 103.32 | 12 miesięcy | UZP.2025.00359 | 46455 | 71548.33
25_359_CHEMLAND_310 | etykieta laboratoryjna bez nadruku 038*025 | 08-EN038_025-1 | - | etykieta laboratoryjna bez nadruku 038*025 | 5 | szt | 17.22 | 86.1 | 12 miesięcy | UZP.2025.00359 | 46455 | 71548.33
25_359_CHEMLAND_311 | butelka z nakrętką i skalą 050ml BORO 3,3 | 08-HL-108 | - | butelka z nakrętką i skalą 050ml BORO 3,3 | 2 | szt | 6.46 | 12.92 | 12 miesięcy | UZP.2025.00359 | 46455 | 71548.33
25_359_CHEMLAND_312 | paski pH książeczka zakres 1-14 | 10-000500.001 | - | paski pH książeczka zakres 1-14 | 30 | op | 11.11 | 333.21 | 12 miesięcy | UZP.2025.00359 | 46455 | 71548.33
25_359_CHEMLAND_313 | paski pH książeczka zakres 0,5-5,0 | 10-000500.002 | - | paski pH książeczka zakres 0,5-5,0 | 5 | op | 11.11 | 55.53 | 12 miesięcy | UZP.2025.00359 | 46455 | 71548.33
25_359_CHEMLAND_314 | paski pH książeczka zakres 3,8-5,4 | 10-000500.003 | - | paski pH książeczka zakres 3,8-5,4 | 5 | op | 11.11 | 55.53 | 12 miesięcy | UZP.2025.00359 | 46455 | 71548.33
25_359_CHEMLAND_315 | paski pH w tubie op.=150szt zakres 0-14 | 10-000500.10 | - | paski pH w tubie op.=150szt zakres 0-14 | 6 | op | 19.8 | 118.82 | 12 miesięcy | UZP.2025.00359 | 46455 | 71548.33
25_359_CHEMLAND_316 | kuweta 10mm szkło kwarcowe ES 10mm 45x12,5x12,5 | 11-Q-4 | - | kuweta 10mm szkło kwarcowe ES 10mm 45x12,5x12,5 | 4 | szt | 129.15 | 516.6 | 12 miesięcy | UZP.2025.00359 | 46455 | 71548.33
25_359_CHEMLAND_317 | biureta Schillinga 25:0,1 ml z paskiem | 16-120.202.04 | - | biureta Schillinga 25:0,1 ml z paskiem | 5 | op | 240.22 | 1201.1 | 12 miesięcy | UZP.2025.00359 | 46455 | 71548.33
25_359_CHEMLAND_318 | pipeta jednomiarowa CZESKA 020 kl AS cert. serii, skala niebieska | 18-124.203.17 | - | pipeta jednomiarowa CZESKA 020 kl AS cert. serii, skala niebieska | 10 | szt | 23.59 | 235.91 | 12 miesięcy | UZP.2025.00359 | 46455 | 71548.33
25_359_CHEMLAND_319 | pipeta wielomiarowa CZESKA 1 kl AS pasek Schellb. | 18-125.202.24 | - | pipeta wielomiarowa CZESKA 1 kl AS pasek Schellb. | 10 | szt | 19.37 | 193.73 | 12 miesięcy | UZP.2025.00359 | 46455 | 71548.33
25_359_CHEMLAND_320 | pipeta wielomiarowa CZESKA 10 kl AS pasek Schellb. | 18-125.202.30 | - | pipeta wielomiarowa CZESKA 10 kl AS pasek Schellb. | 5 | szt | 22.39 | 111.93 | 12 miesięcy | UZP.2025.00359 | 46455 | 71548.33
25_359_CHEMLAND_321 | pipeta wielomiarowa CZESKA 005 (0,05) kl AS certyfikat serii, skala Brązowa | 18-125.202B08 | - | pipeta wielomiarowa CZESKA 005 (0,05) kl AS certyfikat serii, skala Brązowa | 3 | szt | 9.56 | 28.67 | 12 miesięcy | UZP.2025.00359 | 46455 | 71548.33
25_359_CHEMLAND_322 | pipeta wielomiarowa CZESKA 005 (0,05) kl AS certyfikat serii, skala Niebieska | 18-125.202N08 | - | pipeta wielomiarowa CZESKA 005 (0,05) kl AS certyfikat serii, skala Niebieska | 10 | szt | 9.13 | 91.27 | 12 miesięcy | UZP.2025.00359 | 46455 | 71548.33
25_359_CHEMLAND_323 | pipeta wielomiarowa CZESKA 010 (0,1) kl AS certyfikat serii, skala Niebieska | 18-125.202N10 | - | pipeta wielomiarowa CZESKA 010 (0,1) kl AS certyfikat serii, skala Niebieska | 11 | szt | 9.9 | 108.92 | 12 miesięcy | UZP.2025.00359 | 46455 | 71548.33
25_359_CHEMLAND_324 | kolba okrągłodenna 00025ml szlif 14/23 NEW LINE | 19-057.202.05 | - | kolba okrągłodenna 00025ml szlif 14/23 NEW LINE | 20 | szt | 12.31 | 246.25 | 12 miesięcy | UZP.2025.00359 | 46455 | 71548.33
25_359_CHEMLAND_325 | kolba okrągłodenna 00100ml szlif 29/32 NEW LINE | 19-057.202.15 | - | kolba okrągłodenna 00100ml szlif 29/32 NEW LINE | 2 | szt | 16.36 | 32.72 | 12 miesięcy | UZP.2025.00359 | 46455 | 71548.33
25_359_CHEMLAND_326 | kolba stożkowa Erlenmeyera WS .29/32 poj. 02000ml NEW LINE | 19-071.202.32 | - | kolba stożkowa Erlenmeyera WS .29/32 poj. 02000ml NEW LINE | 2 | szt | 64.58 | 129.15 | 12 miesięcy | UZP.2025.00359 | 46455 | 71548.33
25_359_CHEMLAND_327 | biureta prosta kran PTFE skala brąz kl B 025ml NEW LINE | 19-111.202.23B | - | biureta prosta kran PTFE skala brąz kl B 025ml NEW LINE | 1 | szt | 38.75 | 38.75 | 12 miesięcy | UZP.2025.00359 | 46455 | 71548.33
25_359_CHEMLAND_328 | kolba miarowa kl B0250ml 14/23 - skala niebieska NEW LINE | 19-130.202.07 | - | kolba miarowa kl B0250ml 14/23 - skala niebieska NEW LINE | 5 | szt | 15.41 | 77.06 | 12 miesięcy | UZP.2025.00359 | 46455 | 71548.33
25_359_CHEMLAND_329 | kolba miarowa kl B0500ml 19/26 - skala niebieska NEW LINE | 19-130.202.08 | - | kolba miarowa kl B0500ml 19/26 - skala niebieska NEW LINE | 2 | szt | 18.86 | 37.71 | 12 miesięcy | UZP.2025.00359 | 46455 | 71548.33
25_359_CHEMLAND_330 | kolba miarowa kl B1000ml 24/29 - skala niebieska NEW LINE | 19-130.202.09 | - | kolba miarowa kl B1000ml 24/29 - skala niebieska NEW LINE | 2 | szt | 31 | 61.99 | 12 miesięcy | UZP.2025.00359 | 46455 | 71548.33
25_359_CHEMLAND_331 | kolba miarowa kl B 0010ml s/brąz 10/19 NEW LINE | 19-130.202.33 | - | kolba miarowa kl B 0010ml s/brąz 10/19 NEW LINE | 10 | szt | 8.18 | 81.8 | 12 miesięcy | UZP.2025.00359 | 46455 | 71548.33
25_359_CHEMLAND_332 | kolba miarowa kl B 0025ml s/brąz 10/19 NEW LINE | 19-130.202.34 | - | kolba miarowa kl B 0025ml s/brąz 10/19 NEW LINE | 20 | szt | 8.61 | 172.2 | 12 miesięcy | UZP.2025.00359 | 46455 | 71548.33
25_359_CHEMLAND_333 | kolba miarowa kl B 0050ml s/brąz 12/21 NEW LINE | 19-130.202.35 | - | kolba miarowa kl B 0050ml s/brąz 12/21 NEW LINE | 20 | szt | 9.47 | 189.42 | 12 miesięcy | UZP.2025.00359 | 46455 | 71548.33
25_359_CHEMLAND_334 | kolba miarowa kl B 0100ml s/brąz 14/23 NEW LINE | 19-130.202.36 | - | kolba miarowa kl B 0100ml s/brąz 14/23 NEW LINE | 10 | szt | 11.11 | 111.07 | 12 miesięcy | UZP.2025.00359 | 46455 | 71548.33
25_359_CHEMLAND_335 | kolba miarowa NEW LINE z certyfikat kl A 0500ml sk. Niebieska WS 19/26 | 19-130.202.58 | - | kolba miarowa NEW LINE z certyfikat kl A 0500ml sk. Niebieska WS 19/26 | 4 | szt | 27.55 | 110.21 | 12 miesięcy | UZP.2025.00359 | 46455 | 71548.33
25_359_CHEMLAND_336 | cylinder miarowy NEW LINE 0025ml klasa B stopa PP | 19-137.202.03 | - | cylinder miarowy NEW LINE 0025ml klasa B stopa PP | 3 | szt | 5.17 | 15.5 | 12 miesięcy | UZP.2025.00359 | 46455 | 71548.33
25_359_CHEMLAND_337 | cylinder miarowy NEW LINE 0100ml klasa B stopa PP | 19-137.202.05 | - | cylinder miarowy NEW LINE 0100ml klasa B stopa PP | 3 | szt | 6.89 | 20.66 | 12 miesięcy | UZP.2025.00359 | 46455 | 71548.33
25_359_CHEMLAND_338 | lejek laboratoryjny szklany 040 H nóżki 150mm, fi nóżki 6mm NEW LINE | 19-238.202.040 | - | lejek laboratoryjny szklany 040 H nóżki 150mm, fi nóżki 6mm NEW LINE | 3 | szt | 5.17 | 15.5 | 12 miesięcy | UZP.2025.00359 | 46455 | 71548.33
25_359_CHEMLAND_339 | lejek laboratoryjny szklany 060 H nóżki 150mm, fi nóżki 8mm NEW LINE | 19-238.202.060 | - | lejek laboratoryjny szklany 060 H nóżki 150mm, fi nóżki 8mm NEW LINE | 8 | szt | 6.54 | 52.35 | 12 miesięcy | UZP.2025.00359 | 46455 | 71548.33
25_359_CHEMLAND_340 | Filtr membranowy MCE 0,45um fi 47mm op=100szt. | MCE047045-GWS | - | Filtr membranowy MCE 0,45um fi 47mm op=100szt. | 2 | op | 94.71 | 189.42 | 12 miesięcy | UZP.2025.00359 | 46455 | 71548.33
25_359_CHEMLAND_341 | Filtr membranowy MCE 0,45um fi 50mm op=100szt. | MCE050045-GWS | - | Filtr membranowy MCE 0,45um fi 50mm op=100szt. | 8 | op | 94.71 | 757.68 | 12 miesięcy | UZP.2025.00359 | 46455 | 71548.33
25_359_CHEMLAND_342 | Filtr membranowy NYLON 0,80um 47mm op=100szt. | MNY047080 | - | Filtr membranowy NYLON 0,80um 47mm op=100szt. | 1 | op | 231.61 | 231.61 | 12 miesięcy | UZP.2025.00359 | 46455 | 71548.33
25_359_CHEMLAND_343 | Glukoza bezw. czda 1000g | CHEM-114595600-1kg |  | glukoza bezw. czda | 1 | op | 41.9 | 41.9 | 12 miesięcy | UZP.2025.00359 | 46455 | 71548.33
25_359_CHEMLAND_344 | Kwas salicylowy czda 500g | CHEM-115746000-500G |  | kwas salicylowy czda | 1 | op | 55.1 | 55.1 | 12 miesięcy | UZP.2025.00359 | 46455 | 71548.33
25_359_CHEMLAND_345 | Ninhydryna czda 100g | CHEM-116765001-100G |  | ninhydryna czda | 3 | op | 584.5 | 1753.5 | 12 miesięcy | UZP.2025.00359 | 46455 | 71548.33
25_359_CHEMLAND_346 | Potasu fosforan I zas. bezw. czda 250g | CHEM-117420202-250G |  | potasu fosforan I zas. bezw. czda | 1 | op | 30.5 | 30.5 | 12 miesięcy | UZP.2025.00359 | 46455 | 71548.33
25_359_CHEMLAND_347 | Potasu fosforan II-zasadowy bezw. czda 250g | CHEM-117421000-250G |  | potasu fosforan II zas. bezw. czda | 1 | op | 35.67 | 35.67 | 12 miesięcy | UZP.2025.00359 | 46455 | 71548.33
25_359_CHEMLAND_348 | Etylowy alkohol 96% czda 500ml | OO-20013867SLC-0500 |  | Etylowy alkohol 96% czda | 1 | op | 76.26 | 76.26 | 12 miesięcy | UZP.2025.00359 | 46455 | 71548.33
25_359_CHEMLAND_349 | filtr strzykawkowy NYLON 13mm 0,45um 1szt. | SNY013045N | - | filtr strzykawkowy NYLON 13mm 0,45um 1szt. | 200 | szt | 0.9 | 180.82 | 12 miesięcy | UZP.2025.00359 | 46455 | 71548.33
25_359_CHEMLAND_350 | filtr strzykawkowy NYLON 25mm 0,45um 1szt. | SNY025045N | - | filtr strzykawkowy NYLON 25mm 0,45um 1szt. | 200 | szt | 1.25 | 249.7 | 12 miesięcy | UZP.2025.00359 | 46455 | 71548.33
25_359_CHEMLAND_351 | filtr strzykawkowy PES 13mm 0,45um 1szt. | SPES013045N | - | filtr strzykawkowy PES 13mm 0,45um 1szt. | 600 | szt | 0.9 | 542.46 | 12 miesięcy | UZP.2025.00359 | 46455 | 71548.33
25_359_CHEMLAND_352 | filtr strzykawkowy PTFE hydrofobowy 25mm 0,22um 1szt. | SPTE025022N-002 | - | filtr strzykawkowy PTFE hydrofobowy 25mm 0,22um 1szt. | 200 | szt | 1.33 | 266.92 | 12 miesięcy | UZP.2025.00359 | 46455 | 71548.33
25_359_CHEMLAND_353 | tryskawka z nadr. METHYLENE CHLORIDE 0500ml z nasadką GL25 | VIT1332879 | - | tryskawka z nadr. METHYLENE CHLORIDE 0500ml z nasadką GL25 | 1 | szt | 39.52 | 39.52 | 12 miesięcy | UZP.2025.00359 | 46455 | 71548.33
25_359_CHEMLAND_354 | tryskawka z nadr. METHANOL 0500ml z nasadką GL45 | VIT1352839 | - | tryskawka z nadr. METHANOL 0500ml z nasadką GL45 | 1 | szt | 43.01 | 43.01 | 12 miesięcy | UZP.2025.00359 | 46455 | 71548.33
25_359_CHEMLAND_355 | tryskawka z nadr. ACETONE 0500ml z nasadką GL45 | VIT1452829 | - | tryskawka z nadr. ACETONE 0500ml z nasadką GL45 | 1 | op | 40.47 | 40.47 | 12 miesięcy | UZP.2025.00359 | 46455 | 71548.33
25_359_CHEMLAND_356 | końcówki do pipet VITLAB PP 1000 - 10000ul op.100 szt. | VIT146494 | - | końcówki do pipet VITLAB PP 1000 - 10000ul op.100 szt. | 1 | op | 90.84 | 90.84 | 12 miesięcy | UZP.2025.00359 | 46455 | 71548.33
25_359_CHEMLAND_357 | końcówki do pipet VITLAB PP 0050 - 1000ul op.500szt | VIT149194 | - | końcówki do pipet VITLAB PP 0050 - 1000ul op.500szt | 2 | op | 55.92 | 111.84 | 12 miesięcy | UZP.2025.00359 | 46455 | 71548.33
25_359_CHEMLAND_358 | zlewka PP skala niebieska 0150ml | VIT609081 | - | zlewka PP skala niebieska 0150ml | 5 | szt | 8.39 | 41.97 | 12 miesięcy | UZP.2025.00359 | 46455 | 71548.33
25_359_CHEMLAND_359 | cylinder SAN kl.B skala tłoczona NISKI 0100ml | VIT64291 | - | cylinder SAN kl.B skala tłoczona NISKI 0100ml | 1 | szt | 21.86 | 21.86 | 12 miesięcy | UZP.2025.00359 | 46455 | 71548.33
25_359_CHEMLAND_360 | cylinder PP z wylewem , skala niebieska 0010ml | VIT646081 | - | cylinder PP z wylewem , skala niebieska 0010ml | 2 | szt | 17.02 | 34.04 | 12 miesięcy | UZP.2025.00359 | 46455 | 71548.33
25_359_CHEMLAND_361 | cylinder PP z wylewem , skala niebieska 0250ml | VIT650081 | - | cylinder PP z wylewem , skala niebieska 0250ml | 2 | szt | 48.52 | 97.03 | 12 miesięcy | UZP.2025.00359 | 46455 | 71548.33
25_359_CHEMLAND_362 | taca laboratoryjna z MF 190 x 150 x 17 mm | VIT71598 | - | taca laboratoryjna z MF 190 x 150 x 17 mm | 1 | szt | 41.67 | 41.67 | 12 miesięcy | UZP.2025.00359 | 46455 | 71548.33
25_359_CHEMLAND_363 | kuweta laboratoryjna z PVC 250 x 200 x 60 mm | VIT80281 | - | kuweta laboratoryjna z PVC 250 x 200 x 60 mm | 6 | szt | 62.42 | 374.54 | 12 miesięcy | UZP.2025.00359 | 46455 | 71548.33
25_361_MERCK_1 | (-)-Cotinine ≥98% | C5923-1G | 486-56-6 | 1G | 1 | op | 1070.1 | 1070.1 | 12 miesięcy od daty dostawy | UZP.2025.00361 | 46451 | 6048886.63
25_361_MERCK_2 | (-)-Cotinine analytical standard | 74003-25MG | 486-56-6 | 25MG | 1 | op | 273.06 | 273.06 | 12 miesięcy od daty dostawy | UZP.2025.00361 | 46451 | 6048886.63
25_361_MERCK_3 | (-)-Epicatechin ≥98% (HPLC), from green tea | E4018-1MG | 490-46-0 | 1MG | 1 | op | 168.51 | 168.51 | 12 miesięcy od daty dostawy | UZP.2025.00361 | 46451 | 6048886.63
25_361_MERCK_4 | (-)-Epicatechin gallate ≥98% (HPLC), from green tea | E3893-10MG | 1257-08-5 | 10MG | 1 | op | 667.89 | 667.89 | 12 miesięcy od daty dostawy | UZP.2025.00361 | 46451 | 6048886.63
25_361_MERCK_5 | (-)-Epicatechin gallate phyproof® Reference Substance | PHL89193-20MG | 1257-08-5 | 20MG | 1 | op | 1367.76 | 1367.76 | 12 miesięcy od daty dostawy | UZP.2025.00361 | 46451 | 6048886.63
25_361_MERCK_6 | (-)-Epicatechin phyproof® Reference Substance | PHL89192-20MG | 490-46-0 | 20MG | 1 | op | 1564.56 | 1564.56 | 12 miesięcy od daty dostawy | UZP.2025.00361 | 46451 | 6048886.63
25_361_MERCK_7 | (-)-Epigallocatechin ≥95% (HPLC), from green tea | E3768-5MG | 970-74-1 | 5MG | 1 | op | 351.78 | 351.78 | 12 miesięcy od daty dostawy | UZP.2025.00361 | 46451 | 6048886.63
25_361_MERCK_8 | (-)-Epigallocatechin analytical standard | 08108-1MG-F | 970-74-1 | 1MG | 1 | op | 423.12 | 423.12 | 12 miesięcy od daty dostawy | UZP.2025.00361 | 46451 | 6048886.63
25_361_MERCK_9 | (-)-Epigallocatechin gallate analytical standard | 93894-10MG | 989-51-5 | 10MG | 1 | op | 792.12 | 792.12 | 12 miesięcy od daty dostawy | UZP.2025.00361 | 46451 | 6048886.63
25_361_MERCK_10 | (-)-Epigallocatechin gallate, ≥95% | E4143-50MG | 989-51-5 | 50MG | 1 | op | 658.05 | 658.05 | 12 miesięcy od daty dostawy | UZP.2025.00361 | 46451 | 6048886.63
25_361_MERCK_11 | (-)-Epigallocatechin phyproof® Reference Substance | PHL89655-20MG | 970-74-1 | 20MG | 1 | op | 2024.58 | 2024.58 | 12 miesięcy od daty dostawy | UZP.2025.00361 | 46451 | 6048886.63
25_361_MERCK_12 | (-)-Epinephrine (+)-bitartrate salt solid | E4375-1G | 51-42-3 | 1G | 1 | op | 280.44 | 280.44 | 12 miesięcy od daty dostawy | UZP.2025.00361 | 46451 | 6048886.63
25_361_MERCK_13 | (-)-Matairesinol phyproof® Reference Substance | PHL80497-10MG | 580-72-3 | 10MG | 1 | op | 2362.83 | 2362.83 | 12 miesięcy od daty dostawy | UZP.2025.00361 | 46451 | 6048886.63
25_361_MERCK_14 | (-)-Nicotine hydrogen tartrate salt, ≥98% (HPLC) | SML1236-50MG | 65-31-6 | 50MG | 1 | op | 492 | 492 | 12 miesięcy od daty dostawy | UZP.2025.00361 | 46451 | 6048886.63
25_361_MERCK_15 | (-)-Nicotine PESTANAL®, analytical standard | 36733-250MG | 54-11-5 | 250MG | 1 | op | 88.56 | 88.56 | 12 miesięcy od daty dostawy | UZP.2025.00361 | 46451 | 6048886.63
25_361_MERCK_16 | (-)-Nicotine, ≥99% (GC), liquid | N3876-25ML | 54-11-5 | 25ML | 1 | op | 1614.99 | 1614.99 | 12 miesięcy od daty dostawy | UZP.2025.00361 | 46451 | 6048886.63
25_361_MERCK_17 | (-)-Riboflavin from Eremothecium ashbyii, ≥98% | R4500-5G | 83-88-5 | 5G | 1 | op | 111.93 | 111.93 | 12 miesięcy od daty dostawy | UZP.2025.00361 | 46451 | 6048886.63
25_361_MERCK_18 | (-)-Riboflavin from Eremothecium ashbyii, ≥98% | R4500-25G | 83-88-5 | 25G | 1 | op | 191.88 | 191.88 | 12 miesięcy od daty dostawy | UZP.2025.00361 | 46451 | 6048886.63
25_361_MERCK_19 | (-)-Scopolamine hydrobromide trihydrate, ≥98% (HPLC), powder | S1875-1G | 6533-68-2 | 1G | 1 | op | 375.15 | 375.15 | 12 miesięcy od daty dostawy | UZP.2025.00361 | 46451 | 6048886.63
25_361_MERCK_20 | (-)-Syringaresinol 4-O-β-D-glucoside phyproof- ®Reference Substance | PHL83914-10MG | 137038-13-2 | 10MG | 1 | op | 2696.16 | 2696.16 | 12 miesięcy od daty dostawy | UZP.2025.00361 | 46451 | 6048886.63
25_361_MERCK_21 | (-)-trans-Caryophyllene analytical standard | 75541-1ML | 87-44-5 | 1ML | 1 | op | 1215.24 | 1215.24 | 12 miesięcy od daty dostawy | UZP.2025.00361 | 46451 | 6048886.63
25_361_MERCK_22 | (-)-trans-Δ9-THC solution 1.0 mg/mL in methanol, ampule of 1 mL, certified reference material, Cerilliant® | T-005-1ML | 26514 | 1ML | 1 | op | 151.29 | 151.29 | 12 miesięcy od daty dostawy | UZP.2025.00361 | 46451 | 6048886.63
25_361_MERCK_23 | (-)-α-Bisabolol analytical standard | 95426-1ML | 23089-26-1 | 1ML | 1 | op | 382.53 | 382.53 | 12 miesięcy od daty dostawy | UZP.2025.00361 | 46451 | 6048886.63
25_361_MERCK_24 | (-)-α-Bisabolol, ≥93% (GC) | 14462-5ML | 23089-26-1 | 5ML | 1 | op | 199.26 | 199.26 | 12 miesięcy od daty dostawy | UZP.2025.00361 | 46451 | 6048886.63
25_361_MERCK_25 | (-)-α-Cedrene, ≥95.0% (sum of enantiomers, GC) | 22133-1ML-F | 469-61-4 | 1ML | 1 | op | 945.87 | 945.87 | 12 miesięcy od daty dostawy | UZP.2025.00361 | 46451 | 6048886.63
25_361_MERCK_26 | (-)-α-Pinene 99%, optical purity ee: ≥86% (GLC) | 274399-100G | 7785-26-4 | 100G | 1 | op | 402.21 | 402.21 | 12 miesięcy od daty dostawy | UZP.2025.00361 | 46451 | 6048886.63
25_361_MERCK_27 | (-)-β-Elemene analytical standard | 63965-25MG | 515-13-9 | 25MG | 1 | op | 1870.83 | 1870.83 | 12 miesięcy od daty dostawy | UZP.2025.00361 | 46451 | 6048886.63
25_361_MERCK_28 | (-)-Δ8-THC solution 1.0 mg/mL in methanol, ampule of 1 mL, certified reference material, Cerilliant® | T-032-1ML | 5957-75-5 | 1ML | 1 | op | 137.76 | 137.76 | 12 miesięcy od daty dostawy | UZP.2025.00361 | 46451 | 6048886.63
25_361_MERCK_29 | (-)-Δ9-THC-D3 solution 1.0 mg/mL in methanol, ampule of 1 mL, certified reference material, Cerilliant® | T-011-1ML | 81586-39-2 | 1ML | 1 | op | 2996.28 | 2996.28 | 12 miesięcy od daty dostawy | UZP.2025.00361 | 46451 | 6048886.63
25_361_MERCK_30 | (-)-Δ9-THC-D3 solution 100 μg/mL in methanol, ampule of 1 mL, certified reference material, Cerilliant® | T-003-1ML | 81586-39-2 | 1ML | 1 | op | 453.87 | 453.87 | 12 miesięcy od daty dostawy | UZP.2025.00361 | 46451 | 6048886.63
25_361_MERCK_31 | (+)-Catechin analytical standard | 43412-10MG | 154-23-4 | 10MG | 1 | op | 1191.87 | 1191.87 | 12 miesięcy od daty dostawy | UZP.2025.00361 | 46451 | 6048886.63
25_361_MERCK_32 | (+)-Catechin hydrate | C1251-5G | 225937-10-0 | 5G | 1 | op | 559.65 | 559.65 | 12 miesięcy od daty dostawy | UZP.2025.00361 | 46451 | 6048886.63
25_361_MERCK_33 | (+)-Catechin Pharmaceutical Secondary Standard; Certified Reference Material | PHR1963-50MG | 154-23-4 | 50MG | 1 | op | 1153.74 | 1153.74 | 12 miesięcy od daty dostawy | UZP.2025.00361 | 46451 | 6048886.63
25_361_MERCK_34 | (+)-Etomoxir sodium salt hydrate, ≥98% (HPLC), powder | E1905-5MG | 828934-41-4 | 5MG | 1 | op | 1156.2 | 1156.2 | 12 miesięcy od daty dostawy | UZP.2025.00361 | 46451 | 6048886.63
25_361_MERCK_35 | (+)-Secoisolariciresinol phyproof® Reference Substance | PHL80532-10MG | 145265-02-7 | 10MG | 1 | op | 1377.6 | 1377.6 | 12 miesięcy od daty dostawy | UZP.2025.00361 | 46451 | 6048886.63
25_361_MERCK_36 | (+)-Sodium L-ascorbate BioXtra, ≥99.0% (NT) | 11140-250G | 134-03-2 | 250G | 1 | op | 345.63 | 345.63 | 12 miesięcy od daty dostawy | UZP.2025.00361 | 46451 | 6048886.63
25_361_MERCK_37 | (+)-Sodium L-ascorbate crystalline, ≥98% | A7631-100G | 134-03-2 | 100G | 1 | op | 225.09 | 225.09 | 12 miesięcy od daty dostawy | UZP.2025.00361 | 46451 | 6048886.63
25_361_MERCK_38 | (+)-Sodium L-ascorbate, powder, BioReagent, suitable for cell culture | A4034-100G | 134-03-2 | 100G | 1 | op | 153.75 | 153.75 | 12 miesięcy od daty dostawy | UZP.2025.00361 | 46451 | 6048886.63
25_361_MERCK_39 | (+)-α-Pinene, ≥99% | 268070-5G | 7785-70-8 | 5G | 1 | op | 244.77 | 244.77 | 12 miesięcy od daty dostawy | UZP.2025.00361 | 46451 | 6048886.63
25_361_MERCK_40 | (+)-α-Tocopherol from vegetable oil, Type V, ~1000 IU/g | T3634-10G | 59-02-9 | 10G | 1 | op | 161.13 | 161.13 | 12 miesięcy od daty dostawy | UZP.2025.00361 | 46451 | 6048886.63
25_361_MERCK_41 | (+)-γ-Tocopherol analytical standard | 47785 | 54-28-4 | ampule of 25 mg | 1 | op | 603.93 | 603.93 | 12 miesięcy od daty dostawy | UZP.2025.00361 | 46451 | 6048886.63
25_361_MERCK_42 | (±)-1,3-Butanediol | B84785-1L | 107-88-0 | 1L | 1 | op | 259.53 | 259.53 | 12 miesięcy od daty dostawy | UZP.2025.00361 | 46451 | 6048886.63
25_361_MERCK_43 | (±)-11-nor-9-Carboxy-Δ9-THC solution 1.0 mg/mL in methanol, ampule of 1 mL, certified reference material, Cerilliant® | T-010-1ML | 104874-50-2 | 1ML | 1 | op | 1188.18 | 1188.18 | 12 miesięcy od daty dostawy | UZP.2025.00361 | 46451 | 6048886.63
25_361_MERCK_44 | (±)-3-Chloro-1,2-propanediol analytical standard | 32406-100MG | 96-24-2 | 100MG | 1 | op | 505.53 | 505.53 | 12 miesięcy od daty dostawy | UZP.2025.00361 | 46451 | 6048886.63
25_361_MERCK_45 | (±)-6-Hydroxy-2,5,7,8-tetramethylchromane-2-carb- oxylic acid, 97% | 238813-5G | 53188-07-1 | 5G | 1 | op | 913.89 | 913.89 | 12 miesięcy od daty dostawy | UZP.2025.00361 | 46451 | 6048886.63
25_361_MERCK_46 | (±)-6-Hydroxy-2,5,7,8-tetramethylchromane-2-carboxylic acid 97% | 238813-1G | 53188-07-1 | 1G | 1 | op | 273.06 | 273.06 | 12 miesięcy od daty dostawy | UZP.2025.00361 | 46451 | 6048886.63
25_361_MERCK_47 | (±)-Camphor purum, synthetic, ≥95.0% (GC) | 21310-1KG-F | 76-22-2 | 1KG | 1 | op | 341.94 | 341.94 | 12 miesięcy od daty dostawy | UZP.2025.00361 | 46451 | 6048886.63
25_361_MERCK_48 | (±)-Cannabicyclol (CBL) solution 1.0 mg/mL in acetonitrile, certified reference material, ampule of 1 mL, Cerilliant® | C-154-1ML | 21366-63-2 | 1ML | 1 | op | 1541.19 | 1541.19 | 12 miesięcy od daty dostawy | UZP.2025.00361 | 46451 | 6048886.63
25_361_MERCK_49 | (±)-Catechin hydrate | C1788-1G | 7295-85-4 | 1G | 1 | op | 367.77 | 367.77 | 12 miesięcy od daty dostawy | UZP.2025.00361 | 46451 | 6048886.63
25_361_MERCK_50 | (±)-Cotinine-d3 solution | C-035-1ML | 110952-70-0 | 1ML | 1 | op | 611.31 | 611.31 | 12 miesięcy od daty dostawy | UZP.2025.00361 | 46451 | 6048886.63
25_361_MERCK_51 | (±)-Jasmonic acid | J2500-100MG | 77026-92-7 | 100MG | 1 | op | 574.41 | 574.41 | 12 miesięcy od daty dostawy | UZP.2025.00361 | 46451 | 6048886.63
25_361_MERCK_52 | (±)-MDA solution 1.0 mg/mL in methanol, ampule of 1 mL, certified reference material, Cerilliant® | M-012-1ML | 4764-17-4 | 1ML | 1 | op | 116.85 | 116.85 | 12 miesięcy od daty dostawy | UZP.2025.00361 | 46451 | 6048886.63
25_361_MERCK_53 | (±)-Methamphetamine-D5 solution 1 mg/mL in methanol, ampule of 1 mL, certified reference material, Cerilliant® | M-023-1ML | 60124-88-1 | 1ML | 1 | op | 651.9 | 651.9 | 12 miesięcy od daty dostawy | UZP.2025.00361 | 46451 | 6048886.63
25_361_MERCK_54 | (±)-Muscarine chloride hydrate, ≥98% (HPLC) | M104-5MG | 2936-25-6 | 5MG | 1 | op | 656.82 | 656.82 | 12 miesięcy od daty dostawy | UZP.2025.00361 | 46451 | 6048886.63
25_361_MERCK_55 | (±)-Naringenin analytical standard | 52186-50MG | 67604-48-2 | 50MG | 1 | op | 423.12 | 423.12 | 12 miesięcy od daty dostawy | UZP.2025.00361 | 46451 | 6048886.63
25_361_MERCK_56 | (±)-Naringenin, ≥95% | N5893-1G | 67604-48-2 | 1G | 1 | op | 129.15 | 129.15 | 12 miesięcy od daty dostawy | UZP.2025.00361 | 46451 | 6048886.63
25_361_MERCK_57 | (±)-Naringenin, ≥95% | N5893-25G | 67604-48-2 | 25G | 1 | op | 1660.5 | 1660.5 | 12 miesięcy od daty dostawy | UZP.2025.00361 | 46451 | 6048886.63
25_361_MERCK_58 | (±)-Nicotine, ≥99% (TLC), liquid | N0267-100MG | 22083-74-5 | 100MG | 1 | op | 980.31 | 980.31 | 12 miesięcy od daty dostawy | UZP.2025.00361 | 46451 | 6048886.63
25_361_MERCK_59 | (±)-Nicotine-d4 solution 100 μg/mL in acetonitrile, ampule of 1 mL, certified reference material, Cerilliant® | N-048-1ML | 350818-69-8 | 1ML | 1 | op | 247.23 | 247.23 | 12 miesięcy od daty dostawy | UZP.2025.00361 | 46451 | 6048886.63
25_361_MERCK_60 | (±)-Norepinephrine (+)-bitartrate salt | A0937-1G | 3414-63-9 | 1G | 1 | op | 496.92 | 496.92 | 12 miesięcy od daty dostawy | UZP.2025.00361 | 46451 | 6048886.63
25_361_MERCK_61 | (±)-Norketamine hydrochloride solution 1.0 mg/mL in methanol (as free base), ampule of 1 mL, certified reference material, Cerilliant® | N-036-1ML | 79499-59-5 | 1ML | 1 | op | 150.06 | 150.06 | 12 miesięcy od daty dostawy | UZP.2025.00361 | 46451 | 6048886.63
25_361_MERCK_62 | (±)-Propranolol hydrochloride, ≥99% (TLC), powder, β-adrenoceptor antagonist | P0884-1G | 318-98-9 | 1G | 1 | op | 195.57 | 195.57 | 12 miesięcy od daty dostawy | UZP.2025.00361 | 46451 | 6048886.63
25_361_MERCK_63 | (±)-Propranolol hydrochloride, ≥99% (TLC), powder, β-adrenoceptor antagonist | P0884-5G | 318-98-9 | 5G | 1 | op | 642.06 | 642.06 | 12 miesięcy od daty dostawy | UZP.2025.00361 | 46451 | 6048886.63
25_361_MERCK_64 | (±)-Propylene oxide ReagentPlus®, ≥99% | 110205-500ML | 75-56-9 | 500ML | 1 | op | 265.68 | 265.68 | 12 miesięcy od daty dostawy | UZP.2025.00361 | 46451 | 6048886.63
25_361_MERCK_65 | (±)-α-Lipoic acid synthetic, ≥99% (titration), powder | T5625-1G | 1077-28-7 | 1G | 1 | op | 161.13 | 161.13 | 12 miesięcy od daty dostawy | UZP.2025.00361 | 46451 | 6048886.63
25_361_MERCK_66 | (±)-α-Tocopherol analytical standard | 47783 | 10191-41-0 | ampule of 100 mg | 1 | op | 369 | 369 | 12 miesięcy od daty dostawy | UZP.2025.00361 | 46451 | 6048886.63
25_361_MERCK_67 | (±)-α-Tocopherol tested according to Ph. Eur. | 90669-50G-F | 10191-41-0 | 50G | 1 | op | 457.56 | 457.56 | 12 miesięcy od daty dostawy | UZP.2025.00361 | 46451 | 6048886.63
25_361_MERCK_68 | (±)-α-Tocopherol, synthetic, ≥96% (HPLC) | T3251-100G | 10191-41-0 | 100G | 1 | op | 603.93 | 603.93 | 12 miesięcy od daty dostawy | UZP.2025.00361 | 46451 | 6048886.63
25_361_MERCK_69 | (±)-α-Tocopherol, synthetic, ≥96% (HPLC) | T3251-5G | 10191-41-0 | 5G | 1 | op | 81.18 | 81.18 | 12 miesięcy od daty dostawy | UZP.2025.00361 | 46451 | 6048886.63
25_361_MERCK_70 | (1R)-(-)-Myrtenal 98% | 218243-10G | 18486-69-6 | 10G | 1 | op | 286.59 | 286.59 | 12 miesięcy od daty dostawy | UZP.2025.00361 | 46451 | 6048886.63
25_361_MERCK_71 | (1RS)-1-(6-Methoxynaphthalen-2-yl)ethanol pharmaceutical impurity standard | 80713-50MG | 77301-42-9 | 50MG | 1 | op | 2531.34 | 2531.34 | 12 miesięcy od daty dostawy | UZP.2025.00361 | 46451 | 6048886.63
25_361_MERCK_72 | (1S)-(-)-Camphanic chloride 98% | 226173-1G | 39637-74-6 | 1G | 1 | op | 159.9 | 159.9 | 12 miesięcy od daty dostawy | UZP.2025.00361 | 46451 | 6048886.63
25_361_MERCK_73 | (2,4-Dichlorophenoxy)acetic acid sodium salt monohydrate | D6679-5G | 7084-86-8 | 5G | 1 | op | 448.95 | 448.95 | 12 miesięcy od daty dostawy | UZP.2025.00361 | 46451 | 6048886.63
25_361_MERCK_74 | (3-Aminopropyl)trimethoxysilane, 97% | 281778-100ML | 13822-56-5 | 100ML | 1 | op | 420.66 | 420.66 | 12 miesięcy od daty dostawy | UZP.2025.00361 | 46451 | 6048886.63
25_361_MERCK_75 | (3-Aminopropyl)trimethoxysilane, 97% | 281778-5ML | 13822-56-5 | 5ML | 1 | op | 279.21 | 279.21 | 12 miesięcy od daty dostawy | UZP.2025.00361 | 46451 | 6048886.63
25_361_MERCK_76 | (3-Mercaptopropyl)triethoxysilane, ≥80% (GC), technical | 63797-100ML-F | 14814-09-6 | 100ML | 1 | op | 1409.58 | 1409.58 | 12 miesięcy od daty dostawy | UZP.2025.00361 | 46451 | 6048886.63
25_361_MERCK_77 | (3-Mercaptopropyl)trimethoxysilane, 95% | 175617-100G | 4420-74-0 | 100G | 1 | op | 643.29 | 643.29 | 12 miesięcy od daty dostawy | UZP.2025.00361 | 46451 | 6048886.63
25_361_MERCK_78 | (6R)-5,6,7,8-Tetrahydrobiopterin dihydrochloride | T4425-25MG | 69056-38-8 | 25MG | 1 | op | 1095.93 | 1095.93 | 12 miesięcy od daty dostawy | UZP.2025.00361 | 46451 | 6048886.63
25_361_MERCK_79 | (Hydroxypropyl)methyl cellulose average Mn ~10,000 | 423238-100G | 9004-65-3 | 100G | 1 | op | 520.29 | 520.29 | 12 miesięcy od daty dostawy | UZP.2025.00361 | 46451 | 6048886.63
25_361_MERCK_80 | (Hydroxypropyl)methyl cellulose average Mn ~86,000 | 423203-100G | 9004-65-3 | 100G | 1 | op | 474.78 | 474.78 | 12 miesięcy od daty dostawy | UZP.2025.00361 | 46451 | 6048886.63
25_361_MERCK_81 | (Hydroxypropyl)methyl cellulose average Mn ~90,000 | 423181-100G | 9004-65-3 | 100G | 1 | op | 532.59 | 532.59 | 12 miesięcy od daty dostawy | UZP.2025.00361 | 46451 | 6048886.63
25_361_MERCK_82 | (L)-Dehydroascorbic acid | 261556-1G | 490-83-5 | 1G | 1 | op | 811.8 | 811.8 | 12 miesięcy od daty dostawy | UZP.2025.00361 | 46451 | 6048886.63
25_361_MERCK_83 | (L)-Dehydroascorbic acid | 261556-250MG | 490-83-5 | 250MG | 1 | op | 269.37 | 269.37 | 12 miesięcy od daty dostawy | UZP.2025.00361 | 46451 | 6048886.63
25_361_MERCK_84 | (R)-(-)-Mandelic acid ReagentPlus®, ≥99% | 154210-25G | 611-71-2 | 25G | 1 | op | 265.68 | 265.68 | 12 miesięcy od daty dostawy | UZP.2025.00361 | 46451 | 6048886.63
25_361_MERCK_85 | (R)-(+)-1,1′-Binaphthyl-2,2′-diamine, 99% | 382426-1G | 18741-85-0 | 1G | 1 | op | 733.08 | 733.08 | 12 miesięcy od daty dostawy | UZP.2025.00361 | 46451 | 6048886.63
25_361_MERCK_86 | (R)-(+)-Limonene analytical standard | 62118-1ML | 5989-27-5 | 1ML | 1 | op | 201.72 | 201.72 | 12 miesięcy od daty dostawy | UZP.2025.00361 | 46451 | 6048886.63
25_361_MERCK_87 | (R)-(+)-Propranolol hydrochloride, ≥98% (TLC) | P0689-100MG | 13071-11-9 | 100MG | 1 | op | 426.81 | 426.81 | 12 miesięcy od daty dostawy | UZP.2025.00361 | 46451 | 6048886.63
25_361_MERCK_88 | (R)-(+)-α-Methylbenzylamine, purum, ≥98.0% (sum of enantiomers, GC) | 77880-10ML | 3886-69-9 | 10ML | 1 | op | 93.48 | 93.48 | 12 miesięcy od daty dostawy | UZP.2025.00361 | 46451 | 6048886.63
25_361_MERCK_89 | (S)-(-)-Limonene analytical standard | 62128-1ML | 5989-54-8 | 1ML | 1 | op | 196.8 | 196.8 | 12 miesięcy od daty dostawy | UZP.2025.00361 | 46451 | 6048886.63
25_361_MERCK_90 | (S)-(-)-Limonene analytical standard | 62128-5ML | 5989-54-8 | 5ML | 1 | op | 603.93 | 603.93 | 12 miesięcy od daty dostawy | UZP.2025.00361 | 46451 | 6048886.63
25_361_MERCK_91 | (S)-(-)-Limonene, 96% | 218367-50G | 5989-54-8 | 50G | 1 | op | 134.07 | 134.07 | 12 miesięcy od daty dostawy | UZP.2025.00361 | 46451 | 6048886.63
25_361_MERCK_92 | (S)-(-)-Perillaldehyde, technical grade, 92% | 218294-5G | 18031-40-8 | 5G | 1 | op | 217.71 | 217.71 | 12 miesięcy od daty dostawy | UZP.2025.00361 | 46451 | 6048886.63
25_361_MERCK_93 | (S)-(-)-Propranolol hydrochloride, ≥98% (TLC), powder | P8688-100MG | 4199-10-4 | 100MG | 1 | op | 554.73 | 554.73 | 12 miesięcy od daty dostawy | UZP.2025.00361 | 46451 | 6048886.63
25_361_MERCK_94 | (S)-(-)-β-Citronellol, 99%, FG | W230920-100G-K | 7540-51-4 | 100G | 1 | op | 632.22 | 632.22 | 12 miesięcy od daty dostawy | UZP.2025.00361 | 46451 | 6048886.63
25_361_MERCK_95 | (S)-(+)-1,1′-Binaphthyl-2,2′-diyl hydrogenphosphate 97% | 248940-1G | 35193-64-7 | 1G | 1 | op | 423.12 | 423.12 | 12 miesięcy od daty dostawy | UZP.2025.00361 | 46451 | 6048886.63
25_361_MERCK_96 | (S)-(+)-1,2,3,4-Tetrahydro-1-naphthylamine, 97% | 668796-5G | 23357-52-0 | 5G | 1 | op | 318.57 | 318.57 | 12 miesięcy od daty dostawy | UZP.2025.00361 | 46451 | 6048886.63
25_361_MERCK_97 | (S)-(+)-2-Amino-1-propanol, 98% | A76206-1G | 2749-11-3 | 1G | 1 | op | 148.83 | 148.83 | 12 miesięcy od daty dostawy | UZP.2025.00361 | 46451 | 6048886.63
25_361_MERCK_98 | (S)-(+)-2-Amino-3-methyl-1-butanol, 96% | 186708-1G | 2026-48-4 | 1G | 1 | op | 179.58 | 179.58 | 12 miesięcy od daty dostawy | UZP.2025.00361 | 46451 | 6048886.63
25_361_MERCK_99 | (S)-(+)-2-Butanol, 99% | 237698-1G | 4221-99-2 | 1G | 1 | op | 303.81 | 303.81 | 12 miesięcy od daty dostawy | UZP.2025.00361 | 46451 | 6048886.63
25_361_MERCK_100 | (S)-(+)-6-Methoxy-α-methyl-2-naphthaleneacetic acid, 98% | 284785-25G | 22204-53-1 | 25G | 1 | op | 430.5 | 430.5 | 12 miesięcy od daty dostawy | UZP.2025.00361 | 46451 | 6048886.63
25_361_MERCK_101 | (S)-(+)-Camptothecin, ≥90% (HPLC), powder | C9911-250MG | 7689-03-4 | 250MG | 1 | op | 1216.47 | 1216.47 | 12 miesięcy od daty dostawy | UZP.2025.00361 | 46451 | 6048886.63
25_361_MERCK_102 | (S)-(+)-Mandelic acid ReagentPlus®, ≥99% | 778052-25G | 17199-29-0 | 25G | 1 | op | 370.23 | 370.23 | 12 miesięcy od daty dostawy | UZP.2025.00361 | 46451 | 6048886.63
25_361_MERCK_103 | (S)-(+)-sec-Butylamine, 99% | 296651-1G | 513-49-5 | 1G | 1 | op | 675.27 | 675.27 | 12 miesięcy od daty dostawy | UZP.2025.00361 | 46451 | 6048886.63
25_361_MERCK_104 | (S)-(+)-α-Methoxy-α-(trifluoromethyl)phenylacetyl chloride, 99% | 369675-50MG | 20445-33-4 | 50MG | 1 | op | 179.58 | 179.58 | 12 miesięcy od daty dostawy | UZP.2025.00361 | 46451 | 6048886.63
25_361_MERCK_105 | (Trimethylsilyl)isocyanate 85% | 252646-5G | 1118-02-1 | 5G | 1 | op | 399.75 | 399.75 | 12 miesięcy od daty dostawy | UZP.2025.00361 | 46451 | 6048886.63
25_361_MERCK_106 | (Triphenylphosphoranylidene)acetaldehyde, 95% | 280933-5G | 2136-75-6 | 5G | 1 | op | 274.29 | 274.29 | 12 miesięcy od daty dostawy | UZP.2025.00361 | 46451 | 6048886.63
25_361_MERCK_107 | (Z)-Endoxifen, ≥98% (HPLC) | SML2368-5MG | 112093-28-4 | 5MG | 1 | op | 821.64 | 821.64 | 12 miesięcy od daty dostawy | UZP.2025.00361 | 46451 | 6048886.63
25_361_MERCK_108 | [1,1′-Bis(diphenylphosphino)ferrocene]dichloropa- lladium(II) | 697230-5G | 72287-26-4 | 5G | 1 | op | 842.55 | 842.55 | 12 miesięcy od daty dostawy | UZP.2025.00361 | 46451 | 6048886.63
25_361_MERCK_109 | [Ala28]-Amyloid β 25-35, ≥95% (HPLC) | SCP0041-1MG | 173993-86-7 | 1MG | 1 | op | 509.22 | 509.22 | 12 miesięcy od daty dostawy | UZP.2025.00361 | 46451 | 6048886.63
25_361_MERCK_110 | [Asn1, Val5]-Angiotensin II, ≥97% (HPLC) | A6402-5MG | 20071-00-5 | 5MG | 1 | op | 817.95 | 817.95 | 12 miesięcy od daty dostawy | UZP.2025.00361 | 46451 | 6048886.63
25_361_MERCK_111 | [Met5]Enkephalin acetate salt hydrate, ≥95.0% (HPLC), powder | M6638-10MG | 82362-17-2 | 10MG | 1 | op | 499.38 | 499.38 | 12 miesięcy od daty dostawy | UZP.2025.00361 | 46451 | 6048886.63
25_361_MERCK_112 | 1-(3-Carboxyphenyl)-2-thiourea, 96% | 560154-1G | 37182-75-5 | 1G | 1 | op | 210.33 | 210.33 | 12 miesięcy od daty dostawy | UZP.2025.00361 | 46451 | 6048886.63
25_361_MERCK_113 | 1-(Dimethylamino)-2-propanol for synthesis | 8032470100 | 108-16-7 | 100ML | 1 | op | 138.99 | 138.99 | 12 miesięcy od daty dostawy | UZP.2025.00361 | 46451 | 6048886.63
25_361_MERCK_114 | 1-(Trimethylsilyl)imidazole ≥98.0% | 92751-250ML | 18156-74-6 | 250ML | 1 | op | 1675.26 | 1675.26 | 12 miesięcy od daty dostawy | UZP.2025.00361 | 46451 | 6048886.63
25_361_MERCK_115 | 1,1,1,3,3,3-Hexafluoro-2-propanol for synthesis | 8045150025 | 920-66-1 | 25ML | 1 | op | 305.04 | 305.04 | 12 miesięcy od daty dostawy | UZP.2025.00361 | 46451 | 6048886.63
25_361_MERCK_116 | 1,1,1,3,3,3-Hexafluoro-2-propanol LiChropur™ | 52517-10ML | 920-66-1 | 10ML | 1 | op | 1237.38 | 1237.38 | 12 miesięcy od daty dostawy | UZP.2025.00361 | 46451 | 6048886.63
25_361_MERCK_117 | 1,1,1,3,3,3-Hexafluoro-2-propanol, ≥99% | 105228-100G | 920-66-1 | 100G | 1 | op | 1365.3 | 1365.3 | 12 miesięcy od daty dostawy | UZP.2025.00361 | 46451 | 6048886.63
25_361_MERCK_118 | 1,1,2,2-Tetraphenylethylene, 98% | T26204-5G | 632-51-9 | 5G | 1 | op | 356.7 | 356.7 | 12 miesięcy od daty dostawy | UZP.2025.00361 | 46451 | 6048886.63
25_361_MERCK_119 | 1,1,3,3-Tetraethoxypropane ≥96% | T9889-25ML | 122-31-6 | 25ML | 1 | op | 179.58 | 179.58 | 12 miesięcy od daty dostawy | UZP.2025.00361 | 46451 | 6048886.63
25_361_MERCK_120 | 1,1,3,3-Tetramethoxypropane, 99%/ Malonaldehyde bis(dimethyl acetal) | 108383-100ML | 102-52-3 | 100ML | 1 | op | 121.77 | 121.77 | 12 miesięcy od daty dostawy | UZP.2025.00361 | 46451 | 6048886.63
25_361_MERCK_121 | 1,1′-Diethyl-2,2′-carbocyanine iodide, 97% | 166510-250MG | 605-91-4 | 250MG | 1 | op | 523.98 | 523.98 | 12 miesięcy od daty dostawy | UZP.2025.00361 | 46451 | 6048886.63
25_361_MERCK_122 | 1,10-Phenanthroline monohydrate, ACS reagent, 99% | 320056-5G | 5144-89-8 | 5G | 1 | op | 452.64 | 452.64 | 12 miesięcy od daty dostawy | UZP.2025.00361 | 46451 | 6048886.63
25_361_MERCK_123 | 1,10-Phenanthroline, ≥99% | 131377-2.5G | 66-71-7 | 2,5G | 1 | op | 180.81 | 180.81 | 12 miesięcy od daty dostawy | UZP.2025.00361 | 46451 | 6048886.63
25_361_MERCK_124 | 1,10-Phenanthroline, ≥99% | 131377-5G | 66-71-7 | 5G | 1 | op | 284.13 | 284.13 | 12 miesięcy od daty dostawy | UZP.2025.00361 | 46451 | 6048886.63
25_361_MERCK_125 | 1,1-Dimethyl-2-selenourea, 97% | 278882-1G | 5117-16-8 | 1G | 1 | op | 383.76 | 383.76 | 12 miesięcy od daty dostawy | UZP.2025.00361 | 46451 | 6048886.63
25_361_MERCK_126 | 1,2,4,5-Tetrakis(bromomethyl)benzene, 95% | 236616-5G | 15442-91-8 | 5G | 1 | op | 752.76 | 752.76 | 12 miesięcy od daty dostawy | UZP.2025.00361 | 46451 | 6048886.63
25_361_MERCK_127 | 1,2-Dichloroethane, anhydrous, 99.8% | 284505-1L | 107-06-2 | 1L | 1 | op | 334.56 | 334.56 | 12 miesięcy od daty dostawy | UZP.2025.00361 | 46451 | 6048886.63
25_361_MERCK_128 | 1,2-Dicyanobenzene, 98% | 171719-100G | 91-15-6 | 100G | 1 | op | 151.29 | 151.29 | 12 miesięcy od daty dostawy | UZP.2025.00361 | 46451 | 6048886.63
25_361_MERCK_129 | 1,2-Dihydroxybenzene ReagentPlus®, ≥99% | 135011-100G | 120-80-9 | 100G | 1 | op | 154.98 | 154.98 | 12 miesięcy od daty dostawy | UZP.2025.00361 | 46451 | 6048886.63
25_361_MERCK_130 | 1,2-Ethanedithiol ≥98.0% (GC) | 02390-100ML | 540-63-6 | 100ML | 1 | op | 426.81 | 426.81 | 12 miesięcy od daty dostawy | UZP.2025.00361 | 46451 | 6048886.63
25_361_MERCK_131 | 1,2-Propanediol meets analytical specification of Ph. Eur., BP, USP, ≥99.5% | 16033-1L | 57-55-6 | 1L | 1 | op | 255.84 | 255.84 | 12 miesięcy od daty dostawy | UZP.2025.00361 | 46451 | 6048886.63
25_361_MERCK_132 | 1,2-Propanediol ReagentPlus®, 99% | 134368-1L | 57-55-6 | 1L | 1 | op | 168.51 | 168.51 | 12 miesięcy od daty dostawy | UZP.2025.00361 | 46451 | 6048886.63
25_361_MERCK_133 | 1,3,5-Tris(bromomethyl)-2,4,6-triethylbenzene, 98% | 689432-1G | 181058-08-2 | 1G | 1 | op | 202.95 | 202.95 | 12 miesięcy od daty dostawy | UZP.2025.00361 | 46451 | 6048886.63
25_361_MERCK_134 | 1,3,5-Undecatriene, mixture of 1,3(E),5(Z) and 1,3(E- ),5(E) isomers, ≥70%, stabilized | W379506-SAMPLE-K | 16356-11-9 | sample | 1 | op | 244.77 | 244.77 | 12 miesięcy od daty dostawy | UZP.2025.00361 | 46451 | 6048886.63
25_361_MERCK_135 | [9 empty] | UZP.2025.00361 | 46451 | 6048886.63
25_361_MERCK_136 | 1,3-Bis(2,4,6-trimethylphenyl)imidazolium chloride | 574066-1G | 141556-45-8 | 1G | 1 | op | 322.26 | 322.26 | 12 miesięcy od daty dostawy | UZP.2025.00361 | 46451 | 6048886.63
25_361_MERCK_137 | 1,3-Bis-(2,6-diisopropylphenyl)imidazolinium chloride, 97% | 656623-1G | 258278-25-0 | 1G | 1 | op | 293.97 | 293.97 | 12 miesięcy od daty dostawy | UZP.2025.00361 | 46451 | 6048886.63
25_361_MERCK_138 | 1,3-Bis(trifluoromethyl)-5-bromobenzene, 97%, contains 3% Copper Shot (CAS 7440-50-8) as stabilizer | 290157-50G | 328-70-1 | 50G | 1 | op | 690.03 | 690.03 | 12 miesięcy od daty dostawy | UZP.2025.00361 | 46451 | 6048886.63
25_361_MERCK_139 | 1,3-Dihydroxynaphthalene, ≥99%, crystalline | N6250-10G | 132-86-5 | 10G | 1 | op | 1999.98 | 1999.98 | 12 miesięcy od daty dostawy | UZP.2025.00361 | 46451 | 6048886.63
25_361_MERCK_140 | 1,3-Dimethoxybenzene, ≥98% | 126306-100G | 151-10-0 | 100G | 1 | op | 120.54 | 120.54 | 12 miesięcy od daty dostawy | UZP.2025.00361 | 46451 | 6048886.63
25_361_MERCK_141 | 1,3-Dinitrobenzene, 97% anhydrous basis | D194255-100G | 99-65-0 | 100G | 1 | op | 265.68 | 265.68 | 12 miesięcy od daty dostawy | UZP.2025.00361 | 46451 | 6048886.63
25_361_MERCK_142 | 1,3-Dioxane, 97% | 283061-5G | 505-22-6 | 5G | 1 | op | 579.33 | 579.33 | 12 miesięcy od daty dostawy | UZP.2025.00361 | 46451 | 6048886.63
25_361_MERCK_143 | 1,3-Dioxolane ReagentPlus®, contains ~75 ppm BHT as inhibitor, 99% | 184497-1L | 646-06-0 | 1L | 1 | op | 316.11 | 316.11 | 12 miesięcy od daty dostawy | UZP.2025.00361 | 46451 | 6048886.63
25_361_MERCK_144 | 1,3-Diphenyl-1,3-propanedione 98%/ synonim: Dibenzoylmethane | D33454-25G | 120-46-7 | 25G | 1 | op | 234.93 | 234.93 | 12 miesięcy od daty dostawy | UZP.2025.00361 | 46451 | 6048886.63
25_361_MERCK_145 | 1,3-Diphenylisobenzofuran, 97% | 105481-1G | 5471-63-6 | 1G | 1 | op | 212.79 | 212.79 | 12 miesięcy od daty dostawy | UZP.2025.00361 | 46451 | 6048886.63
25_361_MERCK_146 | 1,3-Di-tert-butylbenzene, 97% | 272051-1G | 1014-60-4 | 1G | 1 | op | 393.6 | 393.6 | 12 miesięcy od daty dostawy | UZP.2025.00361 | 46451 | 6048886.63
25_361_MERCK_147 | 1,3-Propanediol, 98% | P50404-500G | 504-63-2 | 500G | 1 | op | 351.78 | 351.78 | 12 miesięcy od daty dostawy | UZP.2025.00361 | 46451 | 6048886.63
25_361_MERCK_148 | 1,4-Bis(5-phenyl-2-oxazolyl)benzene, BioReagent, suitable for scintillation | P3754-25G | 1806-34-4 | 25G | 1 | op | 1744.14 | 1744.14 | 12 miesięcy od daty dostawy | UZP.2025.00361 | 46451 | 6048886.63
25_361_MERCK_149 | 1,4-Diaminobutane, 99% | D13208-100G | 110-60-1 | 100G | 1 | op | 485.85 | 485.85 | 12 miesięcy od daty dostawy | UZP.2025.00361 | 46451 | 6048886.63
25_361_MERCK_150 | 1,4-Diaminobutane, 99% | D13208-25G | 110-60-1 | 25G | 1 | op | 301.35 | 301.35 | 12 miesięcy od daty dostawy | UZP.2025.00361 | 46451 | 6048886.63
25_361_MERCK_151 | 1,4-Diazabicyclo[2.2.2]octane | D27802-25G | 280-57-9 | 25G | 1 | op | 116.85 | 116.85 | 12 miesięcy od daty dostawy | UZP.2025.00361 | 46451 | 6048886.63
25_361_MERCK_152 | 1,4-Dibromobutane, 99% | 140805-500G | 110-52-1 | 500G | 1 | op | 394.83 | 394.83 | 12 miesięcy od daty dostawy | UZP.2025.00361 | 46451 | 6048886.63
25_361_MERCK_153 | 1,4-Dithioerythritol for biochemistry | 1245110005 | 6892-68-8 | 5G | 1 | op | 270.6 | 270.6 | 12 miesięcy od daty dostawy | UZP.2025.00361 | 46451 | 6048886.63
25_361_MERCK_154 | 1,4-Dithioerythritol for biochemistry | 1245110025 | 6892-68-8 | 25G | 1 | op | 906.51 | 906.51 | 12 miesięcy od daty dostawy | UZP.2025.00361 | 46451 | 6048886.63
25_361_MERCK_155 | 1,4-Dithioerythritol, ≥99.0% | D8255-10G | 6892-68-8 | 10G | 1 | op | 1439.1 | 1439.1 | 12 miesięcy od daty dostawy | UZP.2025.00361 | 46451 | 6048886.63
25_361_MERCK_156 | 1,4-Dithioerythritol, ≥99.0% | D8255-5G | 6892-68-8 | 5G | 1 | op | 565.8 | 565.8 | 12 miesięcy od daty dostawy | UZP.2025.00361 | 46451 | 6048886.63
25_361_MERCK_157 | 1,5-Diaminonaphthalene, 97% | D21200-25G | 2243-62-1 | 25G | 1 | op | 318.57 | 318.57 | 12 miesięcy od daty dostawy | UZP.2025.00361 | 46451 | 6048886.63
25_361_MERCK_158 | 1,5-DIBROMOPENTANE, 97% | 128007-500G | 111-24-0 | 500G | 1 | op | 527.67 | 527.67 | 12 miesięcy od daty dostawy | UZP.2025.00361 | 46451 | 6048886.63
25_361_MERCK_159 | 1,5-Diphenylcarbazide GR for analysis and redox indicator ACS, Reag. Ph Eur | 1030910025 | 140-22-7 | 25G | 1 | op | 601.47 | 601.47 | 12 miesięcy od daty dostawy | UZP.2025.00361 | 46451 | 6048886.63
25_361_MERCK_160 | 1,8-Diaminonaphthalene, 99% | D21405-5G | 479-27-6 | 5G | 1 | op | 140.22 | 140.22 | 12 miesięcy od daty dostawy | UZP.2025.00361 | 46451 | 6048886.63
25_361_MERCK_161 | 1,8-DIAZABICYCLO(5.4.0)UNDEC-7-ENE, 98% | 139009-500G | 6674-22-2 | 500G | 1 | op | 1896.66 | 1896.66 | 12 miesięcy od daty dostawy | UZP.2025.00361 | 46451 | 6048886.63
25_361_MERCK_162 | 1,8-Naphthalic anhydride | N1607-100G | 81-84-5 | 100G | 1 | op | 178.35 | 178.35 | 12 miesięcy od daty dostawy | UZP.2025.00361 | 46451 | 6048886.63
25_361_MERCK_163 | 1.5-mL tubes, Eppendorf type, for MUSE, GUAVA | LUMICN-0457-01 |  | 500EA | 1 | op | 854.85 | 854.85 | 12 miesięcy od daty dostawy | UZP.2025.00361 | 46451 | 6048886.63
25_361_MERCK_164 | 11-Bromo-1-undecene, 95% | 467642-25ML | 7766-50-9 | 25ML | 1 | op | 1014.75 | 1014.75 | 12 miesięcy od daty dostawy | UZP.2025.00361 | 46451 | 6048886.63
25_361_MERCK_165 | 11-Deoxycorticosterone solution 100 μg/mL in methanol, ampule of 1 mL, certified reference material, Cerilliant® | D-105-1ML | 64-85-7 | 1ML | 1 | op | 503.07 | 503.07 | 12 miesięcy od daty dostawy | UZP.2025.00361 | 46451 | 6048886.63
25_361_MERCK_166 | 11-Deoxycortisol solution 1.0 mg/mL in methanol, ampule of 1 mL, certified reference material, Cerilliant® | D-061-1ML | 152-58-9 | 1ML | 1 | op | 558.42 | 558.42 | 12 miesięcy od daty dostawy | UZP.2025.00361 | 46451 | 6048886.63
25_361_MERCK_167 | 11-Mercaptoundecanoic acid, 95% | 450561-5G | 71310-21-9 | 5G | 1 | op | 457.56 | 457.56 | 12 miesięcy od daty dostawy | UZP.2025.00361 | 46451 | 6048886.63
25_361_MERCK_168 | 12-Methyltetradecanoic acid | M3664-25MG | 5502-94-3 | 25MG | 1 | op | 1307.49 | 1307.49 | 12 miesięcy od daty dostawy | UZP.2025.00361 | 46451 | 6048886.63
25_361_MERCK_169 | 16:0 Lyso PC Avanti Research™ - A Croda Brand | 855675P-200MG | 17364-16-8 | 200MG | 1 | op | 782.28 | 782.28 | 12 miesięcy od daty dostawy | UZP.2025.00361 | 46451 | 6048886.63
25_361_MERCK_170 | 16:0 Lyso PC Avanti Research™ - A Croda Brand | 855675P-1G | 17364-16-8 | 1G | 1 | op | 2131.59 | 2131.59 | 12 miesięcy od daty dostawy | UZP.2025.00361 | 46451 | 6048886.63
25_361_MERCK_171 | 16:0-18:0 PC 1-palmitoyl-2-stearoyl-sn--glycero-3-phosphocholine, chloroform | 850456C-25MG | 59403-51-9 | 25MG | 1 | op | 574.41 | 574.41 | 12 miesięcy od daty dostawy | UZP.2025.00361 | 46451 | 6048886.63
25_361_MERCK_172 | 16:0-18:1 PE Avanti Research™ - A Croda Brand | 850757C-25MG | 26662-94-2 | 25MG | 1 | op | 413.28 | 413.28 | 12 miesięcy od daty dostawy | UZP.2025.00361 | 46451 | 6048886.63
25_361_MERCK_173 | 16:0-20:4 PC. Avanti Research™ - A Croda Brand | 850459C-25MG | 35418-58-7 | 25MG | 1 | op | 1391.13 | 1391.13 | 12 miesięcy od daty dostawy | UZP.2025.00361 | 46451 | 6048886.63
25_361_MERCK_174 | 16:0-d31-18:1 PC 1-palmitoyl-d31-2-oleoyl-sn--glycero-3-phosphocholine, chloroform | 860399C-10MG | 179093-76-6 | 10MG | 1 | op | 741.69 | 741.69 | 12 miesięcy od daty dostawy | UZP.2025.00361 | 46451 | 6048886.63
25_361_MERCK_175 | 16:0-d31-18:1 PE 1-palmitoyl-d31-2-oleoyl-sn--glycero-3-phosphoethanolamine, chloroform | 860374C-10MG | 326495-44-7 | 10MG | 1 | op | 1086.09 | 1086.09 | 12 miesięcy od daty dostawy | UZP.2025.00361 | 46451 | 6048886.63
25_361_MERCK_176 | 17:0 Lyso PC 1-heptadecanoyl-2-hydroxy-sn--glycero-3-phosphocholine, chloroform | 855676C-25MG | 50930-23-9 | 25MG | 1 | op | 864.69 | 864.69 | 12 miesięcy od daty dostawy | UZP.2025.00361 | 46451 | 6048886.63
25_361_MERCK_177 | 17:1 Lyso PE. 1-(10Z-heptadecenoyl)-sn--glycero-3-phosphoethanolamine, chloroform | 856707C-5MG | 1246298-09-8 | 5MG | 1 | op | 777.36 | 777.36 | 12 miesięcy od daty dostawy | UZP.2025.00361 | 46451 | 6048886.63
25_361_MERCK_178 | 17-Octadecynoic acid, ≥95% (GC) | O8382-5MG | 34450-18-5 | 5MG | 1 | op | 1563.33 | 1563.33 | 12 miesięcy od daty dostawy | UZP.2025.00361 | 46451 | 6048886.63
25_361_MERCK_179 | 17α-Ethynylestradiol, ≥98% | E4876-1G | 57-63-6 | 1G | 1 | op | 738 | 738 | 12 miesięcy od daty dostawy | UZP.2025.00361 | 46451 | 6048886.63
25_361_MERCK_180 | 17β-Estradiol-D5 solution 100 μg/mL in acetonitrile, ampule of 1 mL, certified reference material, Cerilliant® | E-061-1ML | 221093-45-4 | 1ML | 1 | op | 990.15 | 990.15 | 12 miesięcy od daty dostawy | UZP.2025.00361 | 46451 | 6048886.63
25_361_MERCK_181 | 18:0 Lyso PC 1-stearoyl-2-hydroxy-sn-glycero-3-phosphocholine, chloroform | 855775C-25MG | 19420-57-6 | 25MG | 1 | op | 607.62 | 607.62 | 12 miesięcy od daty dostawy | UZP.2025.00361 | 46451 | 6048886.63
25_361_MERCK_182 | 18:0 Lyso PC Avanti Research™ - A Croda Brand | 855775P-1G | 19420-57-6 | 1G | 1 | op | 2131.59 | 2131.59 | 12 miesięcy od daty dostawy | UZP.2025.00361 | 46451 | 6048886.63
25_361_MERCK_183 | 18:0 Lyso PE 1-Stearoyl-2-Hydroxy-sn-Glycero-3-Phosphoethanolamine, powder | 856715P-25MG | 69747-55-3 | 25MG | 1 | op | 997.53 | 997.53 | 12 miesięcy od daty dostawy | UZP.2025.00361 | 46451 | 6048886.63
25_361_MERCK_184 | 18:0-20:4 PC 1-stearoyl-2-arachidonoyl-sn-glycero-3-phosphocholine, chloroform | 850469C-25MG | 35418-59-8 | 25MG | 1 | op | 1391.13 | 1391.13 | 12 miesięcy od daty dostawy | UZP.2025.00361 | 46451 | 6048886.63
25_361_MERCK_185 | 18:0-20:4 PI Avanti Research™ - A Croda Brand | 850144P-100UG | 1331751-28-0 | 100UG | 1 | op | 531.36 | 531.36 | 12 miesięcy od daty dostawy | UZP.2025.00361 | 46451 | 6048886.63
25_361_MERCK_186 | 18:1 Lyso PC 1-oleoyl-2-hydroxy-sn-glycero-3-phosphocholine, chloroform | 845875C-25MG | 19420-56-5 | 25MG | 1 | op | 713.4 | 713.4 | 12 miesięcy od daty dostawy | UZP.2025.00361 | 46451 | 6048886.63
25_361_MERCK_187 | 18:1 Lyso PC Avanti Research™ - A Croda Brand | 845875P-500MG | 19420-56-5 | 500MG | 1 | op | 1420.65 | 1420.65 | 12 miesięcy od daty dostawy | UZP.2025.00361 | 46451 | 6048886.63
25_361_MERCK_188 | 18:1 Lyso PE Avanti Research™ - A Croda Brand | 846725P-25MG | 89576-29-4 | 25MG | 1 | op | 997.53 | 997.53 | 12 miesięcy od daty dostawy | UZP.2025.00361 | 46451 | 6048886.63
25_361_MERCK_189 | 18:1-16:0 PC 1-oleoyl-2-palmitoyl-sn-glycero-3-phosphocholine, chloroform | 850475C-25MG | 59491-62-2 | 25MG | 1 | op | 574.41 | 574.41 | 12 miesięcy od daty dostawy | UZP.2025.00361 | 46451 | 6048886.63
25_361_MERCK_190 | 18:2 PE 1,2-dilinoleoyl-sn-glycero-3-phosphoethanolamine, chloroform | 850755C-25MG | 20707-71-5 | 25MG | 1 | op | 1726.92 | 1726.92 | 12 miesięcy od daty dostawy | UZP.2025.00361 | 46451 | 6048886.63
25_361_MERCK_191 | 18-Crown-6, 99% | 186651-25G | 17455-13-9 | 25G | 1 | op | 493.23 | 493.23 | 12 miesięcy od daty dostawy | UZP.2025.00361 | 46451 | 6048886.63
25_361_MERCK_192 | 1-Adamantanecarbonyl chloride, 95% | 117722-25G | 2094-72-6 | 25G | 1 | op | 662.97 | 662.97 | 12 miesięcy od daty dostawy | UZP.2025.00361 | 46451 | 6048886.63
25_361_MERCK_193 | 1-Adamantyl bromomethyl ketone, 97% | 149292-5G | 5122-82-7 | 5G | 1 | op | 753.99 | 753.99 | 12 miesięcy od daty dostawy | UZP.2025.00361 | 46451 | 6048886.63
25_361_MERCK_194 | 1-Allyl-3-methylimidazolium bromide, ≥97.0% | 41382-5G | 31410-07-8 | 5G | 1 | op | 612.54 | 612.54 | 12 miesięcy od daty dostawy | UZP.2025.00361 | 46451 | 6048886.63
25_361_MERCK_195 | 1-Allyl-3-methylimidazolium chloride, ≥97.0% (HPLC) | 43961-5G-F | 65039-10-3 | 5G | 1 | op | 431.73 | 431.73 | 12 miesięcy od daty dostawy | UZP.2025.00361 | 46451 | 6048886.63
25_361_MERCK_196 | 1-Allyl-3-methylimidazolium dicyanamide, ≥98.5% (HPLC) | 727709-5G | 65039-10-3 | 5G | 1 | op | 448.95 | 448.95 | 12 miesięcy od daty dostawy | UZP.2025.00361 | 46451 | 6048886.63
25_361_MERCK_197 | 1-Aminoanthracene, technical grade, 90% | A38606-1G | 610-49-1 | 1G | 1 | op | 434.19 | 434.19 | 12 miesięcy od daty dostawy | UZP.2025.00361 | 46451 | 6048886.63
25_361_MERCK_198 | 1-Aminocyclopropanecarboxylic acid, ≥98% (TLC), powder | A3903-100MG | 22059-21-8 | 100MG | 1 | op | 883.14 | 883.14 | 12 miesięcy od daty dostawy | UZP.2025.00361 | 46451 | 6048886.63
25_361_MERCK_199 | 1-Aminopyridinium iodide, 97% | 441503-10G | 6295-87-0 | 10G | 1 | op | 389.91 | 389.91 | 12 miesięcy od daty dostawy | UZP.2025.00361 | 46451 | 6048886.63
25_361_MERCK_200 | 1-Bromo-2,2-dimethylpropane, 98% | 249890-25G | 630-17-1 | 25G | 1 | op | 897.9 | 897.9 | 12 miesięcy od daty dostawy | UZP.2025.00361 | 46451 | 6048886.63
25_361_MERCK_201 | 1-Bromo-2-methylpropane, 99% | 156582-100G | 78-77-3 | 100G | 1 | op | 161.13 | 161.13 | 12 miesięcy od daty dostawy | UZP.2025.00361 | 46451 | 6048886.63
25_361_MERCK_202 | 1-Bromo-2-methylpropane, 99% | 156582-500G | 78-77-3 | 500G | 1 | op | 306.27 | 306.27 | 12 miesięcy od daty dostawy | UZP.2025.00361 | 46451 | 6048886.63
25_361_MERCK_203 | 1-Bromo-3-chloropropane for isolation of RNA | B9673-200ML | 109-70-6 | 200ML | 1 | op | 100.86 | 100.86 | 12 miesięcy od daty dostawy | UZP.2025.00361 | 46451 | 6048886.63
25_361_MERCK_204 | 1-Bromo-3-methylbutane, 96% | 124095-100G | 107-82-4 | 100G | 1 | op | 141.45 | 141.45 | 12 miesięcy od daty dostawy | UZP.2025.00361 | 46451 | 6048886.63
25_361_MERCK_205 | 1-Bromobutane for synthesis | 8016020500 | 109-65-9 | 500ML | 1 | op | 201.72 | 201.72 | 12 miesięcy od daty dostawy | UZP.2025.00361 | 46451 | 6048886.63
25_361_MERCK_206 | 1-Bromobutane-d9, 98 atom % D | 617423-5G |  | 5G | 1 | op | 3110.67 | 3110.67 | 12 miesięcy od daty dostawy | UZP.2025.00361 | 46451 | 6048886.63
25_361_MERCK_207 | 1-Bromodecane, 98% | 145785-500G | 112-29-8 | 500G | 1 | op | 231.24 | 231.24 | 12 miesięcy od daty dostawy | UZP.2025.00361 | 46451 | 6048886.63
25_361_MERCK_208 | 1-Bromoheptane, 99% | B67570-100G | 629-04-9 | 100G | 1 | op | 113.16 | 113.16 | 12 miesięcy od daty dostawy | UZP.2025.00361 | 46451 | 6048886.63
25_361_MERCK_209 | 1-Bromonaphthalene, 97% | B73104-500G | 90-11-9 | 500G | 1 | op | 552.27 | 552.27 | 12 miesięcy od daty dostawy | UZP.2025.00361 | 46451 | 6048886.63
25_361_MERCK_210 | 1-Bromotetradecane 97% | 195332-500ML | 112-71-0 | 500ML | 1 | op | 386.22 | 386.22 | 12 miesięcy od daty dostawy | UZP.2025.00361 | 46451 | 6048886.63
25_361_MERCK_211 | 1-Butanol 99.9% | 537993-1L | 71-36-3 | 1L | 1 | op | 258.3 | 258.3 | 12 miesięcy od daty dostawy | UZP.2025.00361 | 46451 | 6048886.63
25_361_MERCK_212 | 1-Butyl-2,3-dimethylimidazolium chloride, ≥97.0% (HPLC/AT) | 78194-50G-F | 98892-75-2 | 50G | 1 | op | 694.95 | 694.95 | 12 miesięcy od daty dostawy | UZP.2025.00361 | 46451 | 6048886.63
25_361_MERCK_213 | 1-Butyl-3-methylimidazolium bromide. >97.0% (HPLC) | 95137-5G-F | 85100-77-2 | 5G | 1 | op | 169.74 | 169.74 | 12 miesięcy od daty dostawy | UZP.2025.00361 | 46451 | 6048886.63
25_361_MERCK_214 | 1-Butyl-3-methylimidazolium hexafluorophosphate ≥97.0% (HPLC) | 70956-50G | 174501-64-5 | 50G | 1 | op | 841.32 | 841.32 | 12 miesięcy od daty dostawy | UZP.2025.00361 | 46451 | 6048886.63
25_361_MERCK_215 | 1-Butyl-3-methylimidazolium iodide, 99% | 713066-5G | 65039-05-6 | 5G | 1 | op | 303.81 | 303.81 | 12 miesięcy od daty dostawy | UZP.2025.00361 | 46451 | 6048886.63
25_361_MERCK_216 | 1-Butyl-3-methylimidazolium methyl sulfate, ≥95% | 53177-100G-F | 401788-98-5 | 100G | 1 | op | 551.04 | 551.04 | 12 miesięcy od daty dostawy | UZP.2025.00361 | 46451 | 6048886.63
25_361_MERCK_217 | 1-Butyl-4-methylpyridinium tetrafluoroborate, ≥97.0% (T) | 73261-5G | 343952-33-0 | 5G | 1 | op | 293.97 | 293.97 | 12 miesięcy od daty dostawy | UZP.2025.00361 | 46451 | 6048886.63
25_361_MERCK_218 | 1-Butylimidazole, 98% | 348414-25G | 4316-42-1 | 25G | 1 | op | 174.66 | 174.66 | 12 miesięcy od daty dostawy | UZP.2025.00361 | 46451 | 6048886.63
25_361_MERCK_219 | 1-Decene analytical standard | 30649-50ML | 872-05-9 | 50ML | 1 | op | 1811.79 | 1811.79 | 12 miesięcy od daty dostawy | UZP.2025.00361 | 46451 | 6048886.63
25_361_MERCK_220 | 1-Decene analytical standard | 30649-5ML | 872-05-9 | 5ML | 1 | op | 533.82 | 533.82 | 12 miesięcy od daty dostawy | UZP.2025.00361 | 46451 | 6048886.63
25_361_MERCK_221 | 1-Decyl-3-methylimidazolium chloride, 96% | 690597-5G | 171058-18-7 | 5G | 1 | op | 184.5 | 184.5 | 12 miesięcy od daty dostawy | UZP.2025.00361 | 46451 | 6048886.63
25_361_MERCK_222 | 1-Docosanol, 98% | 169102-50G | 661-19-8 | 50G | 1 | op | 238.62 | 238.62 | 12 miesięcy od daty dostawy | UZP.2025.00361 | 46451 | 6048886.63
25_361_MERCK_223 | 1-Ethyl-1-methylpyrrolidinium bis(trifluorom- ethylsulfonyl)imide, 99% | 713155-5G | 223436-99-5 | 5G | 1 | op | 369 | 369 | 12 miesięcy od daty dostawy | UZP.2025.00361 | 46451 | 6048886.63
25_361_MERCK_224 | 1-Ethyl-3-methylimidazolium bromide, ≥97.0% (T) | 89483-5G-F | 65039-08-9 | 5G | 1 | op | 116.85 | 116.85 | 12 miesięcy od daty dostawy | UZP.2025.00361 | 46451 | 6048886.63
25_361_MERCK_225 | 1-Ethyl-3-methylimidazolium chloride, 98% | 272841-5G | 65039-09-0 | 5G | 1 | op | 230.01 | 230.01 | 12 miesięcy od daty dostawy | UZP.2025.00361 | 46451 | 6048886.63
25_361_MERCK_226 | 1-Ethyl-3-methylimidazolium dicyanamide, ≥98.0% (metals basis) | 713384-100G | 370865-89-7 | 100G | 1 | op | 1565.79 | 1565.79 | 12 miesięcy od daty dostawy | UZP.2025.00361 | 46451 | 6048886.63
25_361_MERCK_227 | 1-Ethyl-3-methylimidazolium hexafluorophosphate, ≥99%, <500 ppm H2O | 900779-25G | 155371-19-0 | 25G | 1 | op | 1731.84 | 1731.84 | 12 miesięcy od daty dostawy | UZP.2025.00361 | 46451 | 6048886.63
25_361_MERCK_228 | 1-Ethyl-3-methylimidazolium iodide, 97% | 713031-5G | 35935-34-3 | 5G | 1 | op | 179.58 | 179.58 | 12 miesięcy od daty dostawy | UZP.2025.00361 | 46451 | 6048886.63
25_361_MERCK_229 | 1-Ethyl-3-methylimidazolium tetrafluoroborate ≥97.0% (HPLC/T) | 04365-50G | 143314-16-3 | 50G | 1 | op | 1372.68 | 1372.68 | 12 miesięcy od daty dostawy | UZP.2025.00361 | 46451 | 6048886.63
25_361_MERCK_230 | 1-Ethyl-3-methylimidazolium trifluoromethanesulfonate ≥98.0% (T) | 04367-5G | 145022-44-2 | 5G | 1 | op | 500.61 | 500.61 | 12 miesięcy od daty dostawy | UZP.2025.00361 | 46451 | 6048886.63
25_361_MERCK_231 | 1-Ethyl-4-(methoxycarbonyl)pyridinium iodide 97% | 326259-5G | 1199-65-1 | 5G | 1 | op | 308.73 | 308.73 | 12 miesięcy od daty dostawy | UZP.2025.00361 | 46451 | 6048886.63
25_361_MERCK_232 | 1-Fluoro-2-nitrobenzene, 99% | F10801-50G | 1493-27-2 | 50G | 1 | op | 201.72 | 201.72 | 12 miesięcy od daty dostawy | UZP.2025.00361 | 46451 | 6048886.63
25_361_MERCK_233 | 1-Hexene, 97% | 320323-1L | 592-41-6 | 1L | 1 | op | 234.93 | 234.93 | 12 miesięcy od daty dostawy | UZP.2025.00361 | 46451 | 6048886.63
25_361_MERCK_234 | 1-Hexyl-3-methylimidazolium chloride, ≥97.0% (HPLC) | 87929-5G | 171058-17-6 | 5G | 1 | op | 185.73 | 185.73 | 12 miesięcy od daty dostawy | UZP.2025.00361 | 46451 | 6048886.63
25_361_MERCK_235 | 1-Hexyl-3-methylimidazolium hexafluorophosphate, ≥97.0% (HPLC) | 89320-5G | 304680-35-1 | 5G | 1 | op | 430.5 | 430.5 | 12 miesięcy od daty dostawy | UZP.2025.00361 | 46451 | 6048886.63
25_361_MERCK_236 | 1-Hexyl-3-methylimidazolium iodide, ≥98% (HPLC) | 713058-5G | 178631-05-5 | 5G | 1 | op | 180.81 | 180.81 | 12 miesięcy od daty dostawy | UZP.2025.00361 | 46451 | 6048886.63
25_361_MERCK_237 | 1-Hexyl-3-methylimidazolium tetrafluoroborate, ≥97.0% (HPLC) | 73244-5G | 244193-50-8 | 5G | 1 | op | 431.73 | 431.73 | 12 miesięcy od daty dostawy | UZP.2025.00361 | 46451 | 6048886.63
25_361_MERCK_238 | 1-Hydroxypyrene 98% | 361518-100MG | 5315-79-7 | 100MG | 1 | op | 617.46 | 617.46 | 12 miesięcy od daty dostawy | UZP.2025.00361 | 46451 | 6048886.63
25_361_MERCK_239 | 1-Methoxy-2-propanol, ≥99.5% | 484407-1L | 107-98-2 | 1L | 1 | op | 266.91 | 266.91 | 12 miesięcy od daty dostawy | UZP.2025.00361 | 46451 | 6048886.63
25_361_MERCK_240 | 1-Methyl-2-pyrrolidinone anhydrous, 99.5 % | 5895971000 | 872-50-4 | 100ML | 1 | op | 432.96 | 432.96 | 12 miesięcy od daty dostawy | UZP.2025.00361 | 46451 | 6048886.63
25_361_MERCK_241 | 1-Methyl-2-pyrrolidinone ReagentPlus®, 99% | M79603-1L | 872-50-4 | 1L | 1 | op | 225.09 | 225.09 | 12 miesięcy od daty dostawy | UZP.2025.00361 | 46451 | 6048886.63
25_361_MERCK_242 | 1-Methyl-2-pyrrolidinone ReagentPlus®, 99% | M79603-2.5L | 872-50-4 | 2.5L | 1 | op | 366.54 | 366.54 | 12 miesięcy od daty dostawy | UZP.2025.00361 | 46451 | 6048886.63
25_361_MERCK_243 | 1-Methyl-2-pyrrolidone for Peptide Synthesis | 1005742500 | 872-50-4 | 2,5L | 1 | op | 1061.49 | 1061.49 | 12 miesięcy od daty dostawy | UZP.2025.00361 | 46451 | 6048886.63
25_361_MERCK_244 | 1-Methyl-3-octylimidazolium chloride, ≥97.0% (HPLC) | 95803-5G | 64697-40-1 | 5G | 1 | op | 177.12 | 177.12 | 12 miesięcy od daty dostawy | UZP.2025.00361 | 46451 | 6048886.63
25_361_MERCK_245 | 1-Methyl-3-octylimidazolium hexafluorophosphate, ≥95.0% | 69230-25G-F | 304680-36-2 | 25G | 1 | op | 504.3 | 504.3 | 12 miesięcy od daty dostawy | UZP.2025.00361 | 46451 | 6048886.63
25_361_MERCK_246 | 1-Naphthaleneacetic acid suitable for plant cell culture, BioReagent, ≥95%, crystalline | N0640-25G | 86-87-3 | 25G | 1 | op | 137.76 | 137.76 | 12 miesięcy od daty dostawy | UZP.2025.00361 | 46451 | 6048886.63
25_361_MERCK_247 | 1-Naphthol ReagentPlus®, ≥99% | N1000-10G | 90-15-3 | 10G | 1 | op | 99.63 | 99.63 | 12 miesięcy od daty dostawy | UZP.2025.00361 | 46451 | 6048886.63
25_361_MERCK_248 | 1-Naphthyl phosphate disodium salt. phosphatase substrate | N7255-1G | 2183-17-7 | 1G | 1 | op | 482.16 | 482.16 | 12 miesięcy od daty dostawy | UZP.2025.00361 | 46451 | 6048886.63
25_361_MERCK_249 | 1-Octacosanol, ≥99% (GC) | O3379-100MG | 557-61-9 | 100MG | 1 | op | 811.8 | 811.8 | 12 miesięcy od daty dostawy | UZP.2025.00361 | 46451 | 6048886.63
25_361_MERCK_250 | 1-Octadecene, technical grade, 90% | O806-1L | 112-88-9 | 1L | 1 | op | 265.68 | 265.68 | 12 miesięcy od daty dostawy | UZP.2025.00361 | 46451 | 6048886.63
25_361_MERCK_251 | 1-Octanol for synthesis | 8209311000 | 111-87-5 | 1L | 1 | op | 91.02 | 91.02 | 12 miesięcy od daty dostawy | UZP.2025.00361 | 46451 | 6048886.63
25_361_MERCK_252 | 1-Octanol suitable for HPLC, ≥99% | 293245-100ML | 111-87-5 | 100ML | 1 | op | 202.95 | 202.95 | 12 miesięcy od daty dostawy | UZP.2025.00361 | 46451 | 6048886.63
25_361_MERCK_253 | 1-Octene for synthesis | 8209280250 | 111-66-0 | 250ML | 1 | op | 123 | 123 | 12 miesięcy od daty dostawy | UZP.2025.00361 | 46451 | 6048886.63
25_361_MERCK_254 | 1-Oleoyl-rac-glycerol, ≥99% | M7765-100MG | 111-03-5 | 100MG | 1 | op | 596.55 | 596.55 | 12 miesięcy od daty dostawy | UZP.2025.00361 | 46451 | 6048886.63
25_361_MERCK_255 | 1-Oleoyl-rac-glycerol, ≥99% | M7765-1G | 111-03-5 | 1G | 1 | op | 2398.5 | 2398.5 | 12 miesięcy od daty dostawy | UZP.2025.00361 | 46451 | 6048886.63
25_361_MERCK_256 | 1-Pentene analytical standard | 76969-5ML | 109-67-1 | 5ML | 1 | op | 302.58 | 302.58 | 12 miesięcy od daty dostawy | UZP.2025.00361 | 46451 | 6048886.63
25_361_MERCK_257 | 1-Phenyl-1-propanol ≥97% | 111309-50G | 93-54-9 | 50G | 1 | op | 146.37 | 146.37 | 12 miesięcy od daty dostawy | UZP.2025.00361 | 46451 | 6048886.63
25_361_MERCK_258 | 1-Propanol analytical standard | 96566-5ML-F | 71-23-8 | 5ML | 1 | op | 676.5 | 676.5 | 12 miesięcy od daty dostawy | UZP.2025.00361 | 46451 | 6048886.63
25_361_MERCK_259 | 1-Propanol for analysis EMSURE® ACS,Reag. Ph Eur | 1009972500 | 71-23-8 | 2,5L | 1 | op | 130.38 | 130.38 | 12 miesięcy od daty dostawy | UZP.2025.00361 | 46451 | 6048886.63
25_361_MERCK_260 | 1-Propanol for liquid chromatography LiChrosolv® | 1010241000 | 71-23-8 | 1L | 1 | op | 337.02 | 337.02 | 12 miesięcy od daty dostawy | UZP.2025.00361 | 46451 | 6048886.63
25_361_MERCK_261 | 1-Propanol for liquid chromatography LiChrosolv® | 1010242500 | 71-23-8 | 2,5L | 1 | op | 693.72 | 693.72 | 12 miesięcy od daty dostawy | UZP.2025.00361 | 46451 | 6048886.63
25_361_MERCK_262 | 1S,3R-RSL 3, ≥98% (HPLC) | SML2234-5MG | 1219810-16-8 | 5MG | 1 | op | 495.69 | 495.69 | 12 miesięcy od daty dostawy | UZP.2025.00361 | 46451 | 6048886.63
25_361_MERCK_263 | 1-Thioglycerol, liquid, BioReagent, suitable for cell culture, ≥97% (titration) | M6145-100ML | 96-27-5 | 100ML | 1 | op | 1236.15 | 1236.15 | 12 miesięcy od daty dostawy | UZP.2025.00361 | 46451 | 6048886.63
25_361_MERCK_264 | 1-Vinylimidazole, ≥99% | 235466-100G | 1072-63-5 | 100G | 1 | op | 169.74 | 169.74 | 12 miesięcy od daty dostawy | UZP.2025.00361 | 46451 | 6048886.63
25_361_MERCK_265 | 1α,25-Dihydroxyvitamin D3, ≥97.0% (HPLC) | 17936-100UG-F | 32222-06-3 | 100UG | 1 | op | 2049.18 | 2049.18 | 12 miesięcy od daty dostawy | UZP.2025.00361 | 46451 | 6048886.63
25_361_MERCK_266 | 1α,25-Dihydroxyvitamin D3, ≥99% (HPLC) | D1530-10UG | 32222-06-3 | 10UG | 1 | op | 750.3 | 750.3 | 12 miesięcy od daty dostawy | UZP.2025.00361 | 46451 | 6048886.63
25_361_MERCK_267 | 1α-Hydroxyvitamin D3, ≥97.0% (HPLC) | 17946-1MG | 41294-56-8 | 1MG | 1 | op | 1402.2 | 1402.2 | 12 miesięcy od daty dostawy | UZP.2025.00361 | 46451 | 6048886.63
25_361_MERCK_268 | 2-(1H-1,2,4-Triazole-1-yl)acetic acid. certified reference material, TraceCERT® | CRM74044-50MG | 28711-29-7 | 50MG | 1 | op | 606.39 | 606.39 | 12 miesięcy od daty dostawy | UZP.2025.00361 | 46451 | 6048886.63
25_361_MERCK_269 | 2-(2-Aminophenyl)-1H-benzimidazole | 642681-5G | 5805-39-0 | 5G | 1 | op | 182.04 | 182.04 | 12 miesięcy od daty dostawy | UZP.2025.00361 | 46451 | 6048886.63
25_361_MERCK_270 | 2-(2-Bromoacetyl)thiophene 97% | 595594-1G | 10531-41-6 | 1G | 1 | op | 450.18 | 450.18 | 12 miesięcy od daty dostawy | UZP.2025.00361 | 46451 | 6048886.63
25_361_MERCK_271 | 2-(2-Pyridyl)benzimidazole 97% | 155101-5G | 1137-68-4 | 5G | 1 | op | 399.75 | 399.75 | 12 miesięcy od daty dostawy | UZP.2025.00361 | 46451 | 6048886.63
25_361_MERCK_272 | 2-(Bromomethyl)tetrahydro-2H-pyran 98% | 262579-25G | 34723-82-5 | 25G | 1 | op | 1557.18 | 1557.18 | 12 miesięcy od daty dostawy | UZP.2025.00361 | 46451 | 6048886.63
25_361_MERCK_273 | 2-(Bromomethyl)tetrahydro-2H-pyran, 98% | 715670-1G | 23489-36-3 | 1G | 1 | op | 169.74 | 169.74 | 12 miesięcy od daty dostawy | UZP.2025.00361 | 46451 | 6048886.63
25_361_MERCK_274 | 2-(Ethylamino)ethanol ≥98% | 471461-2L | 110-73-6 | 2L | 1 | op | 434.19 | 434.19 | 12 miesięcy od daty dostawy | UZP.2025.00361 | 46451 | 6048886.63
25_361_MERCK_275 | 2-(Methylamino)ethanol ≥98% | 471445-2L | 109-83-1 | 2L | 1 | op | 330.87 | 330.87 | 12 miesięcy od daty dostawy | UZP.2025.00361 | 46451 | 6048886.63
25_361_MERCK_276 | 2,2,2-Trifluoroethyl trifluoromethanesulfonate, 95% | 752924-5G | 6226-25-1 | 5G | 1 | op | 500.61 | 500.61 | 12 miesięcy od daty dostawy | UZP.2025.00361 | 46451 | 6048886.63
25_361_MERCK_277 | 2,2,2-Trifluoroethylamine ≥98.0% (GC) | 91692-25ML | 753-90-2 | 25ML | 1 | op | 3498.12 | 3498.12 | 12 miesięcy od daty dostawy | UZP.2025.00361 | 46451 | 6048886.63
25_361_MERCK_278 | 2,2,6,6-Tetramethyl-3,5-heptanedione 98% | 155756-25G | 1118-71-4 | 25G | 1 | op | 659.28 | 659.28 | 12 miesięcy od daty dostawy | UZP.2025.00361 | 46451 | 6048886.63
25_361_MERCK_279 | 2,2′,4′-Trichloroacetophenone, 97% | 159255-25G | 4252-78-2 | 25G | 1 | op | 107.01 | 107.01 | 12 miesięcy od daty dostawy | UZP.2025.00361 | 46451 | 6048886.63
25_361_MERCK_280 | 2,2′:6′,2′′-Terpyridine 98% | 234672-1G | 1148-79-4 | 1G | 1 | op | 878.22 | 878.22 | 12 miesięcy od daty dostawy | UZP.2025.00361 | 46451 | 6048886.63
25_361_MERCK_281 | 2,2′-Azino-bis(3-ethylbenzothiazoline-6-sulfonic acid) diammonium salt ≥98% (HPLC) | A1888-1G | 30931-67-0 | 1G | 1 | op | 289.05 | 289.05 | 12 miesięcy od daty dostawy | UZP.2025.00361 | 46451 | 6048886.63
25_361_MERCK_282 | 2,2′-Azino-bis(3-ethylbenzothiazoline-6-sulfonic acid) diammonium salt ≥98% (HPLC) | A1888-2G | 30931-67-0 | 2G | 1 | op | 365.31 | 365.31 | 12 miesięcy od daty dostawy | UZP.2025.00361 | 46451 | 6048886.63
25_361_MERCK_283 | 2,2′-Azino-bis(3-ethylbenzothiazoline-6-sulfonic acid) diammonium salt ≥98% (HPLC) | A1888-5G | 30931-67-0 | 5G | 1 | op | 810.57 | 810.57 | 12 miesięcy od daty dostawy | UZP.2025.00361 | 46451 | 6048886.63
25_361_MERCK_284 | 2,2′-Azino-bis(3-ethylbenzothiazoline-6-sulfonic acid) diammonium salt. tablet, 10 mg substrate per tablet | A9941-5TAB | 30931-67-0 | 5TAB | 1 | op | 264.45 | 264.45 | 12 miesięcy od daty dostawy | UZP.2025.00361 | 46451 | 6048886.63
25_361_MERCK_285 | 2,2′-Azobis(2-methylpropionamidine) dihydrochloride powder or granules, 97% | 440914-25G | 2997-92-4 | 25G | 1 | op | 241.08 | 241.08 | 12 miesięcy od daty dostawy | UZP.2025.00361 | 46451 | 6048886.63
25_361_MERCK_286 | 2,2′-Azobis(2-methylpropionamidine) dihydrochloride, powder or granules, 97% | 11557-1G | 30931-67-0 | 1G | 1 | op | 339.48 | 339.48 | 12 miesięcy od daty dostawy | UZP.2025.00361 | 46451 | 6048886.63
25_361_MERCK_287 | 2,2′-Bipyridyl ReagentPlus®, ≥99% | D216305-25G | 366-18-7 | 25G | 1 | op | 505.53 | 505.53 | 12 miesięcy od daty dostawy | UZP.2025.00361 | 46451 | 6048886.63
25_361_MERCK_288 | 2,2′-Bis(bromomethyl)-1,1′-biphenyl 99% | 330647-25G | 38274-14-5 | 25G | 1 | op | 2601.45 | 2601.45 | 12 miesięcy od daty dostawy | UZP.2025.00361 | 46451 | 6048886.63
25_361_MERCK_289 | 2,2′-Bis(bromomethyl)-1,1′-biphenyl 99% | 330647-5G | 38274-14-5 | 5G | 1 | op | 783.51 | 783.51 | 12 miesięcy od daty dostawy | UZP.2025.00361 | 46451 | 6048886.63
25_361_MERCK_290 | 2,2-Di(4-tert-octylphenyl)-1-picrylhydrazyl, free radical | 257621-100MG | 84077-81-6 | 100MG | 1 | op | 217.71 | 217.71 | 12 miesięcy od daty dostawy | UZP.2025.00361 | 46451 | 6048886.63
25_361_MERCK_291 | 2,2-Diphenyl-1-picrylhydrazyl | D9132-1G | 1898-66-4 | 1G | 1 | op | 478.47 | 478.47 | 12 miesięcy od daty dostawy | UZP.2025.00361 | 46451 | 6048886.63
25_361_MERCK_292 | 2,2-Diphenyl-1-picrylhydrazyl | D9132-5G | 1898-66-4 | 5G | 1 | op | 1468.62 | 1468.62 | 12 miesięcy od daty dostawy | UZP.2025.00361 | 46451 | 6048886.63
25_361_MERCK_293 | 2,3,5,6-Tetramethylpyrazine, ≥98%, FG | W323705-SAMPLE-K | 1124-11-4 | sample | 1 | op | 202.95 | 202.95 | 12 miesięcy od daty dostawy | UZP.2025.00361 | 46451 | 6048886.63
25_361_MERCK_294 | 2,3,5-Trimethylpyrazine, 99% | 199419-10G | 14667-55-1 | 10G | 1 | op | 140.22 | 140.22 | 12 miesięcy od daty dostawy | UZP.2025.00361 | 46451 | 6048886.63
25_361_MERCK_295 | 2,3,5-Triphenyltetrazolium chloride for microbiology | 1083800010 | 298-96-4 | 10G | 1 | op | 221.4 | 221.4 | 12 miesięcy od daty dostawy | UZP.2025.00361 | 46451 | 6048886.63
25_361_MERCK_296 | 2,3,5-Triphenyltetrazolium chloride, ≥98.0% (HPLC) | T8877-10G | 298-96-4 | 10G | 1 | op | 370.23 | 370.23 | 12 miesięcy od daty dostawy | UZP.2025.00361 | 46451 | 6048886.63
25_361_MERCK_297 | 2,3,5-Triphenyltetrazolium chloride, ≥98.0% (HPLC) | T8877-25G | 298-96-4 | 25G | 1 | op | 693.72 | 693.72 | 12 miesięcy od daty dostawy | UZP.2025.00361 | 46451 | 6048886.63
25_361_MERCK_298 | 2,3-Butanediol | B84904-500G | 513-85-9 | 500G | 1 | op | 856.08 | 856.08 | 12 miesięcy od daty dostawy | UZP.2025.00361 | 46451 | 6048886.63
25_361_MERCK_299 | 2,3-Diaminonaphthalene, ≥95% | D2757-1G | 771-97-1 | 1G | 1 | op | 981.54 | 981.54 | 12 miesięcy od daty dostawy | UZP.2025.00361 | 46451 | 6048886.63
25_361_MERCK_300 | 2,3-Diaminopyridine 95% | 125857-5G | 452-58-4 | 5G | 1 | op | 344.4 | 344.4 | 12 miesięcy od daty dostawy | UZP.2025.00361 | 46451 | 6048886.63
25_361_MERCK_301 | 2,3-Dichloromaleic anhydride 97% | D65003-5G | 1122-17-4 | 5G | 1 | op | 408.36 | 408.36 | 12 miesięcy od daty dostawy | UZP.2025.00361 | 46451 | 6048886.63
25_361_MERCK_302 | 2,3-Diethyl-5-methylpyrazine, 99%, FG | W333603-SAMPLE-K | 18138-04-0 | sample | 1 | op | 202.95 | 202.95 | 12 miesięcy od daty dostawy | UZP.2025.00361 | 46451 | 6048886.63
25_361_MERCK_303 | 2,3-Dimethylfuran, 99% | 428469-1G | 14920-89-9 | 1G | 1 | op | 135.3 | 135.3 | 12 miesięcy od daty dostawy | UZP.2025.00361 | 46451 | 6048886.63
25_361_MERCK_304 | 2,3-Dimethylpyrazine, ≥95%, FCC, FG | W327107-SAMPLE-K | 5910-89-4 | sample | 1 | op | 202.95 | 202.95 | 12 miesięcy od daty dostawy | UZP.2025.00361 | 46451 | 6048886.63
25_361_MERCK_305 | 2,4,6-Trimethylstyrene, 95%, contains <0.05% tert-butylcatechol as inhibitor | 259780-5G | 769-25-5 | 5G | 1 | op | 605.16 | 605.16 | 12 miesięcy od daty dostawy | UZP.2025.00361 | 46451 | 6048886.63
25_361_MERCK_306 | 2,4,6-Triphenylaniline 97% | 272515-1G | 6864-20-6 | 1G | 1 | op | 493.23 | 493.23 | 12 miesięcy od daty dostawy | UZP.2025.00361 | 46451 | 6048886.63
25_361_MERCK_307 | 2,4,6-Triphenylaniline, 97% | 132179-25ML | 88-05-1 | 25ML | 1 | op | 111.93 | 111.93 | 12 miesięcy od daty dostawy | UZP.2025.00361 | 46451 | 6048886.63
25_361_MERCK_308 | 2,4,6-Tris(2-pyridyl)-s-triazine for spectrophotometric det. of Fe, ≥99.0% (HPLC) | 93285-5G | 3682-35-7 | 5G | 1 | op | 729.39 | 729.39 | 12 miesięcy od daty dostawy | UZP.2025.00361 | 46451 | 6048886.63
25_361_MERCK_309 | 2,4,6-Tris(2-pyridyl)-s-triazine, ≥98% | T1253-5G | 3682-35-7 | 5G | 1 | op | 987.69 | 987.69 | 12 miesięcy od daty dostawy | UZP.2025.00361 | 46451 | 6048886.63
25_361_MERCK_310 | 2,4,6-Tris(2-pyridyl)-s-triazine, ≥98% | T1253-1G | 3682-35-7 | 1G | 1 | op | 293.97 | 293.97 | 12 miesięcy od daty dostawy | UZP.2025.00361 | 46451 | 6048886.63
25_361_MERCK_311 | 2,4,6-Tris(2-pyridyl)-s-triazine. for spectrophotometric det. of Fe, ≥99.0% (HPLC) | 93285-1G | 3682-35-7 | 1G | 1 | op | 200.49 | 200.49 | 12 miesięcy od daty dostawy | UZP.2025.00361 | 46451 | 6048886.63
25_361_MERCK_312 | 2,4,6-Tris(bromomethyl)mesitylene, 98% | 388467-5G | 21988-87-4 | 5G | 1 | op | 473.55 | 473.55 | 12 miesięcy od daty dostawy | UZP.2025.00361 | 46451 | 6048886.63
25_361_MERCK_313 | 2,4′-Dibromoacetophenone >98% | D38308-10G | 99-73-0 | 10G | 1 | op | 199.26 | 199.26 | 12 miesięcy od daty dostawy | UZP.2025.00361 | 46451 | 6048886.63
25_361_MERCK_314 | 2,4′-dihydroxydiphenylmethane. AldrichCPR | CDS010731-250MG | 2467-03-0 | 250MG | 1 | op | 805.65 | 805.65 | 12 miesięcy od daty dostawy | UZP.2025.00361 | 46451 | 6048886.63
25_361_MERCK_315 | 2,4-Bis(chloromethyl)-1,3,5-trimethylbenzene | D65607-50G | 1585-17-7 | 50G | 1 | op | 281.67 | 281.67 | 12 miesięcy od daty dostawy | UZP.2025.00361 | 46451 | 6048886.63
25_361_MERCK_316 | 2,4-Dichlorobenzaldehyde, 99% | 146757-100G | 874-42-0 | 100G | 1 | op | 153.75 | 153.75 | 12 miesięcy od daty dostawy | UZP.2025.00361 | 46451 | 6048886.63
25_361_MERCK_317 | 2,4-Dihydroxybenzaldehyde 98% | 168637-25G | 95-01-2 | 25G | 1 | op | 250.92 | 250.92 | 12 miesięcy od daty dostawy | UZP.2025.00361 | 46451 | 6048886.63
25_361_MERCK_318 | 2,4-Dihydroxybenzoic acid | D109401-5G | 89-86-1 | 5G | 1 | op | 114.39 | 114.39 | 12 miesięcy od daty dostawy | UZP.2025.00361 | 46451 | 6048886.63
25_361_MERCK_319 | 2,4-Dimethoxybenzaldehyde, 98% | D130400-25G | 613-45-6 | 25G | 1 | op | 162.36 | 162.36 | 12 miesięcy od daty dostawy | UZP.2025.00361 | 46451 | 6048886.63
25_361_MERCK_320 | 2,4-Dimethylbenzaldehyde for synthesis | 8214610010 | 15764-16-6 | 10ML | 1 | op | 340.71 | 340.71 | 12 miesięcy od daty dostawy | UZP.2025.00361 | 46451 | 6048886.63
25_361_MERCK_321 | 2,5-Dihydroxybenzoic acid, 98% | 149357-10G | 490-79-9 | 10G | 1 | op | 161.13 | 161.13 | 12 miesięcy od daty dostawy | UZP.2025.00361 | 46451 | 6048886.63
25_361_MERCK_322 | 2,5-Dihydroxybenzoic acid, 98% | 149357-25G | 490-79-9 | 25G | 1 | op | 255.84 | 255.84 | 12 miesięcy od daty dostawy | UZP.2025.00361 | 46451 | 6048886.63
25_361_MERCK_323 | 2,5-Dihydroxybenzoic acid, 98% | 85707-1G-F | 490-79-9 | 1G | 1 | op | 1307.49 | 1307.49 | 12 miesięcy od daty dostawy | UZP.2025.00361 | 46451 | 6048886.63
25_361_MERCK_324 | 2,5-Dimethoxytetrahydrofuran, mixture of cis and trans, 98% | D137103-100G | 696-59-3 | 100G | 1 | op | 202.95 | 202.95 | 12 miesięcy od daty dostawy | UZP.2025.00361 | 46451 | 6048886.63
25_361_MERCK_325 | 2,5-Dimethylfuran 99% | 177717-25ML | 625-86-5 | 25ML | 1 | op | 199.26 | 199.26 | 12 miesięcy od daty dostawy | UZP.2025.00361 | 46451 | 6048886.63
25_361_MERCK_326 | 2,5-Dimethylpyrazine, 98% | 175420-5G | 123-32-0 | 5G | 1 | op | 150.06 | 150.06 | 12 miesięcy od daty dostawy | UZP.2025.00361 | 46451 | 6048886.63
25_361_MERCK_327 | 2,5-Diphenyloxazole suitable for liquid scintillation spectrometry | D4630-500G | 92-71-7 | 500G | 1 | op | 1554.72 | 1554.72 | 12 miesięcy od daty dostawy | UZP.2025.00361 | 46451 | 6048886.63
25_361_MERCK_328 | 2,6-Bis(chloromethyl)-4-methylphenol, 97% | 668613-10G | 5862-32-8 | 10G | 1 | op | 752.76 | 752.76 | 12 miesięcy od daty dostawy | UZP.2025.00361 | 46451 | 6048886.63
25_361_MERCK_329 | 2,6-Diaminopyridine, 98% | D24404-500G | 141-86-6 | 500G | 1 | op | 936.03 | 936.03 | 12 miesięcy od daty dostawy | UZP.2025.00361 | 46451 | 6048886.63
25_361_MERCK_330 | 2,6-Diaminopyridine, 98% | D24404-100G | 141-86-6 | 100G | 1 | op | 194.34 | 194.34 | 12 miesięcy od daty dostawy | UZP.2025.00361 | 46451 | 6048886.63
25_361_MERCK_331 | 2,6-Dichloroindophenol sodium salt hydrate, suitable for vitamin C determination, BioReagent | D1878-5G | 1266615-56-8 | 5G | 1 | op | 349.32 | 349.32 | 12 miesięcy od daty dostawy | UZP.2025.00361 | 46451 | 6048886.63
25_361_MERCK_332 | 2,6-Dimethyl-4-heptanone technical grade | 537691-1L | 108-83-8 | 1L | 1 | op | 247.23 | 247.23 | 12 miesięcy od daty dostawy | UZP.2025.00361 | 46451 | 6048886.63
25_361_MERCK_333 | 2,6-Dimethylpyrazine, 98% | D181803-25G | 108-50-9 | 25G | 1 | op | 161.13 | 161.13 | 12 miesięcy od daty dostawy | UZP.2025.00361 | 46451 | 6048886.63
25_361_MERCK_334 | 2,6-Di-tert-butyl-4-methylphenol | B1378-100G | 128-37-0 | 100G | 1 | op | 104.55 | 104.55 | 12 miesięcy od daty dostawy | UZP.2025.00361 | 46451 | 6048886.63
25_361_MERCK_335 | 2,6-PYRIDINEDICARBOXALDEHYDE, 97% | 256005-1G | 5431-44-7 | 1G | 1 | op | 397.29 | 397.29 | 12 miesięcy od daty dostawy | UZP.2025.00361 | 46451 | 6048886.63
25_361_MERCK_336 | 2,6-Pyridinedicarboxylic acid, 99% | P63808-100G | 499-83-2 | 100G | 1 | op | 254.61 | 254.61 | 12 miesięcy od daty dostawy | UZP.2025.00361 | 46451 | 6048886.63
25_361_MERCK_337 | 2′(3′)-O-(4-Benzoylbenzoyl)adenosine 5′-triphosphate | B6396-5MG | 112898-15-4 | 5MG | 1 | op | 861 | 861 | 12 miesięcy od daty dostawy | UZP.2025.00361 | 46451 | 6048886.63
25_361_MERCK_338 | 2′,4′-Dihydroxyacetophenone, 99% | D107409-500G | 89-84-9 | 500G | 1 | op | 1024.59 | 1024.59 | 12 miesięcy od daty dostawy | UZP.2025.00361 | 46451 | 6048886.63
25_361_MERCK_339 | 2′,7′-Dichlorodihydrofluorescein diacetate | D6883-50MG | 4091-99-0 | 50MG | 1 | op | 77.49 | 77.49 | 12 miesięcy od daty dostawy | UZP.2025.00361 | 46451 | 6048886.63
25_361_MERCK_340 | 2′,7′-Dichlorofluorescin Diacetate Cell-permeable fluorogenic probe that is useful for the detection of reactive oxygen species (ROS) and nitric oxide (•NO) and for the determination of the degree of overall oxidative stress. | 287810-100MG | 4091-99-0 | 100MG | 1 | op | 532.59 | 532.59 | 12 miesięcy od daty dostawy | UZP.2025.00361 | 46451 | 6048886.63
25_361_MERCK_341 | 2′-Deoxyadenosine 5′-di phosphate sodium salt | D6000-25MG | 72003-83-9 | 25MG | 1 | op | 964.32 | 964.32 | 12 miesięcy od daty dostawy | UZP.2025.00361 | 46451 | 6048886.63
25_361_MERCK_342 | 2′-Deoxyadenosine 5′-triphosphate disodium salt, ≥97% | D6500-10MG | 74299-50-6 | 10MG | 1 | op | 467.4 | 467.4 | 12 miesięcy od daty dostawy | UZP.2025.00361 | 46451 | 6048886.63
25_361_MERCK_343 | 2′-Deoxycytidine 5′-triphosphate disodium salt ≥95% | D4635-10MG | 102783-51-7 | 10MG | 1 | op | 348.09 | 348.09 | 12 miesięcy od daty dostawy | UZP.2025.00361 | 46451 | 6048886.63
25_361_MERCK_344 | 2′-Deoxyguanosine 5′-triphosphate sodium salt hydrate ≥96% (HPLC) | D4010-10MG | 18423-40-0 | 10MG | 1 | op | 885.6 | 885.6 | 12 miesięcy od daty dostawy | UZP.2025.00361 | 46451 | 6048886.63
25_361_MERCK_345 | 2′-Deoxyguanosine monohydrate, 99-100% | D7145-100MG | 312693-72-4 | 100MG | 1 | op | 455.1 | 455.1 | 12 miesięcy od daty dostawy | UZP.2025.00361 | 46451 | 6048886.63
25_361_MERCK_346 | 20 well tube racks for 1.5-2.0 mL tubes, blue, 2o pozycyjne stojaki na probówki o pojemności 1,5-2,0 ml, niebieskie | R5776-6EA |  | 6EA | 1 | op | 182.04 | 182.04 | 12 miesięcy od daty dostawy | UZP.2025.00361 | 46451 | 6048886.63
25_361_MERCK_347 | 20-Hydroxyecdysone | H5142-10MG | 5289-74-7 | 10MG | 1 | op | 1405.89 | 1405.89 | 12 miesięcy od daty dostawy | UZP.2025.00361 | 46451 | 6048886.63
25_361_MERCK_348 | 25-Hydroxyvitamin D2 solution 50 μg/mL in ethanol, ampule of 1 mL, certified reference material, Cerilliant® | H-073-1ML | 21343-40-8 | 1ML | 1 | op | 879.45 | 879.45 | 12 miesięcy od daty dostawy | UZP.2025.00361 | 46451 | 6048886.63
25_361_MERCK_349 | 25-Hydroxyvitamin D2, ≥95.0% (HPLC) | 17937-1MG | 21343-40-8 | 1MG | 1 | op | 1913.88 | 1913.88 | 12 miesięcy od daty dostawy | UZP.2025.00361 | 46451 | 6048886.63
25_361_MERCK_350 | 25-Hydroxyvitamin D3 monohydrate, ≥99.0% (HPLC) | 17938-1MG | 63283-36-3 | 1MG | 1 | op | 1207.86 | 1207.86 | 12 miesięcy od daty dostawy | UZP.2025.00361 | 46451 | 6048886.63
25_361_MERCK_351 | 25-Hydroxyvitamin D3 solution 100 μg/mL in ethanol, ampule of 1 mL, certified reference material, Cerilliant® | H-083-1ML | 63283-36-3 | 1ML | 1 | op | 667.89 | 667.89 | 12 miesięcy od daty dostawy | UZP.2025.00361 | 46451 | 6048886.63
25_361_MERCK_352 | 2-Acetylthiazole, 99% | 288411-1G | 24295-03-2 | 1G | 1 | op | 186.96 | 186.96 | 12 miesięcy od daty dostawy | UZP.2025.00361 | 46451 | 6048886.63
25_361_MERCK_353 | 2-Amino-4-(trifluoromethyl)benzenethiol hydrochloride, 97% | 365734-5G | 4274-38-8 | 5G | 1 | op | 447.72 | 447.72 | 12 miesięcy od daty dostawy | UZP.2025.00361 | 46451 | 6048886.63
25_361_MERCK_354 | 2-Amino-5-methylbenzoic acid, 99% | 419443-5G | 2941-78-8 | 5G | 1 | op | 353.01 | 353.01 | 12 miesięcy od daty dostawy | UZP.2025.00361 | 46451 | 6048886.63
25_361_MERCK_355 | 2-Amino-6-chloropurine, 97% | 342300-5G | 10310-21-1 | 5G | 1 | op | 242.31 | 242.31 | 12 miesięcy od daty dostawy | UZP.2025.00361 | 46451 | 6048886.63
25_361_MERCK_356 | 2-Amino-7-chloro-1H-benzimidazole, 95% | 761672-500MG | 701-14-4 | 500MG | 1 | op | 135.3 | 135.3 | 12 miesięcy od daty dostawy | UZP.2025.00361 | 46451 | 6048886.63
25_361_MERCK_357 | 2-Aminobenzimidazole, 97% | 171778-25G | 934-32-7 | 25G | 1 | op | 456.33 | 456.33 | 12 miesięcy od daty dostawy | UZP.2025.00361 | 46451 | 6048886.63
25_361_MERCK_358 | 2-Aminobenzimidazole, 97% | 171778-5G | 934-32-7 | 5G | 1 | op | 146.37 | 146.37 | 12 miesięcy od daty dostawy | UZP.2025.00361 | 46451 | 6048886.63
25_361_MERCK_359 | 2-Aminobenzyl alcohol, 98% | 122831-10G | 5344-90-1 | 10G | 1 | op | 114.39 | 114.39 | 12 miesięcy od daty dostawy | UZP.2025.00361 | 46451 | 6048886.63
25_361_MERCK_360 | 2-Aminobenzylamine, 98% | 348015-10G | 4403-69-4 | 10G | 1 | op | 309.96 | 309.96 | 12 miesięcy od daty dostawy | UZP.2025.00361 | 46451 | 6048886.63
25_361_MERCK_361 | 2-Aminoethyl diphenylborinate, 97% | D9754-10G | 524-95-8 | 10G | 1 | op | 658.05 | 658.05 | 12 miesięcy od daty dostawy | UZP.2025.00361 | 46451 | 6048886.63
25_361_MERCK_362 | 2-Aminoethyldiphenyl borate, for synthesis | 8416360005 | 524-95-8 | 5G | 1 | op | 130.38 | 130.38 | 12 miesięcy od daty dostawy | UZP.2025.00361 | 46451 | 6048886.63
25_361_MERCK_363 | 2-Aminopyridine, purum, ≥98.0% (NT) | 09340-50G | 504-29-0 | 50G | 1 | op | 94.71 | 94.71 | 12 miesięcy od daty dostawy | UZP.2025.00361 | 46451 | 6048886.63
25_361_MERCK_364 | 2-Aminoterephthalic acid, 99% | 381071-25G | 10312-55-7 | 25G | 1 | op | 391.14 | 391.14 | 12 miesięcy od daty dostawy | UZP.2025.00361 | 46451 | 6048886.63
25_361_MERCK_365 | 2-Aminothiazole, 97% | 123129-100G | 96-50-4 | 100G | 1 | op | 183.27 | 183.27 | 12 miesięcy od daty dostawy | UZP.2025.00361 | 46451 | 6048886.63
25_361_MERCK_366 | 2-Aminothiazole, 97% | 123129-5G | 96-50-4 | 5G | 1 | op | 83.64 | 83.64 | 12 miesięcy od daty dostawy | UZP.2025.00361 | 46451 | 6048886.63
25_361_MERCK_367 | 2-bromo-1-(4-dimethylamino-phenyl)-ethanone AldrichCPR | CDS005074-100MG | 37904-72-6 | 100MG | 1 | op | 318.57 | 318.57 | 12 miesięcy od daty dostawy | UZP.2025.00361 | 46451 | 6048886.63
25_361_MERCK_368 | 2-Bromo-1,4-naphthoquinone, 98% | 510300-10G | 2065-37-4 | 10G | 1 | op | 286.59 | 286.59 | 12 miesięcy od daty dostawy | UZP.2025.00361 | 46451 | 6048886.63
25_361_MERCK_369 | 2-Bromo-2′,4′-dihydroxyacetophenone, 95% | 594598-1G | 2491-39-6 | 1G | 1 | op | 250.92 | 250.92 | 12 miesięcy od daty dostawy | UZP.2025.00361 | 46451 | 6048886.63
25_361_MERCK_370 | 2-Bromo-2′-acetonaphthone, 99% | 105120-5G | 613-54-7 | 5G | 1 | op | 161.13 | 161.13 | 12 miesięcy od daty dostawy | UZP.2025.00361 | 46451 | 6048886.63
25_361_MERCK_371 | 2-Bromo-2-nitro-1,3-propanediol, 98% | 134708-25G | 52-51-7 | 25G | 1 | op | 226.32 | 226.32 | 12 miesięcy od daty dostawy | UZP.2025.00361 | 46451 | 6048886.63
25_361_MERCK_372 | 2-Bromo-4′-(trifluoromethyl)acetophenone, 95% | 669466-5G | 383-53-9 | 5G | 1 | op | 194.34 | 194.34 | 12 miesięcy od daty dostawy | UZP.2025.00361 | 46451 | 6048886.63
25_361_MERCK_373 | 2-Bromo-4′-chloroacetophenone 98% | 101273-25G | 536-38-9 | 25G | 1 | op | 188.19 | 188.19 | 12 miesięcy od daty dostawy | UZP.2025.00361 | 46451 | 6048886.63
25_361_MERCK_374 | 2-Bromo-4′-fluoroacetophenone, 97% | 389390-5G | 403-29-2 | 5G | 1 | op | 217.71 | 217.71 | 12 miesięcy od daty dostawy | UZP.2025.00361 | 46451 | 6048886.63
25_361_MERCK_375 | 2-bromo-4′-hydroxyacetophenone, AldrichCPR | CDS013566-1G | 2491-38-5 | 1G | 1 | op | 456.33 | 456.33 | 12 miesięcy od daty dostawy | UZP.2025.00361 | 46451 | 6048886.63
25_361_MERCK_376 | 2-Bromo-4′-methoxyacetophenone, 97% | 115665-5G | 2632-13-5 | 5G | 1 | op | 260.76 | 260.76 | 12 miesięcy od daty dostawy | UZP.2025.00361 | 46451 | 6048886.63
25_361_MERCK_377 | 2-Bromo-4′-methylacetophenone 90% | 159530-5G | 619-41-0 | 5G | 1 | op | 131.61 | 131.61 | 12 miesięcy od daty dostawy | UZP.2025.00361 | 46451 | 6048886.63
25_361_MERCK_378 | 2-Bromo-4′-nitroacetophenone 95% | 245615-10G | 99-81-0 | 10G | 1 | op | 216.48 | 216.48 | 12 miesięcy od daty dostawy | UZP.2025.00361 | 46451 | 6048886.63
25_361_MERCK_379 | 2-Bromo-4′-nitroacetophenone 95% | 245615-50G | 99-81-0 | 50G | 1 | op | 637.14 | 637.14 | 12 miesięcy od daty dostawy | UZP.2025.00361 | 46451 | 6048886.63
25_361_MERCK_380 | 2-Bromo-4-methylpyridine 97% | 349984-10G | 4926-28-7 | 10G | 1 | op | 500.61 | 500.61 | 12 miesięcy od daty dostawy | UZP.2025.00361 | 46451 | 6048886.63
25_361_MERCK_381 | 2-Bromo-5-methoxybenzoic acid 98% | 384003-5G | 22921-68-2 | 5G | 1 | op | 89.79 | 89.79 | 12 miesięcy od daty dostawy | UZP.2025.00361 | 46451 | 6048886.63
25_361_MERCK_382 | 2-Bromo-5-methylpyridine 98% | 263354-5G | 3510-66-5 | 5G | 1 | op | 221.4 | 221.4 | 12 miesięcy od daty dostawy | UZP.2025.00361 | 46451 | 6048886.63
25_361_MERCK_383 | 2-Bromoacetophenone 98% | 115835-100G | 70-11-1 | 100G | 1 | op | 341.94 | 341.94 | 12 miesięcy od daty dostawy | UZP.2025.00361 | 46451 | 6048886.63
25_361_MERCK_384 | 2-Bromoaniline 98% | B56420-25G | 615-36-1 | 25G | 1 | op | 230.01 | 230.01 | 12 miesięcy od daty dostawy | UZP.2025.00361 | 46451 | 6048886.63
25_361_MERCK_385 | 2-Bromoanisole 97% | 159239-100G | 578-57-4 | 100G | 1 | op | 206.64 | 206.64 | 12 miesięcy od daty dostawy | UZP.2025.00361 | 46451 | 6048886.63
25_361_MERCK_386 | 2-Bromobenzaldehyde 98% | B57001-10G | 6630-33-7 | 10G | 1 | op | 210.33 | 210.33 | 12 miesięcy od daty dostawy | UZP.2025.00361 | 46451 | 6048886.63
25_361_MERCK_387 | 2-Bromobenzaldehyde 98% | B57001-25G | 6630-33-7 | 25G | 1 | op | 268.14 | 268.14 | 12 miesięcy od daty dostawy | UZP.2025.00361 | 46451 | 6048886.63
25_361_MERCK_388 | 2-Bromobenzonitrile 99% | B58008-1G | 2042-37-7 | 1G | 1 | op | 59.04 | 59.04 | 12 miesięcy od daty dostawy | UZP.2025.00361 | 46451 | 6048886.63
25_361_MERCK_389 | 2-Bromobenzotrifluoride 99% | B58806-25G | 392-83-6 | 25G | 1 | op | 113.16 | 113.16 | 12 miesięcy od daty dostawy | UZP.2025.00361 | 46451 | 6048886.63
25_361_MERCK_390 | 2-Bromobenzoyl chloride 98% | B59179-10G | 7154-66-7 | 10G | 1 | op | 189.42 | 189.42 | 12 miesięcy od daty dostawy | UZP.2025.00361 | 46451 | 6048886.63
25_361_MERCK_391 | 2-Bromobenzyl bromide 98% | 187070-100G | 3433-80-5 | 100G | 1 | op | 1008.6 | 1008.6 | 12 miesięcy od daty dostawy | UZP.2025.00361 | 46451 | 6048886.63
25_361_MERCK_392 | 2-Bromobutane 98% | B59500-100G | 78-76-2 | 100G | 1 | op | 125.46 | 125.46 | 12 miesięcy od daty dostawy | UZP.2025.00361 | 46451 | 6048886.63
25_361_MERCK_393 | 2-Bromohexadecanoic acid, ≥99.0% (GC) | 21604-1G | 18263-25-7 | 1G | 1 | op | 305.04 | 305.04 | 12 miesięcy od daty dostawy | UZP.2025.00361 | 46451 | 6048886.63
25_361_MERCK_394 | 2-Bromophenol 98% | 130915-50G | 95-56-7 | 50G | 1 | op | 1072.56 | 1072.56 | 12 miesięcy od daty dostawy | UZP.2025.00361 | 46451 | 6048886.63
25_361_MERCK_395 | 2-Butanone ACS reagent, ≥99.0% | 360473-500ML | 78-93-3 | 500ML | 1 | op | 100.86 | 100.86 | 12 miesięcy od daty dostawy | UZP.2025.00361 | 46451 | 6048886.63
25_361_MERCK_396 | 2-Chloro-2′-deoxyadenosine antileukemic | C4438-10MG | 4291-63-8 | 10MG | 1 | op | 1119.3 | 1119.3 | 12 miesięcy od daty dostawy | UZP.2025.00361 | 46451 | 6048886.63
25_361_MERCK_397 | 2-Chloro-3′,4′-dihydroxyacetophenone | C34405-25G | 99-40-1 | 25G | 1 | op | 410.82 | 410.82 | 12 miesięcy od daty dostawy | UZP.2025.00361 | 46451 | 6048886.63
25_361_MERCK_398 | 2-Chloro-3-nitropyridine | C61607-25G | 5470-18-8 | 25G | 1 | op | 308.73 | 308.73 | 12 miesięcy od daty dostawy | UZP.2025.00361 | 46451 | 6048886.63
25_361_MERCK_399 | 2-Chloro-3-nitropyridine | C61607-5G | 5470-18-8 | 5G | 1 | op | 151.29 | 151.29 | 12 miesięcy od daty dostawy | UZP.2025.00361 | 46451 | 6048886.63
25_361_MERCK_400 | 2-Chloro-4,6-dimethoxy-1,3,5-triazine 97% | 375217-5G | 3140-73-6 | 5G | 1 | op | 179.58 | 179.58 | 12 miesięcy od daty dostawy | UZP.2025.00361 | 46451 | 6048886.63
25_361_MERCK_401 | 2-Chloro-5-(trifluoromethyl)pyridine, 98% | 366137-10G | 52334-81-3 | 10G | 1 | op | 126.69 | 126.69 | 12 miesięcy od daty dostawy | UZP.2025.00361 | 46451 | 6048886.63
25_361_MERCK_402 | 2-Chloro-5-nitropyridine | C61801-5G | 4548-45-2 | 5G | 1 | op | 148.83 | 148.83 | 12 miesięcy od daty dostawy | UZP.2025.00361 | 46451 | 6048886.63
25_361_MERCK_403 | 2-Chloro-6-hydroxybenzaldehyde, 97% | 715123-500MG | 18362-30-6 | 500MG | 1 | op | 490.77 | 490.77 | 12 miesięcy od daty dostawy | UZP.2025.00361 | 46451 | 6048886.63
25_361_MERCK_404 | 2-Chloroadenosine | C5134-10MG |  | 10MG | 1 | op | 435.42 | 435.42 | 12 miesięcy od daty dostawy | UZP.2025.00361 | 46451 | 6048886.63
25_361_MERCK_405 | 2-CHLOROBENZOXAZOLE, 99% | 274089-10G | 615-18-9 | 10G | 1 | op | 350.55 | 350.55 | 12 miesięcy od daty dostawy | UZP.2025.00361 | 46451 | 6048886.63
25_361_MERCK_406 | 2-Chloroethylamine hydrochloride | C40200-5G | 870-24-6 | 5G | 1 | op | 107.01 | 107.01 | 12 miesięcy od daty dostawy | UZP.2025.00361 | 46451 | 6048886.63
25_361_MERCK_407 | 2-Cyclohexen-1-one ≥95% | C102814-25ML | 930-68-7 | 25ML | 1 | op | 354.24 | 354.24 | 12 miesięcy od daty dostawy | UZP.2025.00361 | 46451 | 6048886.63
25_361_MERCK_408 | 2-Cyclopenten-1-one 98% | C112909-25G | 930-30-3 | 25G | 1 | op | 694.95 | 694.95 | 12 miesięcy od daty dostawy | UZP.2025.00361 | 46451 | 6048886.63
25_361_MERCK_409 | 2-Cyclopenten-1-one 98% | C112909-5G | 930-30-3 | 5G | 1 | op | 293.97 | 293.97 | 12 miesięcy od daty dostawy | UZP.2025.00361 | 46451 | 6048886.63
25_361_MERCK_410 | 2-D Clean-Up Kit. Cytiva 80-6484-51 Zestaw do czyszczenia 2D | GE80-6484-51 |  | pkg of 50 samples | 1 | op | 2119.29 | 2119.29 | 12 miesięcy od daty dostawy | UZP.2025.00361 | 46451 | 6048886.63
25_361_MERCK_411 | 2-D Quant Kit Cytiva 80-6483-56 | GE80-6483-56 |  | pkg of 500 assays | 1 | op | 2307.48 | 2307.48 | 12 miesięcy od daty dostawy | UZP.2025.00361 | 46451 | 6048886.63
25_361_MERCK_412 | 2-Deoxy-D-glucose, ≥98% (GC), crystalline | D8375-1G | 154-17-6 | 1G | 1 | op | 380.07 | 380.07 | 12 miesięcy od daty dostawy | UZP.2025.00361 | 46451 | 6048886.63
25_361_MERCK_413 | 2-Deoxy-D-glucose, ≥98% (GC), crystalline | D8375-5G | 154-17-6 | 5G | 1 | op | 1335.78 | 1335.78 | 12 miesięcy od daty dostawy | UZP.2025.00361 | 46451 | 6048886.63
25_361_MERCK_414 | 2-Dimethylaminoethanol ≥99.5% | 471453-2L | 108-01-0 | 2L | 1 | op | 416.97 | 416.97 | 12 miesięcy od daty dostawy | UZP.2025.00361 | 46451 | 6048886.63
25_361_MERCK_415 | 2-Ethoxyethanol (stabilised) for synthesis | 8008571000 | 110-80-5 | 1L | 1 | op | 93.48 | 93.48 | 12 miesięcy od daty dostawy | UZP.2025.00361 | 46451 | 6048886.63
25_361_MERCK_416 | 2-Ethoxyethanol (stabilised) for synthesis | 8008572500 | 110-80-5 | 2,5L | 1 | op | 199.26 | 199.26 | 12 miesięcy od daty dostawy | UZP.2025.00361 | 46451 | 6048886.63
25_361_MERCK_417 | 2-Ethyl-6-methoxynaphthalene Pharmaceutical impurity standard | 79584-50MG | 21388-17-0 | 50MG | 1 | op | 2228.76 | 2228.76 | 12 miesięcy od daty dostawy | UZP.2025.00361 | 46451 | 6048886.63
25_361_MERCK_418 | 2-Ethylacrolein. contains hydroquinone as stabilizer | 256145-5G | 922-63-4 | 5G | 1 | op | 286.59 | 286.59 | 12 miesięcy od daty dostawy | UZP.2025.00361 | 46451 | 6048886.63
25_361_MERCK_419 | 2-Ethylhexyl bromide. contains 1% potassium carbonate as stabilizer, 95% | 249416-500G | 18908-66-2 | 500G | 1 | op | 527.67 | 527.67 | 12 miesięcy od daty dostawy | UZP.2025.00361 | 46451 | 6048886.63
25_361_MERCK_420 | 2-Ethylimidazole, 98% | 239348-100G | 1072-62-4 | 100G | 1 | op | 158.67 | 158.67 | 12 miesięcy od daty dostawy | UZP.2025.00361 | 46451 | 6048886.63
25_361_MERCK_421 | 2-Fluorobenzoyl chloride 99% | 120847-25G | 393-52-2 | 25G | 1 | op | 168.51 | 168.51 | 12 miesięcy od daty dostawy | UZP.2025.00361 | 46451 | 6048886.63
25_361_MERCK_422 | 2-Formylbenzenesulfonic acid sodium salt, ≥95.0% (T) | 12050-100G | 1008-72-6 | 100G | 1 | op | 279.21 | 279.21 | 12 miesięcy od daty dostawy | UZP.2025.00361 | 46451 | 6048886.63
25_361_MERCK_423 | 2-hexyl-2-cyclopenten-1-one. sum of isomers, stabilized | W355220-100G-K | 95-41-0 | 100G | 1 | op | 1172.19 | 1172.19 | 12 miesięcy od daty dostawy | UZP.2025.00361 | 46451 | 6048886.63
25_361_MERCK_424 | 2-Hydrazino-4-phenylthiazole, 97% | 680753-5G | 34176-52-8 | 5G | 1 | op | 419.43 | 419.43 | 12 miesięcy od daty dostawy | UZP.2025.00361 | 46451 | 6048886.63
25_361_MERCK_425 | 2-Hydroxy-1,4-naphthoquinone | H46805-25G | 83-72-7 | 25G | 1 | op | 337.02 | 337.02 | 12 miesięcy od daty dostawy | UZP.2025.00361 | 46451 | 6048886.63
25_361_MERCK_426 | 2-Hydroxy-1-naphthaldehyde technical grade | H45353-100G | 708-06-5 | 100G | 1 | op | 305.04 | 305.04 | 12 miesięcy od daty dostawy | UZP.2025.00361 | 46451 | 6048886.63
25_361_MERCK_427 | 2-Hydroxy-3-(1H-1,2,4-triazol-1-yl)propanoic acid. TraceCERT® | CRM79601-10MG | 1450828-63-3 | 10MG | 1 | op | 1603.92 | 1603.92 | 12 miesięcy od daty dostawy | UZP.2025.00361 | 46451 | 6048886.63
25_361_MERCK_428 | 2-Hydroxybutyric acid sodium salt, 97% | 220116-5G | 5094-24-6 | 5G | 1 | op | 420.66 | 420.66 | 12 miesięcy od daty dostawy | UZP.2025.00361 | 46451 | 6048886.63
25_361_MERCK_429 | 2-Hydroxycinnamic acid, predominantly trans, 97% | H22809-5G | 614-60-8 | 5G | 1 | op | 134.07 | 134.07 | 12 miesięcy od daty dostawy | UZP.2025.00361 | 46451 | 6048886.63
25_361_MERCK_430 | 2-Iodobenzaldehyde, 97% | 550779-1G | 26260-02-6 | 1G | 1 | op | 507.99 | 507.99 | 12 miesięcy od daty dostawy | UZP.2025.00361 | 46451 | 6048886.63
25_361_MERCK_431 | 2-Iodophenol 98% | 281409-25G | 533-58-4 | 25G | 1 | op | 377.61 | 377.61 | 12 miesięcy od daty dostawy | UZP.2025.00361 | 46451 | 6048886.63
25_361_MERCK_432 | 2-Ketobutyric acid, 97% | K401-5G | 600-18-0 | 5G | 1 | op | 264.45 | 264.45 | 12 miesięcy od daty dostawy | UZP.2025.00361 | 46451 | 6048886.63
25_361_MERCK_433 | 2-Mercapto-1-methylimidazole, ≥99% | 301507-25G | 60-56-0 | 25G | 1 | op | 380.07 | 380.07 | 12 miesięcy od daty dostawy | UZP.2025.00361 | 46451 | 6048886.63
25_361_MERCK_434 | 2-Mercaptoethanol, ≥99.0% | M6250-1L | 60-24-2 | 1L | 1 | op | 885.6 | 885.6 | 12 miesięcy od daty dostawy | UZP.2025.00361 | 46451 | 6048886.63
25_361_MERCK_435 | 2-Mercaptoethanol, ≥99.0% | M6250-100ML | 60-24-2 | 100ML | 1 | op | 223.86 | 223.86 | 12 miesięcy od daty dostawy | UZP.2025.00361 | 46451 | 6048886.63
25_361_MERCK_436 | 2-Mercaptoethanol, for molecular biology, suitable for electrophoresis, suitable for cell culture, BioReagent, 99% (GC/titration) | M3148-100ML | 60-24-2 | 100ML | 1 | op | 255.84 | 255.84 | 12 miesięcy od daty dostawy | UZP.2025.00361 | 46451 | 6048886.63
25_361_MERCK_437 | 2-Mercaptoethanol, Molecular Biology, suitable for electrophoresis, suitable for cell culture, BioReagent, 99% (GC/titration) | M3148-250ML | 60-24-2 | 250ML | 1 | op | 414.51 | 414.51 | 12 miesięcy od daty dostawy | UZP.2025.00361 | 46451 | 6048886.63
25_361_MERCK_438 | 2-Mercaptoethanol, Molecular Biology, suitable for electrophoresis, suitable for cell culture, BioReagent, 99% (GC/titration) | M3148-25ML | 60-24-2 | 25ML | 1 | op | 137.76 | 137.76 | 12 miesięcy od daty dostawy | UZP.2025.00361 | 46451 | 6048886.63
25_361_MERCK_439 | 2-Mercaptoethanol. BioUltra, Molecular Biology, ≥99.0% (GC) | 63689-25ML-F | 60-24-2 | 25ML | 1 | op | 195.57 | 195.57 | 12 miesięcy od daty dostawy | UZP.2025.00361 | 46451 | 6048886.63
25_361_MERCK_440 | 2-Methoxynaphthalene ≥99%, FG | W470411-SAMPLE-K | 93-04-9 | sample | 1 | op | 221.4 | 221.4 | 12 miesięcy od daty dostawy | UZP.2025.00361 | 46451 | 6048886.63
25_361_MERCK_441 | 2-Methylanisole 99% | M29355-100ML | 578-58-5 | 100ML | 1 | op | 686.34 | 686.34 | 12 miesięcy od daty dostawy | UZP.2025.00361 | 46451 | 6048886.63
25_361_MERCK_442 | 2-Methylbutane, suitable for HPLC, ≥99.5% | 270342-1L | 78-78-4 | 1L | 1 | op | 478.47 | 478.47 | 12 miesięcy od daty dostawy | UZP.2025.00361 | 46451 | 6048886.63
25_361_MERCK_443 | 2-Methylbutyl isovalerate, ≥98%, FCC, FG | W350605-1KG-K | 2445-77-4 | 1KG | 1 | op | 530.13 | 530.13 | 12 miesięcy od daty dostawy | UZP.2025.00361 | 46451 | 6048886.63
25_361_MERCK_444 | 2-Methylimidazole 99% | M50850-500G | 693-98-1 | 500G | 1 | op | 264.45 | 264.45 | 12 miesięcy od daty dostawy | UZP.2025.00361 | 46451 | 6048886.63
25_361_MERCK_445 | 2-Methylpentane, ≥99% | M65807-5G | 107-83-5 | 5G | 1 | op | 161.13 | 161.13 | 12 miesięcy od daty dostawy | UZP.2025.00361 | 46451 | 6048886.63
25_361_MERCK_446 | 2-Methylpyridine 98% | 109835-500ML | 109-06-8 | 500ML | 1 | op | 230.01 | 230.01 | 12 miesięcy od daty dostawy | UZP.2025.00361 | 46451 | 6048886.63
25_361_MERCK_447 | 2-Methyltetrahydrofuran, EMPLURA® | 1082921000 | 96-47-9 | 1L | 1 | op | 234.93 | 234.93 | 12 miesięcy od daty dostawy | UZP.2025.00361 | 46451 | 6048886.63
25_361_MERCK_448 | 2-Nitrophenyl β-D-galactopyranoside, ≥98% (enzymatic) | N1127-5G | 369-07-3 | 5G | 1 | op | 972.93 | 972.93 | 12 miesięcy od daty dostawy | UZP.2025.00361 | 46451 | 6048886.63
25_361_MERCK_449 | 2-Nitrotoluene ≥99% | 438804-100ML | 88-72-2 | 100ML | 1 | op | 135.3 | 135.3 | 12 miesięcy od daty dostawy | UZP.2025.00361 | 46451 | 6048886.63
25_361_MERCK_450 | 2-Octynal, 97% | 273643-5G | 1846-68-0 | 5G | 1 | op | 376.38 | 376.38 | 12 miesięcy od daty dostawy | UZP.2025.00361 | 46451 | 6048886.63
25_361_MERCK_451 | 2-Pentadecanone ≥98%, FG | W372404-SAMPLE-K | 2345-28-0 | sample | 1 | op | 209.1 | 209.1 | 12 miesięcy od daty dostawy | UZP.2025.00361 | 46451 | 6048886.63
25_361_MERCK_452 | 2-Pentanol 98% | P8017-100ML | 6032-29-7 | 100ML | 1 | op | 186.96 | 186.96 | 12 miesięcy od daty dostawy | UZP.2025.00361 | 46451 | 6048886.63
25_361_MERCK_453 | 2-Pentylfuran, ≥98%, FG | W331708-25G-K | 3777-69-3 | 25G | 1 | op | 774.9 | 774.9 | 12 miesięcy od daty dostawy | UZP.2025.00361 | 46451 | 6048886.63
25_361_MERCK_454 | 2-Phenoxyethanol, ≥99% | 77699-1L | 122-99-6 | 1L | 1 | op | 793.35 | 793.35 | 12 miesięcy od daty dostawy | UZP.2025.00361 | 46451 | 6048886.63
25_361_MERCK_455 | 2-Phenylglycine, 95% | P25507-100G | 2835-06-5 | 100G | 1 | op | 125.46 | 125.46 | 12 miesięcy od daty dostawy | UZP.2025.00361 | 46451 | 6048886.63
25_361_MERCK_456 | 2-Picolinic acid ReagentPlus®, 99% | P42800-500G | 98-98-6 | 500G | 1 | op | 678.96 | 678.96 | 12 miesięcy od daty dostawy | UZP.2025.00361 | 46451 | 6048886.63
25_361_MERCK_457 | 2-Picolinic acid ReagentPlus®, 99% | P42800-100G | 98-98-6 | 100G | 1 | op | 207.87 | 207.87 | 12 miesięcy od daty dostawy | UZP.2025.00361 | 46451 | 6048886.63
25_361_MERCK_458 | 2-Propanol BioReagent | I9516-4X25ML | 67-63-0 | 4X25ML | 1 | op | 264.45 | 264.45 | 12 miesięcy od daty dostawy | UZP.2025.00361 | 46451 | 6048886.63
25_361_MERCK_459 | 2-Propanol BioReagent | I9516-500ML | 67-63-0 | 500ML | 1 | op | 571.95 | 571.95 | 12 miesięcy od daty dostawy | UZP.2025.00361 | 46451 | 6048886.63
25_361_MERCK_460 | 2-PROPANOL FOR ANALYSIS EMPARTA® ACS | 1070222511 | 67-63-0 | 2,5L | 1 | op | 169.74 | 169.74 | 12 miesięcy od daty dostawy | UZP.2025.00361 | 46451 | 6048886.63
25_361_MERCK_461 | 2-Propanol for analysis EMSURE® ACS,ISO,Reag. Ph Eur | 1096345000 | 67-63-0 | 5L | 1 | op | 238.62 | 238.62 | 12 miesięcy od daty dostawy | UZP.2025.00361 | 46451 | 6048886.63
25_361_MERCK_462 | 2-Propanol for gas chromatography ECD and FID SupraSolv® | 1009981000 | 67-63-0 | 1L | 1 | op | 113.16 | 113.16 | 12 miesięcy od daty dostawy | UZP.2025.00361 | 46451 | 6048886.63
25_361_MERCK_463 | 2-Propanol for spectroscopy Uvasol® | 1009931000 | 67-63-0 | 1L | 1 | op | 126.69 | 126.69 | 12 miesięcy od daty dostawy | UZP.2025.00361 | 46451 | 6048886.63
25_361_MERCK_464 | 2-Propanol gradient grade for liquid chromatography LiChrosolv® | 1010401000 | 67-63-0 | 1L | 1 | op | 45.51 | 45.51 | 12 miesięcy od daty dostawy | UZP.2025.00361 | 46451 | 6048886.63
25_361_MERCK_465 | 2-Propanol gradient grade for liquid chromatography LiChrosolv® | 1010402500 | 67-63-0 | 2,5L | 1 | op | 70.11 | 70.11 | 12 miesięcy od daty dostawy | UZP.2025.00361 | 46451 | 6048886.63
25_361_MERCK_466 | 2-Propanol hypergrade for LC-MS LiChrosolv® | 1027812500 | 67-63-0 | 2,5L | 1 | op | 77.49 | 77.49 | 12 miesięcy od daty dostawy | UZP.2025.00361 | 46451 | 6048886.63
25_361_MERCK_467 | 2-Propanol suitable for HPLC, 999% | 34863-2.5L | 67-63-0 | 2.5L | 1 | op | 104.55 | 104.55 | 12 miesięcy od daty dostawy | UZP.2025.00361 | 46451 | 6048886.63
25_361_MERCK_468 | 2-Pyridinecarboxaldehyde 99% | P62003-25G | 1121-60-4 | 25G | 1 | op | 148.83 | 148.83 | 12 miesięcy od daty dostawy | UZP.2025.00361 | 46451 | 6048886.63
25_361_MERCK_469 | 2-Pyridinethioamide 97% | 699047-5G | 5346-38-3 | 5G | 1 | op | 115.62 | 115.62 | 12 miesięcy od daty dostawy | UZP.2025.00361 | 46451 | 6048886.63
25_361_MERCK_470 | 2-Quinolinecarboxaldehyde 97% | 334251-5G | 5470-96-2 | 5G | 1 | op | 405.9 | 405.9 | 12 miesięcy od daty dostawy | UZP.2025.00361 | 46451 | 6048886.63
25_361_MERCK_471 | 2-tert-Butylaniline, 98% | 362220-25G | 6310-21-0 | 25G | 1 | op | 615 | 615 | 12 miesięcy od daty dostawy | UZP.2025.00361 | 46451 | 6048886.63
25_361_MERCK_472 | 2-Thiobarbituric acid ≥98% | T5500-25G | 504-17-6 | 25G | 1 | op | 241.08 | 241.08 | 12 miesięcy od daty dostawy | UZP.2025.00361 | 46451 | 6048886.63
25_361_MERCK_473 | 2-Thiobarbituric acid reagent for sorbic acid | 1081800025 | 504-17-6 | 25G | 1 | op | 184.5 | 184.5 | 12 miesięcy od daty dostawy | UZP.2025.00361 | 46451 | 6048886.63
25_361_MERCK_474 | 2-Thiophenecarboxylic acid hydrazide ≥98% | T1388-5G | 2361-27-5 | 5G | 1 | op | 184.5 | 184.5 | 12 miesięcy od daty dostawy | UZP.2025.00361 | 46451 | 6048886.63
25_361_MERCK_475 | 2-Thiophenemethanol, 98% | T32654-100G | 636-72-6 | 100G | 1 | op | 516.6 | 516.6 | 12 miesięcy od daty dostawy | UZP.2025.00361 | 46451 | 6048886.63
25_361_MERCK_476 | 2-Undecanone ≥98%, FCC, FG | W309303-SAMPLE-K | 112-12-9 | sample | 1 | op | 202.95 | 202.95 | 12 miesięcy od daty dostawy | UZP.2025.00361 | 46451 | 6048886.63
25_361_MERCK_477 | 2-Vinylnaphthalene, 95% | V2909-5G | 827-54-3 | 5G | 1 | op | 530.13 | 530.13 | 12 miesięcy od daty dostawy | UZP.2025.00361 | 46451 | 6048886.63
25_361_MERCK_478 | 2x YT medium, powder microbial growth medium | Y2377-250G |  | 250G | 1 | op | 243.54 | 243.54 | 12 miesięcy od daty dostawy | UZP.2025.00361 | 46451 | 6048886.63
25_361_MERCK_479 | 3-(2-Bromoethyl)indole, 97% | 376523-5G | 3389-21-7 | 5G | 1 | op | 708.48 | 708.48 | 12 miesięcy od daty dostawy | UZP.2025.00361 | 46451 | 6048886.63
25_361_MERCK_480 | 3-(2-Pyridyl)-5,6-di(2-furyl)-1,2,4-triazine-5′,5′′-disulfonic acid disodium salt for spectrophotometric det. of Fe, ≥99.0% | 82940-1G | 79551-14-7 | 1G | 1 | op | 158.67 | 158.67 | 12 miesięcy od daty dostawy | UZP.2025.00361 | 46451 | 6048886.63
25_361_MERCK_481 | 3-(2-Pyridyl)-5,6-diphenyl-1,2,4-triazine, ≥99% | 160415-5G | 1046-56-6 | 5G | 1 | op | 400.98 | 400.98 | 12 miesięcy od daty dostawy | UZP.2025.00361 | 46451 | 6048886.63
25_361_MERCK_482 | 3-(2-Pyridyl)-5,6-diphenyl-1,2,4-triazine-p,p′-disulfonic acid monosodium salt hydrate, 97% | 160601-1G | 63451-29-6 | 1G | 1 | op | 345.63 | 345.63 | 12 miesięcy od daty dostawy | UZP.2025.00361 | 46451 | 6048886.63
25_361_MERCK_483 | 3-(Dimethylamino)benzoic acid, ≥97% (HPLC) | D0787-10G | 99-64-9 | 10G | 1 | op | 391.14 | 391.14 | 12 miesięcy od daty dostawy | UZP.2025.00361 | 46451 | 6048886.63
25_361_MERCK_484 | 3-(Trifluoromethoxy)aniline 98% | 342548-1G | 1535-73-5 | 1G | 1 | op | 143.91 | 143.91 | 12 miesięcy od daty dostawy | UZP.2025.00361 | 46451 | 6048886.63
25_361_MERCK_485 | 3-(Trifluoromethyl)aniline, ≥99% | A41801-100G | 98-16-8 | 100G | 1 | op | 150.06 | 150.06 | 12 miesięcy od daty dostawy | UZP.2025.00361 | 46451 | 6048886.63
25_361_MERCK_486 | 3-(Trifluoromethyl)aniline, ≥99% | A41801-5G | 98-16-8 | 5G | 1 | op | 104.55 | 104.55 | 12 miesięcy od daty dostawy | UZP.2025.00361 | 46451 | 6048886.63
25_361_MERCK_487 | 3,3′,5,5′-Tetramethylbenzidine dihydrochlorid- e hydrate 97% | 861510-1G | 207738-08-7 | 1G | 1 | op | 280.44 | 280.44 | 12 miesięcy od daty dostawy | UZP.2025.00361 | 46451 | 6048886.63
25_361_MERCK_488 | 3,3′,5,5′-Tetramethylbenzidine, ≥98% (TLC) | T2885-1G | 54827-17-7 | 1G | 1 | op | 376.38 | 376.38 | 12 miesięcy od daty dostawy | UZP.2025.00361 | 46451 | 6048886.63
25_361_MERCK_489 | 3,3′,5-Triiodo-L-thyronine sodium salt. γ-irradiated, powder, suitable for cell culture | T5516-1MG | 55-06-1 | 1MG | 1 | op | 244.77 | 244.77 | 12 miesięcy od daty dostawy | UZP.2025.00361 | 46451 | 6048886.63
25_361_MERCK_490 | 3,3′′′-Dihexyl-2,2′:5′,2′′:5′′,2′′′-quaterthiophene, 95% | 694460-1G | 132814-91-6 | 1G | 1 | op | 998.76 | 998.76 | 12 miesięcy od daty dostawy | UZP.2025.00361 | 46451 | 6048886.63
25_361_MERCK_491 | 3,3′-Diaminobenzidine | D12384-5G | 91-95-2 | 5G | 1 | op | 253.38 | 253.38 | 12 miesięcy od daty dostawy | UZP.2025.00361 | 46451 | 6048886.63
25_361_MERCK_492 | 3,3′-Diaminobenzidine tetrahydrochloride hydrate, ≥96% | D5637-1G | 868272-85-9 | 1G | 1 | op | 209.1 | 209.1 | 12 miesięcy od daty dostawy | UZP.2025.00361 | 46451 | 6048886.63
25_361_MERCK_493 | 3,3′-Diaminobenzidine, 97% (HPLC) | D8001-10G | 91-95-2 | 10G | 1 | op | 671.58 | 671.58 | 12 miesięcy od daty dostawy | UZP.2025.00361 | 46451 | 6048886.63
25_361_MERCK_494 | 3,3′-Diiodo-L-thyronine (T2) hydrochloride, 98% (CP) | 719536-1MG | 4604-41-5 | 1MG | 1 | op | 1170.96 | 1170.96 | 12 miesięcy od daty dostawy | UZP.2025.00361 | 46451 | 6048886.63
25_361_MERCK_495 | 3,3′-Dithiodipropionic acid di(N-hydroxysuccinimide ester), powder | D3669-1G | 57757-57-0 | 1G | 1 | op | 1543.65 | 1543.65 | 12 miesięcy od daty dostawy | UZP.2025.00361 | 46451 | 6048886.63
25_361_MERCK_496 | 3,3′-Dithiodipropionic acid di(N-hydroxysuccinimide ester), powder | D3669-500MG | 57757-57-0 | 500MG | 1 | op | 846.24 | 846.24 | 12 miesięcy od daty dostawy | UZP.2025.00361 | 46451 | 6048886.63
25_361_MERCK_497 | 3,4,5-Trihydroxybenzaldehyde monohydrate 98% | 259594-1G | 207742-88-9 | 1G | 1 | op | 553.5 | 553.5 | 12 miesięcy od daty dostawy | UZP.2025.00361 | 46451 | 6048886.63
25_361_MERCK_498 | 3,4-Diaminobenzophenone, 97% | 191760-25G | 39070-63-8 | 25G | 1 | op | 324.72 | 324.72 | 12 miesięcy od daty dostawy | UZP.2025.00361 | 46451 | 6048886.63
25_361_MERCK_499 | 3,4-Diaminotoluene, 97% | D26024-100G | 496-72-0 | 100G | 1 | op | 151.29 | 151.29 | 12 miesięcy od daty dostawy | UZP.2025.00361 | 46451 | 6048886.63
25_361_MERCK_500 | 3,4-Difluorobenzaldehyde, 97% | 265160-5G | 34036-07-2 | 5G | 1 | op | 178.35 | 178.35 | 12 miesięcy od daty dostawy | UZP.2025.00361 | 46451 | 6048886.63
25_361_MERCK_501 | 3,4-Dihydroxy-3-cyclobutene-1,2-dione, ≥99.0% (HPLC) | 123447-5G | 2892-51-5 | 5G | 1 | op | 344.4 | 344.4 | 12 miesięcy od daty dostawy | UZP.2025.00361 | 46451 | 6048886.63
25_361_MERCK_502 | 3,4-Dihydroxybenzoic acid analytical standard | 08992-50MG | 99-50-3 | 50MG | 1 | op | 372.69 | 372.69 | 12 miesięcy od daty dostawy | UZP.2025.00361 | 46451 | 6048886.63
25_361_MERCK_503 | 3,4-Dihydroxycinnamic acid for synthesis | 8220290010 | 331-39-5 | 10G | 1 | op | 123 | 123 | 12 miesięcy od daty dostawy | UZP.2025.00361 | 46451 | 6048886.63
25_361_MERCK_504 | 3,4-Dihydroxy-L-phenylalanine | D9628-5G | 59-92-7 | 5G | 1 | op | 220.17 | 220.17 | 12 miesięcy od daty dostawy | UZP.2025.00361 | 46451 | 6048886.63
25_361_MERCK_505 | 3,4-Dimethoxybenzoic acid | D131806-100G | 93-07-2 | 100G | 1 | op | 298.89 | 298.89 | 12 miesięcy od daty dostawy | UZP.2025.00361 | 46451 | 6048886.63
25_361_MERCK_506 | 3,4-Dimethoxycinnamic acid | D133809-25G | 2316-26-9 | 25G | 1 | op | 260.76 | 260.76 | 12 miesięcy od daty dostawy | UZP.2025.00361 | 46451 | 6048886.63
25_361_MERCK_507 | 3,4-Di-O-caffeoylquinic acid, ≥90% (LC/MS-ELSD) | SMB00224-1MG | 14534-61-3 | 1MG | 1 | op | 1274.28 | 1274.28 | 12 miesięcy od daty dostawy | UZP.2025.00361 | 46451 | 6048886.63
25_361_MERCK_508 | 3,5-Bis(trifluoromethyl)phenyl isocyanate, 98% | 374857-5G | 16588-74-2 | 5G | 1 | op | 460.02 | 460.02 | 12 miesięcy od daty dostawy | UZP.2025.00361 | 46451 | 6048886.63
25_361_MERCK_509 | 3,5-Diamino-1,2,4-triazole, 98% | D26202-25G | 1455-77-2 | 25G | 1 | op | 509.22 | 509.22 | 12 miesięcy od daty dostawy | UZP.2025.00361 | 46451 | 6048886.63
25_361_MERCK_510 | 3,5-Dibromosalicylic acid 97% | D43603-25G | 3147-55-5 | 25G | 1 | op | 188.19 | 188.19 | 12 miesięcy od daty dostawy | UZP.2025.00361 | 46451 | 6048886.63
25_361_MERCK_511 | 3,5-Dicaffeoylquinic acid phyproof® Reference Substance | PHL80426-10MG | 2450-53-5 | 10MG | 1 | op | 1975.38 | 1975.38 | 12 miesięcy od daty dostawy | UZP.2025.00361 | 46451 | 6048886.63
25_361_MERCK_512 | 3,5-Dihydroxybenzaldehyde, 98% | 368113-1G | 26153-38-8 | 1G | 1 | op | 328.41 | 328.41 | 12 miesięcy od daty dostawy | UZP.2025.00361 | 46451 | 6048886.63
25_361_MERCK_513 | 3,5-Dihydroxybenzoic acid | D110000-100G | 99-10-5 | 100G | 1 | op | 121.77 | 121.77 | 12 miesięcy od daty dostawy | UZP.2025.00361 | 46451 | 6048886.63
25_361_MERCK_514 | 3,5-Dimethoxybenzoic acid | D132004-25G | 1132-21-4 | 25G | 1 | op | 243.54 | 243.54 | 12 miesięcy od daty dostawy | UZP.2025.00361 | 46451 | 6048886.63
25_361_MERCK_515 | 3,5-Dinitrosalicylic acid | D0550-10G | 609-99-4 | 10G | 1 | op | 105.78 | 105.78 | 12 miesięcy od daty dostawy | UZP.2025.00361 | 46451 | 6048886.63
25_361_MERCK_516 | 3,5-Dinitrosalicylic acid, 98% | 128848-5G | 609-99-4 | 5G | 1 | op | 161.13 | 161.13 | 12 miesięcy od daty dostawy | UZP.2025.00361 | 46451 | 6048886.63
25_361_MERCK_517 | 3′,5′-Dimethoxy-4′-hydroxyacetophenone, 97% | D134406-5G | 2478-38-8 | 5G | 1 | op | 525.21 | 525.21 | 12 miesięcy od daty dostawy | UZP.2025.00361 | 46451 | 6048886.63
25_361_MERCK_518 | 3′-Aminoacetophenone, 97% | 139351-25G | 139351-25G | 25G | 1 | op | 132.84 | 132.84 | 12 miesięcy od daty dostawy | UZP.2025.00361 | 46451 | 6048886.63
25_361_MERCK_519 | 32mm Round cell window. KBr, Undrilled | Z112119-1EA |  | 1EA | 1 | op | 290.28 | 290.28 | 12 miesięcy od daty dostawy | UZP.2025.00361 | 46451 | 6048886.63
25_361_MERCK_520 | 347C2 | 93071515-1VL |  | 1VL | 1 | op | 3814.23 | 3814.23 | 12 miesięcy od daty dostawy | UZP.2025.00361 | 46451 | 6048886.63
25_361_MERCK_521 | 351D2/D7 | 93071501-1VL |  | 1VL | 1 | op | 3814.23 | 3814.23 | 12 miesięcy od daty dostawy | UZP.2025.00361 | 46451 | 6048886.63
25_361_MERCK_522 | 36F ANTI OVINE CD2 | 91060547-1VL |  | 1VL | 1 | op | 3814.23 | 3814.23 | 12 miesięcy od daty dostawy | UZP.2025.00361 | 46451 | 6048886.63
25_361_MERCK_523 | 3-Amino-1,2,4-triazole | A8056-25G | 61-82-5 | 25G | 1 | op | 366.54 | 366.54 | 12 miesięcy od daty dostawy | UZP.2025.00361 | 46451 | 6048886.63
25_361_MERCK_524 | 3-Amino-1H-1,2,4-triazole for synthesis | 8144950500 | 61-82-5 | 500G | 1 | op | 617.46 | 617.46 | 12 miesięcy od daty dostawy | UZP.2025.00361 | 46451 | 6048886.63
25_361_MERCK_525 | 3-Amino-4-pyrazolecarboxamide hemisulfate salt | 153052-5G | 27511-79-1 | 5G | 1 | op | 792.12 | 792.12 | 12 miesięcy od daty dostawy | UZP.2025.00361 | 46451 | 6048886.63
25_361_MERCK_526 | 3-Amino-9-ethylcarbazole | A5754-10G | 132-32-1 | 10G | 1 | op | 325.95 | 325.95 | 12 miesięcy od daty dostawy | UZP.2025.00361 | 46451 | 6048886.63
25_361_MERCK_527 | 3-Aminophenol, 98% | 100242-5G | 591-27-5 | 5G | 1 | op | 55.35 | 55.35 | 12 miesięcy od daty dostawy | UZP.2025.00361 | 46451 | 6048886.63
25_361_MERCK_528 | 3-Aminoquinuclidine dihydrochloride, 98% | 100358-25G | 6530-09-2 | 25G | 1 | op | 562.11 | 562.11 | 12 miesięcy od daty dostawy | UZP.2025.00361 | 46451 | 6048886.63
25_361_MERCK_529 | 3-Bromobenzonitrile, 99% | B58202-10G | 6952-59-6 | 10G | 1 | op | 255.84 | 255.84 | 12 miesięcy od daty dostawy | UZP.2025.00361 | 46451 | 6048886.63
25_361_MERCK_530 | 3-Bromobenzotrifluoride, 99% | B59004-100G | 401-78-5 | 100G | 1 | op | 244.77 | 244.77 | 12 miesięcy od daty dostawy | UZP.2025.00361 | 46451 | 6048886.63
25_361_MERCK_531 | 3-Bromophenol, 98% | 101079-25G | 591-20-8 | 25G | 1 | op | 436.65 | 436.65 | 12 miesięcy od daty dostawy | UZP.2025.00361 | 46451 | 6048886.63
25_361_MERCK_532 | 3-Bromopyridine, 99% | B80208-5G | 626-55-1 | 5G | 1 | op | 127.92 | 127.92 | 12 miesięcy od daty dostawy | UZP.2025.00361 | 46451 | 6048886.63
25_361_MERCK_533 | 3-Chloroperbenzoic acid, ≤77% | 273031-25G | 937-14-4 | 25G | 1 | op | 173.43 | 173.43 | 12 miesięcy od daty dostawy | UZP.2025.00361 | 46451 | 6048886.63
25_361_MERCK_534 | 3-Chlorophenylboronic acid, ≥95% | 417521-10G | 63503-60-6 | 10G | 1 | op | 653.13 | 653.13 | 12 miesięcy od daty dostawy | UZP.2025.00361 | 46451 | 6048886.63
25_361_MERCK_535 | 3-Deazaneplanocin A hydrochloride ≥97% (HPLC), solid, EZH2 inhibitor, Calbiochem® | 252790-2MG | 120964-45-6 | 2MG | 1 | op | 1239.84 | 1239.84 | 12 miesięcy od daty dostawy | UZP.2025.00361 | 46451 | 6048886.63
25_361_MERCK_536 | 3-Deazaneplanocin A hydrochloride, ≥97% (HPLC) | SML0305-1MG | 120964-45-6 | 1MG | 1 | op | 1940.94 | 1940.94 | 12 miesięcy od daty dostawy | UZP.2025.00361 | 46451 | 6048886.63
25_361_MERCK_537 | 3-Dimethylaminoacrolein 90% | 305839-5G | 927-63-9 | 5G | 1 | op | 269.37 | 269.37 | 12 miesięcy od daty dostawy | UZP.2025.00361 | 46451 | 6048886.63
25_361_MERCK_538 | 3-Ethoxy-4-hydroxybenzaldehyde ReagentPlus®, 99% | 128090-100G | 121-32-4 | 100G | 1 | op | 115.62 | 115.62 | 12 miesięcy od daty dostawy | UZP.2025.00361 | 46451 | 6048886.63
25_361_MERCK_539 | 3-Ethyl-2,4-pentanedione, mixture of tautomers, 98% | 282979-5G | 1540-34-7 | 5G | 1 | op | 253.38 | 253.38 | 12 miesięcy od daty dostawy | UZP.2025.00361 | 46451 | 6048886.63
25_361_MERCK_540 | 3-Hydroxy-4-methoxybenzaldehyde, 99% | 143685-25G | 621-59-0 | 25G | 1 | op | 223.86 | 223.86 | 12 miesięcy od daty dostawy | UZP.2025.00361 | 46451 | 6048886.63
25_361_MERCK_541 | 3-Hydroxy-4-methoxycinnamic acid, predominantly trans, 97% | 103012-1G | 537-73-5 | 1G | 1 | op | 209.1 | 209.1 | 12 miesięcy od daty dostawy | UZP.2025.00361 | 46451 | 6048886.63
25_361_MERCK_542 | 3-Hydroxybenzoic acid ReagentPlus®, 99% | H20008-5G | 99-06-9 | 5G | 1 | op | 120.54 | 120.54 | 12 miesięcy od daty dostawy | UZP.2025.00361 | 46451 | 6048886.63
25_361_MERCK_543 | 3-Hydroxybenzylhydrazine dihydrochloride | 54880-1G-F | 81012-99-9 | 1G | 1 | op | 972.93 | 972.93 | 12 miesięcy od daty dostawy | UZP.2025.00361 | 46451 | 6048886.63
25_361_MERCK_544 | 3-Hydroxybutyric acid 95% | 166898-5G |  | 5G | 1 | op | 519.06 | 519.06 | 12 miesięcy od daty dostawy | UZP.2025.00361 | 46451 | 6048886.63
25_361_MERCK_545 | 3-Hydroxy-DL-kynurenine | H1771-25MG | 484-78-6 | 25MG | 1 | op | 602.7 | 602.7 | 12 miesięcy od daty dostawy | UZP.2025.00361 | 46451 | 6048886.63
25_361_MERCK_546 | 3-Hydroxypyridine-2-carboxylic acid, 98% | 152307-5G | 874-24-8 | 5G | 1 | op | 1239.84 | 1239.84 | 12 miesięcy od daty dostawy | UZP.2025.00361 | 46451 | 6048886.63
25_361_MERCK_547 | 3-Indoleacetic acid suitable for plant cell culture, crystalline | I2886-5G | 87-51-4 | 5G | 1 | op | 137.76 | 137.76 | 12 miesięcy od daty dostawy | UZP.2025.00361 | 46451 | 6048886.63
25_361_MERCK_548 | 3-Isobutyl-1-methylxanthine | I5879-1G | 28822-58-4 | 1G | 1 | op | 1603.92 | 1603.92 | 12 miesięcy od daty dostawy | UZP.2025.00361 | 46451 | 6048886.63
25_361_MERCK_549 | 3-Isobutyl-1-methylxanthine. A cell-permeable, non-specific inhibitor of cAMP and cGMP phosphodiesterases (IC₅₀ = 2-50 µM) | 410957-250MG | 28822-58-4 | 250MG | 1 | op | 335.79 | 335.79 | 12 miesięcy od daty dostawy | UZP.2025.00361 | 46451 | 6048886.63
25_361_MERCK_550 | 3-Isobutyl-1-methylxanthine. BioUltra, ≥99% | I7018-250MG | 28822-58-4 | 250MG | 1 | op | 993.84 | 993.84 | 12 miesięcy od daty dostawy | UZP.2025.00361 | 46451 | 6048886.63
25_361_MERCK_551 | 3-Maleimidobenzoic acid N-hydroxysuccinimide ester, crystalline | M2786-25MG | 58626-38-3 | 25MG | 1 | op | 364.08 | 364.08 | 12 miesięcy od daty dostawy | UZP.2025.00361 | 46451 | 6048886.63
25_361_MERCK_552 | 3-Mercaptopropionic acid, ≥99.0% (HPLC) | 63768-25ML | 107-96-0 | 25ML | 1 | op | 484.62 | 484.62 | 12 miesięcy od daty dostawy | UZP.2025.00361 | 46451 | 6048886.63
25_361_MERCK_553 | 3-Methoxybenzoic acid ReagentPlus®, 99% | 117714-25G | 586-38-9 | 25G | 1 | op | 94.71 | 94.71 | 12 miesięcy od daty dostawy | UZP.2025.00361 | 46451 | 6048886.63
25_361_MERCK_554 | 3-Methoxyphenol, 96% | 328456-25G | 150-19-6 | 25G | 1 | op | 157.44 | 157.44 | 12 miesięcy od daty dostawy | UZP.2025.00361 | 46451 | 6048886.63
25_361_MERCK_555 | 3-Methyl-1-phenyl-2-pyrazoline-5-one, 99% | M70800-100G | 89-25-8 | 100G | 1 | op | 118.08 | 118.08 | 12 miesięcy od daty dostawy | UZP.2025.00361 | 46451 | 6048886.63
25_361_MERCK_556 | 3-Methyl-2,4-pentanedione, mixture of tautomers technical grade, 85% | 282855-25G | 815-57-6 | 25G | 1 | op | 478.47 | 478.47 | 12 miesięcy od daty dostawy | UZP.2025.00361 | 46451 | 6048886.63
25_361_MERCK_557 | 3-Methyladenine, autophagy inhibitor | M9281-100MG | 5142-23-4 | 100MG | 1 | op | 1334.55 | 1334.55 | 12 miesięcy od daty dostawy | UZP.2025.00361 | 46451 | 6048886.63
25_361_MERCK_558 | 3-Methylanisole, 99% | 149160-100ML | 100-84-5 | 100ML | 1 | op | 241.08 | 241.08 | 12 miesięcy od daty dostawy | UZP.2025.00361 | 46451 | 6048886.63
25_361_MERCK_559 | 3-Methylbutanol BioReagent, ≥98.5%, Molecular Biology | I9392-25ML | 123-51-3 | 25ML | 1 | op | 255.84 | 255.84 | 12 miesięcy od daty dostawy | UZP.2025.00361 | 46451 | 6048886.63
25_361_MERCK_560 | 3-Methylbutanol BioUltra, Molecular Biology, ≥99.0% (GC) | 59085-250ML | 123-51-3 | 250ML | 1 | op | 218.94 | 218.94 | 12 miesięcy od daty dostawy | UZP.2025.00361 | 46451 | 6048886.63
25_361_MERCK_561 | 3-Methylbutanol, BioReagent | I9392-4X25ML | 123-51-3 | 4X25ML | 1 | op | 399.75 | 399.75 | 12 miesięcy od daty dostawy | UZP.2025.00361 | 46451 | 6048886.63
25_361_MERCK_562 | 3-Morpholinosydnonimine hydrochloride. (consistent with structure, NMR) | M5793-25MG | 16142-27-1 | 25MG | 1 | op | 1036.89 | 1036.89 | 12 miesięcy od daty dostawy | UZP.2025.00361 | 46451 | 6048886.63
25_361_MERCK_563 | 3-Nitrophenylhydrazine hydrochloride, 98% | N21804-5G | 636-95-3 | 5G | 1 | op | 188.19 | 188.19 | 12 miesięcy od daty dostawy | UZP.2025.00361 | 46451 | 6048886.63
25_361_MERCK_564 | 3-Nitrophenylhydrazine hydrochloride, 98% | N21804-25G | 636-95-3 | 25G | 1 | op | 557.19 | 557.19 | 12 miesięcy od daty dostawy | UZP.2025.00361 | 46451 | 6048886.63
25_361_MERCK_565 | 3-Nitrophthalic anhydride, 98% | 156884-25G | 641-70-3 | 25G | 1 | op | 264.45 | 264.45 | 12 miesięcy od daty dostawy | UZP.2025.00361 | 46451 | 6048886.63
25_361_MERCK_566 | 3-Nitrophthalimide, 97% | 414034-10G | 603-62-3 | 10G | 1 | op | 981.54 | 981.54 | 12 miesięcy od daty dostawy | UZP.2025.00361 | 46451 | 6048886.63
25_361_MERCK_567 | 3-Oxaspiro[5,5]undecane-2,4-dione, 98% | 553727-25G | 1010-26-0 | 25G | 1 | op | 523.98 | 523.98 | 12 miesięcy od daty dostawy | UZP.2025.00361 | 46451 | 6048886.63
25_361_MERCK_568 | 3-Penten-2-one, 70% | 145017-5G | 625-33-2 | 5G | 1 | op | 538.74 | 538.74 | 12 miesięcy od daty dostawy | UZP.2025.00361 | 46451 | 6048886.63
25_361_MERCK_569 | 3-Phenyl-1-propanol, ≥98%, FCC | W288500-SAMPLE | 122-97-4 | sample | 1 | op | 209.1 | 209.1 | 12 miesięcy od daty dostawy | UZP.2025.00361 | 46451 | 6048886.63
25_361_MERCK_570 | 3-Phenyllactic acid, ≥98% | P7251-1G | 828-01-3 | 1G | 1 | op | 190.65 | 190.65 | 12 miesięcy od daty dostawy | UZP.2025.00361 | 46451 | 6048886.63
25_361_MERCK_571 | 3-Phenylphenol, 85% | 262250-5G | 580-51-8 | 5G | 1 | op | 348.09 | 348.09 | 12 miesięcy od daty dostawy | UZP.2025.00361 | 46451 | 6048886.63
25_361_MERCK_572 | 3-Pyridinecarbonitrile, 98% | C94807-100G | 100-54-9 | 100G | 1 | op | 152.52 | 152.52 | 12 miesięcy od daty dostawy | UZP.2025.00361 | 46451 | 6048886.63
25_361_MERCK_573 | 4-(1,2,2-Triphenylethenyl)benzaldehyde. | 900836-500MG | 1289218-74-1 | 500MG | 1 | op | 639.6 | 639.6 | 12 miesięcy od daty dostawy | UZP.2025.00361 | 46451 | 6048886.63
25_361_MERCK_574 | 4-(2-Aminoethyl)benzenesulfonamide, 99% | 275247-25G | 35303-76-5 | 25G | 1 | op | 314.88 | 314.88 | 12 miesięcy od daty dostawy | UZP.2025.00361 | 46451 | 6048886.63
25_361_MERCK_575 | 4-(2-Aminoethyl)benzenesulfonyl fluoride hydrochloride, ≥97.0% (HPLC) | A8456-100MG | 30827-99-7 | 100MG | 1 | op | 510.45 | 510.45 | 12 miesięcy od daty dostawy | UZP.2025.00361 | 46451 | 6048886.63
25_361_MERCK_576 | 4(5)-Methylimidazole, 98% | 199885-50G | 822-36-6 | 50G | 1 | op | 259.53 | 259.53 | 12 miesięcy od daty dostawy | UZP.2025.00361 | 46451 | 6048886.63
25_361_MERCK_577 | 4-(Dicyanomethylene)-2-methyl-6-(4-dimethylaminostyryl)-4H-pyran. Dye content 98 % | 410497-250MG | 51325-91-8 | 250MG | 1 | op | 254.61 | 254.61 | 12 miesięcy od daty dostawy | UZP.2025.00361 | 46451 | 6048886.63
25_361_MERCK_578 | 4-(Diethylamino)salicylaldehyde 98% | 225681-5G | 17754-90-4 | 5G | 1 | op | 110.7 | 110.7 | 12 miesięcy od daty dostawy | UZP.2025.00361 | 46451 | 6048886.63
25_361_MERCK_579 | 4-(Diethylamino)salicylaldehyde 98% | 225681-25G | 17754-90-4 | 25G | 1 | op | 377.61 | 377.61 | 12 miesięcy od daty dostawy | UZP.2025.00361 | 46451 | 6048886.63
25_361_MERCK_580 | 4-(Dimethylamino)benzaldehyde, ACS reagent, 99% | 156477-100G | 100-10-7 | 100G | 1 | op | 519.06 | 519.06 | 12 miesięcy od daty dostawy | UZP.2025.00361 | 46451 | 6048886.63
25_361_MERCK_581 | 4-(Dimethylamino)benzaldehyde, ACS reagent, 99% | 156477-25G | 100-10-7 | 25G | 1 | op | 168.51 | 168.51 | 12 miesięcy od daty dostawy | UZP.2025.00361 | 46451 | 6048886.63
25_361_MERCK_582 | 4-(Dimethylamino)pyridine ReagentPlus®, ≥99% | 107700-5G | 1122-58-3 | 5G | 1 | op | 87.33 | 87.33 | 12 miesięcy od daty dostawy | UZP.2025.00361 | 46451 | 6048886.63
25_361_MERCK_583 | 4-(Methylthio)benzaldehyde 95% | 222771-50G | 3446-89-7 | 50G | 1 | op | 638.37 | 638.37 | 12 miesięcy od daty dostawy | UZP.2025.00361 | 46451 | 6048886.63
25_361_MERCK_584 | 4-(N-Maleimidomethyl)cyclohexane-1-carboxylic acid 3-sulfo-N-hydroxysuccinimide ester sodium salt, powder | M6035-10MG | 92921-24-9 | 10MG | 1 | op | 549.81 | 549.81 | 12 miesięcy od daty dostawy | UZP.2025.00361 | 46451 | 6048886.63
25_361_MERCK_585 | 4-(Trifluoromethoxy)aniline, 98% | 337056-5G | 461-82-5 | 5G | 1 | op | 174.66 | 174.66 | 12 miesięcy od daty dostawy | UZP.2025.00361 | 46451 | 6048886.63
25_361_MERCK_586 | 4-(Trifluoromethyl)benzaldehyde, 98% | 224944-10G | 455-19-6 | 10G | 1 | op | 175.89 | 175.89 | 12 miesięcy od daty dostawy | UZP.2025.00361 | 46451 | 6048886.63
25_361_MERCK_587 | 4-(Trifluoromethyl)benzenesulfonyl chloride | 565849-1G | 2991-42-6 | 1G | 1 | op | 110.7 | 110.7 | 12 miesięcy od daty dostawy | UZP.2025.00361 | 46451 | 6048886.63
25_361_MERCK_588 | 4-(Trifluoromethyl)benzoyl chloride, 97% | 249475-5G | 329-15-7 | 5G | 1 | op | 243.54 | 243.54 | 12 miesięcy od daty dostawy | UZP.2025.00361 | 46451 | 6048886.63
25_361_MERCK_589 | 4-(Trifluoromethyl)styrene, 98%, contains 0.1% 4-tert- -butylcatechol as inhibitor | 369608-1G | 402-50-6 | 1G | 1 | op | 630.99 | 630.99 | 12 miesięcy od daty dostawy | UZP.2025.00361 | 46451 | 6048886.63
25_361_MERCK_590 | 4-(Trifluoromethylsulfonyl)aniline, 95% | 481920-1G | 473-27-8 | 1G | 1 | op | 520.29 | 520.29 | 12 miesięcy od daty dostawy | UZP.2025.00361 | 46451 | 6048886.63
25_361_MERCK_591 | 4,4′-Bis(bromomethyl)biphenyl, ≥97.0% (HPLC) | 725919-1G | 20248-86-6 | 1G | 1 | op | 290.28 | 290.28 | 12 miesięcy od daty dostawy | UZP.2025.00361 | 46451 | 6048886.63
25_361_MERCK_592 | 4,4′-Bis(chloromethyl)-1,1′-biphenyl, 95% | 448753-250G | 1667-10-3 | 250G | 1 | op | 293.97 | 293.97 | 12 miesięcy od daty dostawy | UZP.2025.00361 | 46451 | 6048886.63
25_361_MERCK_593 | 4,4′-DDT. PESTANAL®, analytical standard | 31041-100MG | 50-29-3 | 100MG | 1 | op | 341.94 | 341.94 | 12 miesięcy od daty dostawy | UZP.2025.00361 | 46451 | 6048886.63
25_361_MERCK_594 | 4,5-Dichloro-o-phenylenediamine,97% | D71607-5G | 5348-42-5 | 5G | 1 | op | 354.24 | 354.24 | 12 miesięcy od daty dostawy | UZP.2025.00361 | 46451 | 6048886.63
25_361_MERCK_595 | 4,5-Dimethyl-1,2-phenylenediamine | D176605-5G | 3171-45-7 | 5G | 1 | op | 430.5 | 430.5 | 12 miesięcy od daty dostawy | UZP.2025.00361 | 46451 | 6048886.63
25_361_MERCK_596 | 4,5-Di-O-caffeoylquinic acid, ≥85% (LC/MS-ELSD) | SMB00221-1MG | 57378-72-0 | 1MG | 1 | op | 1274.28 | 1274.28 | 12 miesięcy od daty dostawy | UZP.2025.00361 | 46451 | 6048886.63
25_361_MERCK_597 | 4,7,10-Trioxa-1,13-tridecanediamine, 97% | 369519-500G | 4246-51-9 | 500G | 1 | op | 334.56 | 334.56 | 12 miesięcy od daty dostawy | UZP.2025.00361 | 46451 | 6048886.63
25_361_MERCK_598 | 4′-Hydroxyacetanilide, for synthesis | 8223250250 | 103-90-2 | 250G | 1 | op | 140.22 | 140.22 | 12 miesięcy od daty dostawy | UZP.2025.00361 | 46451 | 6048886.63
25_361_MERCK_599 | 4′-Hydroxydiclofenac VETRANAL®, analytical standard | 32412-10MG | 64118-84-9 | 10MG | 1 | op | 2634.66 | 2634.66 | 12 miesięcy od daty dostawy | UZP.2025.00361 | 46451 | 6048886.63
25_361_MERCK_600 | 4-Acetylpyridine, 97% | A21401-100G | 1122-54-9 | 100G | 1 | op | 576.87 | 576.87 | 12 miesięcy od daty dostawy | UZP.2025.00361 | 46451 | 6048886.63
25_361_MERCK_601 | 4-Aminoazobenzene analytical standard | 46130-250MG-R | 60-09-3 | 250MG | 1 | op | 188.19 | 188.19 | 12 miesięcy od daty dostawy | UZP.2025.00361 | 46451 | 6048886.63
25_361_MERCK_602 | 4-Aminobenzoic acid ReagentPlus®, ≥99% | A9878-25G | 150-13-0 | 25G | 1 | op | 153.75 | 153.75 | 12 miesięcy od daty dostawy | UZP.2025.00361 | 46451 | 6048886.63
25_361_MERCK_603 | 4-Aminobenzoic acid ReagentPlus®, ≥99% | A9878-5G | 150-13-0 | 5G | 1 | op | 83.64 | 83.64 | 12 miesięcy od daty dostawy | UZP.2025.00361 | 46451 | 6048886.63
25_361_MERCK_604 | 4-Aminobenzyl alcohol, 98% | 191558-5G | 623-04-1 | 5G | 1 | op | 434.19 | 434.19 | 12 miesięcy od daty dostawy | UZP.2025.00361 | 46451 | 6048886.63
25_361_MERCK_605 | 4-Aminobiphenyl, ≥98% | A2898-1G | 92-67-1 | 1G | 1 | op | 103.32 | 103.32 | 12 miesięcy od daty dostawy | UZP.2025.00361 | 46451 | 6048886.63
25_361_MERCK_606 | 4-Aminophenol, for synthesis | 8004210250 | 123-30-8 | 250G | 1 | op | 221.4 | 221.4 | 12 miesięcy od daty dostawy | UZP.2025.00361 | 46451 | 6048886.63
25_361_MERCK_607 | 4-Aminophenyl sulfone | A74807-100G | 80-08-0 | 100G | 1 | op | 370.23 | 370.23 | 12 miesięcy od daty dostawy | UZP.2025.00361 | 46451 | 6048886.63
25_361_MERCK_608 | 4-Aminoquinaldine, 98% | A79000-5G | 6628-04-2 | 5G | 1 | op | 177.12 | 177.12 | 12 miesięcy od daty dostawy | UZP.2025.00361 | 46451 | 6048886.63
25_361_MERCK_609 | 4-Aminosalicylic acid | A79604-100G | 65-49-6 | 100G | 1 | op | 199.26 | 199.26 | 12 miesięcy od daty dostawy | UZP.2025.00361 | 46451 | 6048886.63
25_361_MERCK_610 | 4-Bromoaniline 97% | 100900-5G | 106-40-1 | 5G | 1 | op | 76.26 | 76.26 | 12 miesięcy od daty dostawy | UZP.2025.00361 | 46451 | 6048886.63
25_361_MERCK_611 | 4-Bromobenzonitrile, 99% | B58407-10G | 623-00-7 | 10G | 1 | op | 162.36 | 162.36 | 12 miesięcy od daty dostawy | UZP.2025.00361 | 46451 | 6048886.63
25_361_MERCK_612 | 4-Bromobenzotrifluoride, 99% | 152692-5G | 402-43-7 | 5G | 1 | op | 166.05 | 166.05 | 12 miesięcy od daty dostawy | UZP.2025.00361 | 46451 | 6048886.63
25_361_MERCK_613 | 4-Bromo-N-methylbenzylamine, 97% | 631140-5G | 699-03-6 | 5G | 1 | op | 920.04 | 920.04 | 12 miesięcy od daty dostawy | UZP.2025.00361 | 46451 | 6048886.63
25_361_MERCK_614 | 4-Bromophenylboronic acid, ≥95.0% | B75956-5G | 5467-74-3 | 5G | 1 | op | 318.57 | 318.57 | 12 miesięcy od daty dostawy | UZP.2025.00361 | 46451 | 6048886.63
25_361_MERCK_615 | 4-Chloro-3,5-dinitrobenzotrifluoride 98% | 197017-5G | 393-75-9 | 5G | 1 | op | 158.67 | 158.67 | 12 miesięcy od daty dostawy | UZP.2025.00361 | 46451 | 6048886.63
25_361_MERCK_616 | 4-Chloro-3-methylphenol, 99% | C55402-500G | 59-50-7 | 500G | 1 | op | 214.02 | 214.02 | 12 miesięcy od daty dostawy | UZP.2025.00361 | 46451 | 6048886.63
25_361_MERCK_617 | 4-Chloroaniline for synthesis | 8026130100 | 106-47-8 | 100G | 1 | op | 137.76 | 137.76 | 12 miesięcy od daty dostawy | UZP.2025.00361 | 46451 | 6048886.63
25_361_MERCK_618 | 4-Chlorobenzaldehyde, 97% | 112216-250G | 104-88-1 | 250G | 1 | op | 162.36 | 162.36 | 12 miesięcy od daty dostawy | UZP.2025.00361 | 46451 | 6048886.63
25_361_MERCK_619 | 4-Chlorobenzaldehyde, 97% | 112216-50G | 104-88-1 | 50G | 1 | op | 77.49 | 77.49 | 12 miesięcy od daty dostawy | UZP.2025.00361 | 46451 | 6048886.63
25_361_MERCK_620 | 4-Chlorobenzoyl chloride, 99% | 111902-100G | 122-01-0 | 100G | 1 | op | 110.7 | 110.7 | 12 miesięcy od daty dostawy | UZP.2025.00361 | 46451 | 6048886.63
25_361_MERCK_621 | 4-Chloro-o-phenylenediamine, 97% | 108871-5G | 95-83-0 | 5G | 1 | op | 141.45 | 141.45 | 12 miesięcy od daty dostawy | UZP.2025.00361 | 46451 | 6048886.63
25_361_MERCK_622 | 4-Chlorostyrene, 97%, contains 500 ppm 4-tert- -butylcatechol as inhibitor | C71203-10G | 1073-67-2 | 10G | 1 | op | 327.18 | 327.18 | 12 miesięcy od daty dostawy | UZP.2025.00361 | 46451 | 6048886.63
25_361_MERCK_623 | 4-Chromanone, 97% | 122351-10G | 491-37-2 | 10G | 1 | op | 375.15 | 375.15 | 12 miesięcy od daty dostawy | UZP.2025.00361 | 46451 | 6048886.63
25_361_MERCK_624 | 4-Ethylcatechol, 95% | 683957-1G | 1124-39-6 | 1G | 1 | op | 460.02 | 460.02 | 12 miesięcy od daty dostawy | UZP.2025.00361 | 46451 | 6048886.63
25_361_MERCK_625 | 4-Ethylguaiacol analytical standard | 39774-1ML | 2785-89-9 | 1ML | 1 | op | 228.78 | 228.78 | 12 miesięcy od daty dostawy | UZP.2025.00361 | 46451 | 6048886.63
25_361_MERCK_626 | 4-Ethyloctanoic acid, ≥98%, FG | W380008-SAMPLE-K | 16493-80-4 | sample | 1 | op | 250.92 | 250.92 | 12 miesięcy od daty dostawy | UZP.2025.00361 | 46451 | 6048886.63
25_361_MERCK_627 | 4-Ethylphenol, ≥98%, FG | W315605-SAMPLE-K | 123-07-9 | sample | 1 | op | 202.95 | 202.95 | 12 miesięcy od daty dostawy | UZP.2025.00361 | 46451 | 6048886.63
25_361_MERCK_628 | 4-Fluoro-3-nitroaniline, 97% | 155861-25G | 364-76-1 | 25G | 1 | op | 135.3 | 135.3 | 12 miesięcy od daty dostawy | UZP.2025.00361 | 46451 | 6048886.63
25_361_MERCK_629 | 4-Fluoro-3-nitrobenzotrifluoride, 96% | 346640-100G | 367-86-2 | 100G | 1 | op | 212.79 | 212.79 | 12 miesięcy od daty dostawy | UZP.2025.00361 | 46451 | 6048886.63
25_361_MERCK_630 | 4-Fluorobenzoyl chloride, 98% | 119946-5G | 403-43-0 | 5G | 1 | op | 121.77 | 121.77 | 12 miesięcy od daty dostawy | UZP.2025.00361 | 46451 | 6048886.63
25_361_MERCK_631 | 4-Formylmorpholine, 99% | 250376-500G | 4394-85-8 | 500G | 1 | op | 330.87 | 330.87 | 12 miesięcy od daty dostawy | UZP.2025.00361 | 46451 | 6048886.63
25_361_MERCK_632 | 4-Hydroxy-3-methoxycinnamic acid. mixture of isomers, analytical standard | 90034-100MG | 537-98-4 | 100MG | 1 | op | 265.68 | 265.68 | 12 miesięcy od daty dostawy | UZP.2025.00361 | 46451 | 6048886.63
25_361_MERCK_633 | 4-Hydroxybenzoic acid ReagentPlus®, ≥99% | 240141-50G | 99-96-7 | 50G | 1 | op | 289.05 | 289.05 | 12 miesięcy od daty dostawy | UZP.2025.00361 | 46451 | 6048886.63
25_361_MERCK_634 | 4-Hydroxybenzoic acid ReagentPlus®, 99% | H20059-100G | 99-96-7 | 100G | 1 | op | 91.02 | 91.02 | 12 miesięcy od daty dostawy | UZP.2025.00361 | 46451 | 6048886.63
25_361_MERCK_635 | 4-Hydroxymephenytoin, ≥98% (HPLC) | H146-5MG | 61837-65-8 | 5MG | 1 | op | 952.02 | 952.02 | 12 miesięcy od daty dostawy | UZP.2025.00361 | 46451 | 6048886.63
25_361_MERCK_636 | 4-Hydroxytamoxifen | H6278-10MG | 68392-35-8 | 10MG | 1 | op | 378.84 | 378.84 | 12 miesięcy od daty dostawy | UZP.2025.00361 | 46451 | 6048886.63
25_361_MERCK_637 | 4-Methoxybenzoic acid ReagentPlus®, 99% | 117390-5G | 100-09-4 | 5G | 1 | op | 47.97 | 47.97 | 12 miesięcy od daty dostawy | UZP.2025.00361 | 46451 | 6048886.63
25_361_MERCK_638 | 4-Methoxyphenylacetonitrile, 97% | 169986-25G | 104-47-2 | 25G | 1 | op | 124.23 | 124.23 | 12 miesięcy od daty dostawy | UZP.2025.00361 | 46451 | 6048886.63
25_361_MERCK_639 | 4-Methyl-2-pentanone suitable for HPLC, ≥99.5% | 293261-100ML | 108-10-1 | 100ML | 1 | op | 89.79 | 89.79 | 12 miesięcy od daty dostawy | UZP.2025.00361 | 46451 | 6048886.63
25_361_MERCK_640 | 4-Methylaminoantipyrine hydrochloride analytical standard | 92939-25MG | 856307-27-2 | 25MG | 1 | op | 279.21 | 279.21 | 12 miesięcy od daty dostawy | UZP.2025.00361 | 46451 | 6048886.63
25_361_MERCK_641 | 4-Methylanisole, 99% | 148091-100ML | 104-93-8 | 100ML | 1 | op | 102.09 | 102.09 | 12 miesięcy od daty dostawy | UZP.2025.00361 | 46451 | 6048886.63
25_361_MERCK_642 | 4-Methylmorpholine N-oxide solution 50 wt. % in H2O | 258822-100G | 7529-22-8 | 100G | 1 | op | 296.43 | 296.43 | 12 miesięcy od daty dostawy | UZP.2025.00361 | 46451 | 6048886.63
25_361_MERCK_643 | 4-Methylmorpholine ReagentPlus®, 99% | M56557-500ML | 109-02-4 | 500ML | 1 | op | 221.4 | 221.4 | 12 miesięcy od daty dostawy | UZP.2025.00361 | 46451 | 6048886.63
25_361_MERCK_644 | 4-Methylmorpholine-2,6-dione, 97% | 734217-1G | 13480-36-9 | 1G | 1 | op | 91.02 | 91.02 | 12 miesięcy od daty dostawy | UZP.2025.00361 | 46451 | 6048886.63
25_361_MERCK_645 | 4-Methylpyridine, 98% | 131490-250ML | 108-89-4 | 250ML | 1 | op | 146.37 | 146.37 | 12 miesięcy od daty dostawy | UZP.2025.00361 | 46451 | 6048886.63
25_361_MERCK_646 | 4-Methylstyrene 96%, contains 3,5-di-tert- -butylcatechol as inhibitor | M80806-10ML | 622-97-9 | 10ML | 1 | op | 207.87 | 207.87 | 12 miesięcy od daty dostawy | UZP.2025.00361 | 46451 | 6048886.63
25_361_MERCK_647 | 4-Methylumbelliferyl N-acetyl-β-D-glucosaminide, suitable for fluorescence, ≥99.0% (TLC) | 69585-250MG | 37067-30-4 | 250MG | 1 | op | 1321.02 | 1321.02 | 12 miesięcy od daty dostawy | UZP.2025.00361 | 46451 | 6048886.63
25_361_MERCK_648 | 4-Methylumbelliferyl β-D-galactopyranoside, ≥99% (TLC) | M1633-250MG | 6160-78-7 | 250MG | 1 | op | 306.27 | 306.27 | 12 miesięcy od daty dostawy | UZP.2025.00361 | 46451 | 6048886.63
25_361_MERCK_649 | 4-Nitroaniline, ≥99% | 185310-5G | 100-01-6 | 5G | 1 | op | 113.16 | 113.16 | 12 miesięcy od daty dostawy | UZP.2025.00361 | 46451 | 6048886.63
25_361_MERCK_650 | 4-Nitroaniline, for synthesis | 8222920250 | 100-01-6 | 250G | 1 | op | 150.06 | 150.06 | 12 miesięcy od daty dostawy | UZP.2025.00361 | 46451 | 6048886.63
25_361_MERCK_651 | 4-Nitrobenzaldehyde for synthesis | 8067660025 | 555-16-8 | 25G | 1 | op | 202.95 | 202.95 | 12 miesięcy od daty dostawy | UZP.2025.00361 | 46451 | 6048886.63
25_361_MERCK_652 | 4-Nitrobenzaldehyde, 98% (GC) | 130176-100G | 555-16-8 | 100G | 1 | op | 450.18 | 450.18 | 12 miesięcy od daty dostawy | UZP.2025.00361 | 46451 | 6048886.63
25_361_MERCK_653 | 4-Nitrobenzaldehyde, 98% (GC) | 130176-25G | 555-16-8 | 25G | 1 | op | 169.74 | 169.74 | 12 miesięcy od daty dostawy | UZP.2025.00361 | 46451 | 6048886.63
25_361_MERCK_654 | 4-Nitrobenzoic acid, purum, ≥98.0% (HPLC) | 72910-50G | 62-23-7 | 50G | 1 | op | 109.47 | 109.47 | 12 miesięcy od daty dostawy | UZP.2025.00361 | 46451 | 6048886.63
25_361_MERCK_655 | 4-Nitrobenzoyl chloride, 98% | 112208-50G | 122-04-3 | 50G | 1 | op | 110.7 | 110.7 | 12 miesięcy od daty dostawy | UZP.2025.00361 | 46451 | 6048886.63
25_361_MERCK_656 | 4-Nitrobenzyl chloroformate, 97% | 222801-25G | 4457-32-3 | 25G | 1 | op | 457.56 | 457.56 | 12 miesięcy od daty dostawy | UZP.2025.00361 | 46451 | 6048886.63
25_361_MERCK_657 | 4-Nitrocatechol sulfate dipotassium salt. crystalline | N7251-1G | 14528-64-4 | 1G | 1 | op | 530.13 | 530.13 | 12 miesięcy od daty dostawy | UZP.2025.00361 | 46451 | 6048886.63
25_361_MERCK_658 | 4-Nitrocinnamaldehyde, predominantly trans, 98% | 281670-1G | 49678-08-2 | 1G | 1 | op | 161.13 | 161.13 | 12 miesięcy od daty dostawy | UZP.2025.00361 | 46451 | 6048886.63
25_361_MERCK_659 | 4-Nitrophenol PESTANAL®, analytical standard | 35836-1G | 100-02-7 | 1G | 1 | op | 166.05 | 166.05 | 12 miesięcy od daty dostawy | UZP.2025.00361 | 46451 | 6048886.63
25_361_MERCK_660 | 4-Nitrophenol ReagentPlus®, ≥99% | 241326-50G | 100-02-7 | 50G | 1 | op | 344.4 | 344.4 | 12 miesięcy od daty dostawy | UZP.2025.00361 | 46451 | 6048886.63
25_361_MERCK_661 | 4-Nitrophenyl acetate esterase substrate | N8130-10G | 830-03-5 | 10G | 1 | op | 357.93 | 357.93 | 12 miesięcy od daty dostawy | UZP.2025.00361 | 46451 | 6048886.63
25_361_MERCK_662 | 4-Nitrophenyl butyrate, ≥98% | N9876-1G | 2635-84-9 | 1G | 1 | op | 198.03 | 198.03 | 12 miesięcy od daty dostawy | UZP.2025.00361 | 46451 | 6048886.63
25_361_MERCK_663 | 4-Nitrophenyl chloroformate, 96% | 160210-25G | 7693-46-1 | 25G | 1 | op | 477.24 | 477.24 | 12 miesięcy od daty dostawy | UZP.2025.00361 | 46451 | 6048886.63
25_361_MERCK_664 | 4-Nitrophenyl dodecanoate, ≥98.0% (GC) | 61716-1G | 1956-11-2 | 1G | 1 | op | 210.33 | 210.33 | 12 miesięcy od daty dostawy | UZP.2025.00361 | 46451 | 6048886.63
25_361_MERCK_665 | 4-Nitrophenyl palmitate lipase substrate | N2752-5G | 1492-30-4 | 5G | 1 | op | 461.25 | 461.25 | 12 miesięcy od daty dostawy | UZP.2025.00361 | 46451 | 6048886.63
25_361_MERCK_666 | 4-Nitrophenyl phosphate disodium salt hexahydrate, suitable for enzyme immunoassay, ≥99.0% (enzymatic) | 71768-25G | 333338-18-4 | 25G | 1 | op | 1670.34 | 1670.34 | 12 miesięcy od daty dostawy | UZP.2025.00361 | 46451 | 6048886.63
25_361_MERCK_667 | 4-Nitrophenyl phosphate disodium salt hexahydrate, suitable for enzyme immunoassay, ≥99.0% (enzymatic) | 71768-5G | 333338-18-4 | 5G | 1 | op | 478.47 | 478.47 | 12 miesięcy od daty dostawy | UZP.2025.00361 | 46451 | 6048886.63
25_361_MERCK_668 | 4-Nitrophenyl α-D-galactopyranoside. α-galactosidase substrate | N0877-100MG | 7493-95-0 | 100MG | 1 | op | 252.15 | 252.15 | 12 miesięcy od daty dostawy | UZP.2025.00361 | 46451 | 6048886.63
25_361_MERCK_669 | 4-Nitrophenyl α-D-galactopyranoside. α-galactosidase substrate | N0877-250MG | 7493-95-0 | 250MG | 1 | op | 298.89 | 298.89 | 12 miesięcy od daty dostawy | UZP.2025.00361 | 46451 | 6048886.63
25_361_MERCK_670 | 4-Nitrophenyl α-D-galactopyranoside. α-galactosidase substrate | N0877-500MG | 7493-95-0 | 500MG | 1 | op | 564.57 | 564.57 | 12 miesięcy od daty dostawy | UZP.2025.00361 | 46451 | 6048886.63
25_361_MERCK_671 | 4-Nitrophenyl α-D-glucopyranoside, ≥99% | N1377-1G | 3767-28-0 | 1G | 1 | op | 493.23 | 493.23 | 12 miesięcy od daty dostawy | UZP.2025.00361 | 46451 | 6048886.63
25_361_MERCK_672 | 4-Nitrophenyl α-D-glucopyranoside, ≥99% | N1377-5G | 3767-28-0 | 5G | 1 | op | 1143.9 | 1143.9 | 12 miesięcy od daty dostawy | UZP.2025.00361 | 46451 | 6048886.63
25_361_MERCK_673 | 4-Nitrophenyl β-D-galactopyranoside, ≥98% (enzymatic) | N1252-250MG | 3150-24-1 | 250MG | 1 | op | 349.32 | 349.32 | 12 miesięcy od daty dostawy | UZP.2025.00361 | 46451 | 6048886.63
25_361_MERCK_674 | 4-Nitrophenyl β-D-galactopyranoside, ≥98% (enzymatic) | N1252-1G | 3150-24-1 | 1G | 1 | op | 1164.81 | 1164.81 | 12 miesięcy od daty dostawy | UZP.2025.00361 | 46451 | 6048886.63
25_361_MERCK_675 | 4-Nitrophenyl β-D-galactopyranoside, ≥98% (enzymatic) | N1252-500MG | 3150-24-1 | 500MG | 1 | op | 627.3 | 627.3 | 12 miesięcy od daty dostawy | UZP.2025.00361 | 46451 | 6048886.63
25_361_MERCK_676 | 4-Nitrophenyl β-D-glucopyranoside, ≥98% (TLC) | N7006-1G | 2492-87-7 | 1G | 1 | op | 567.03 | 567.03 | 12 miesięcy od daty dostawy | UZP.2025.00361 | 46451 | 6048886.63
25_361_MERCK_677 | 4-Nitrophenyl β-D-glucopyranoside, ≥98% (TLC) | N7006-5G | 2492-87-7 | 5G | 1 | op | 2057.79 | 2057.79 | 12 miesięcy od daty dostawy | UZP.2025.00361 | 46451 | 6048886.63
25_361_MERCK_678 | 4-Oxoisophorone, ≥98%, FG | W342106-SAMPLE-K | 1125-21-9 | sample | 1 | op | 202.95 | 202.95 | 12 miesięcy od daty dostawy | UZP.2025.00361 | 46451 | 6048886.63
25_361_MERCK_679 | 4-Pyridinethioamide, 97% | 699055-5G | 2196-13-6 | 5G | 1 | op | 129.15 | 129.15 | 12 miesięcy od daty dostawy | UZP.2025.00361 | 46451 | 6048886.63
25_361_MERCK_680 | 4-Sulfamoylbenzoic acid, 97% | C11804-100G | 138-41-0 | 100G | 1 | op | 634.68 | 634.68 | 12 miesięcy od daty dostawy | UZP.2025.00361 | 46451 | 6048886.63
25_361_MERCK_681 | 4-tert-Butyl-2,6-diformylphenol, 96% | 554154-1G | 84501-28-0 | 1G | 1 | op | 298.89 | 298.89 | 12 miesięcy od daty dostawy | UZP.2025.00361 | 46451 | 6048886.63
25_361_MERCK_682 | 4-tert-Butyl-2,6-diformylphenol, 96% | 554154-5G | 84501-28-0 | 5G | 1 | op | 1143.9 | 1143.9 | 12 miesięcy od daty dostawy | UZP.2025.00361 | 46451 | 6048886.63
25_361_MERCK_683 | 4-tert-Butylbenzoic acid, 99% | 150355-500G | 98-73-7 | 500G | 1 | op | 184.5 | 184.5 | 12 miesięcy od daty dostawy | UZP.2025.00361 | 46451 | 6048886.63
25_361_MERCK_684 | 4-Tritylaniline, 97% | 159506-5G | 22948-06-7 | 5G | 1 | op | 254.61 | 254.61 | 12 miesięcy od daty dostawy | UZP.2025.00361 | 46451 | 6048886.63
25_361_MERCK_685 | 4-Vinylaniline, 97% | 536180-1G | 1520-21-4 | 1G | 1 | op | 242.31 | 242.31 | 12 miesięcy od daty dostawy | UZP.2025.00361 | 46451 | 6048886.63
25_361_MERCK_686 | 4-Vinylbenzyl chloride 90% | 436887-25ML | 1592-20-7 | 25ML | 1 | op | 239.85 | 239.85 | 12 miesięcy od daty dostawy | UZP.2025.00361 | 46451 | 6048886.63
25_361_MERCK_687 | 5-(4-Dimethylaminobenzylidene)rhodanine, 97% | 114588-10G | 536-17-4 | 10G | 1 | op | 360.39 | 360.39 | 12 miesięcy od daty dostawy | UZP.2025.00361 | 46451 | 6048886.63
25_361_MERCK_688 | 5(6)-Carboxyfluorescein, suitable for fluorescence, BioReagent, ≥95% (HPLC) | 21877-1G-F | 72088-94-9 | 1G | 1 | op | 353.01 | 353.01 | 12 miesięcy od daty dostawy | UZP.2025.00361 | 46451 | 6048886.63
25_361_MERCK_689 | 5,5′-Dithiobis(2-nitrobenzoic acid) ReagentPlus®, 99% | D218200-1G | 69-78-3 | 1G | 1 | op | 103.32 | 103.32 | 12 miesięcy od daty dostawy | UZP.2025.00361 | 46451 | 6048886.63
25_361_MERCK_690 | 5,5′-Dithiobis(2-nitrobenzoic acid), ≥98%, BioReagent, suitable for determination of sulfhydryl groups | D8130-10G | 69-78-3 | 10G | 1 | op | 781.05 | 781.05 | 12 miesięcy od daty dostawy | UZP.2025.00361 | 46451 | 6048886.63
25_361_MERCK_691 | 5,5′-Dithiobis(2-nitrobenzoic acid), ≥98%, BioReagent, suitable for determination of sulfhydryl groups | D8130-5G | 69-78-3 | 5G | 1 | op | 445.26 | 445.26 | 12 miesięcy od daty dostawy | UZP.2025.00361 | 46451 | 6048886.63
25_361_MERCK_692 | 5,5′-Dithiobis(2-nitrobenzoic acid), ≥98%, BioReagent, suitable for determination of sulfhydryl groups | D8130-1G | 69-78-3 | 1G | 1 | op | 177.12 | 177.12 | 12 miesięcy od daty dostawy | UZP.2025.00361 | 46451 | 6048886.63
25_361_MERCK_693 | 5,5-Diphenylhydantoin ≥98% | D4007-5G | 57-41-0 | 5G | 1 | op | 178.35 | 178.35 | 12 miesięcy od daty dostawy | UZP.2025.00361 | 46451 | 6048886.63
25_361_MERCK_694 | 5,6,7,8-Tetrahydro-2-naphthol, 98% | 180459-10G | 1125-78-6 | 10G | 1 | op | 179.58 | 179.58 | 12 miesięcy od daty dostawy | UZP.2025.00361 | 46451 | 6048886.63
25_361_MERCK_695 | 5,7-Dichloro-8-hydroxy-2-methylquinoline, 98% | 130532-10G | 72-80-0 | 10G | 1 | op | 143.91 | 143.91 | 12 miesięcy od daty dostawy | UZP.2025.00361 | 46451 | 6048886.63
25_361_MERCK_696 | 5′/3′ RACE Kit, 2nd Generation sufficient for 10 reactions | 3353621001 |  | sufficient for 10 reactions | 1 | op | 2804.4 | 2804.4 | 12 miesięcy od daty dostawy | UZP.2025.00361 | 46451 | 6048886.63
25_361_MERCK_697 | 50 mL tube holder, grip style, round blue polystyrene, Scienceware® | Z756709-5EA |  | 5EA | 1 | op | 191.88 | 191.88 | 12 miesięcy od daty dostawy | UZP.2025.00361 | 46451 | 6048886.63
25_361_MERCK_698 | 5-Aminolevulinic acid hydrochloride, ≥97.0% (AT) | 08339-1G | 5451-09-2 | 1G | 1 | op | 425.58 | 425.58 | 12 miesięcy od daty dostawy | UZP.2025.00361 | 46451 | 6048886.63
25_361_MERCK_699 | 5-Aminolevulinic acid hydrochloride, ≥97.0% (AT) | 08339-5G | 5451-09-2 | 5G | 1 | op | 1463.7 | 1463.7 | 12 miesięcy od daty dostawy | UZP.2025.00361 | 46451 | 6048886.63
25_361_MERCK_700 | 5-Aminosalicylic acid, ≥99% | A3537-25G | 89-57-6 | 25G | 1 | op | 969.24 | 969.24 | 12 miesięcy od daty dostawy | UZP.2025.00361 | 46451 | 6048886.63
25_361_MERCK_701 | 5-Aminovaleric acid, 97% | 123188-5G | 660-88-8 | 5G | 1 | op | 234.93 | 234.93 | 12 miesięcy od daty dostawy | UZP.2025.00361 | 46451 | 6048886.63
25_361_MERCK_702 | 5-Aza-2′-deoxycytidine, ≥97% | A3656-5MG | 2353-33-5 | 5MG | 1 | op | 430.5 | 430.5 | 12 miesięcy od daty dostawy | UZP.2025.00361 | 46451 | 6048886.63
25_361_MERCK_703 | 5-Aza-2′-deoxycytidine, ≥97% | A3656-10MG | 2353-33-5 | 10MG | 1 | op | 824.1 | 824.1 | 12 miesięcy od daty dostawy | UZP.2025.00361 | 46451 | 6048886.63
25_361_MERCK_704 | 5-Azacytidine, ≥98% (HPLC) | A2385-100MG | 320-67-2 | 100MG | 1 | op | 455.1 | 455.1 | 12 miesięcy od daty dostawy | UZP.2025.00361 | 46451 | 6048886.63
25_361_MERCK_705 | 5-Benzoyl-4-hydroxy-2-methoxybenzenesulfonic acid, ≥97.0% (HPLC) | 09649-10G | 660-88-8 | 10G | 1 | op | 316.11 | 316.11 | 12 miesięcy od daty dostawy | UZP.2025.00361 | 46451 | 6048886.63
25_361_MERCK_706 | 5-Bromo-2-thiophenecarboxaldehyde, 95% | 152625-25G | 4701-17-1 | 25G | 1 | op | 856.08 | 856.08 | 12 miesięcy od daty dostawy | UZP.2025.00361 | 46451 | 6048886.63
25_361_MERCK_707 | 5-Bromo-4-chloro-3-indolyl phosphate disodium salt, ≥98% (HPLC) | B6149-100MG | 102185-33-1 | 100MG | 1 | op | 419.43 | 419.43 | 12 miesięcy od daty dostawy | UZP.2025.00361 | 46451 | 6048886.63
25_361_MERCK_708 | 5-Bromoacetyl salicylamide | CDS019921-1G | 73866-23-6 | 1G | 1 | op | 456.33 | 456.33 | 12 miesięcy od daty dostawy | UZP.2025.00361 | 46451 | 6048886.63
25_361_MERCK_709 | 5-Bromouracil 98% | 852473-5G | 51-20-7 | 5G | 1 | op | 123 | 123 | 12 miesięcy od daty dostawy | UZP.2025.00361 | 46451 | 6048886.63
25_361_MERCK_710 | 5-Bromouridine, 98% | 850187-1G | 957-75-5 | 1G | 1 | op | 445.26 | 445.26 | 12 miesięcy od daty dostawy | UZP.2025.00361 | 46451 | 6048886.63
25_361_MERCK_711 | 5-Fluorouracil, ≥99% (HPLC), powder | F6627-5G | 51-21-8 | 5G | 1 | op | 455.1 | 455.1 | 12 miesięcy od daty dostawy | UZP.2025.00361 | 46451 | 6048886.63
25_361_MERCK_712 | 5-Hydroxy-1,4-naphthoquinone | H47003-5G | 481-39-0 | 5G | 1 | op | 833.94 | 833.94 | 12 miesięcy od daty dostawy | UZP.2025.00361 | 46451 | 6048886.63
25_361_MERCK_713 | 5-Hydroxy-L-tryptophan, powder | H9772-100MG | 4350-09-8 | 100MG | 1 | op | 59.04 | 59.04 | 12 miesięcy od daty dostawy | UZP.2025.00361 | 46451 | 6048886.63
25_361_MERCK_714 | 5-Iodotubercidin, ≥85%, solid | I100-5MG | 24386-93-4 | 5MG | 1 | op | 2677.71 | 2677.71 | 12 miesięcy od daty dostawy | UZP.2025.00361 | 46451 | 6048886.63
25_361_MERCK_715 | 5-Methyl-1H-benzimidazol-2-amine AldrichCPR | CDS005473-100MG | 6285-68-3 | 100MG | 1 | op | 361.62 | 361.62 | 12 miesięcy od daty dostawy | UZP.2025.00361 | 46451 | 6048886.63
25_361_MERCK_716 | 5-Methyl-2-phenyl-2-hexenal, mixture of isomers natural, ≥96%, FG | W319912-5G-K | 21834-92-4 | 5G | 1 | op | 291.51 | 291.51 | 12 miesięcy od daty dostawy | UZP.2025.00361 | 46451 | 6048886.63
25_361_MERCK_717 | 5-Methylcytidine, ≥99% | M4254-25MG | 2140-61-6 | 25MG | 1 | op | 640.83 | 640.83 | 12 miesięcy od daty dostawy | UZP.2025.00361 | 46451 | 6048886.63
25_361_MERCK_718 | 5-Methyltetrahydrofolic acid disodium salt, ≥88% (UV-vis) | M0132-5MG | 68792-52-9 | 5MG | 1 | op | 378.84 | 378.84 | 12 miesięcy od daty dostawy | UZP.2025.00361 | 46451 | 6048886.63
25_361_MERCK_719 | 5-Nitro-2-furaldehyde, 99% | 170968-5G | 698-63-5 | 5G | 1 | op | 167.28 | 167.28 | 12 miesięcy od daty dostawy | UZP.2025.00361 | 46451 | 6048886.63
25_361_MERCK_720 | 5-Nitro-2-furaldehyde, 99% | 170968-25G | 698-63-5 | 25G | 1 | op | 542.43 | 542.43 | 12 miesięcy od daty dostawy | UZP.2025.00361 | 46451 | 6048886.63
25_361_MERCK_721 | 5-Nitro-2-thiophenecarboxaldehyde, 98% | 302295-5G | 4521-33-9 | 5G | 1 | op | 412.05 | 412.05 | 12 miesięcy od daty dostawy | UZP.2025.00361 | 46451 | 6048886.63
25_361_MERCK_722 | 5-Sulfosalicylic acid dihydrate, for synthesis | 8006910250 | 5965-83-3 | 250G | 1 | op | 166.05 | 166.05 | 12 miesięcy od daty dostawy | UZP.2025.00361 | 46451 | 6048886.63
25_361_MERCK_723 | 5-Sulfosalicylic acid hydrate, 95% | 390275-100G | 304851-84-1 | 100G | 1 | op | 162.36 | 162.36 | 12 miesięcy od daty dostawy | UZP.2025.00361 | 46451 | 6048886.63
25_361_MERCK_724 | 5α-Androstan-17β-ol-3-one, ≥97.5% | A8380-1G | 521-18-6 | 1G | 1 | op | 353.01 | 353.01 | 12 miesięcy od daty dostawy | UZP.2025.00361 | 46451 | 6048886.63
25_361_MERCK_725 | 5-α-Cholestane, ≥97.0% (HPLC) | C8003-1G | 481-21-0 | 1G | 1 | op | 1143.9 | 1143.9 | 12 miesięcy od daty dostawy | UZP.2025.00361 | 46451 | 6048886.63
25_361_MERCK_726 | 5α-Dihydrotestosterone (DHT) solution 1.0 mg/mL in methanol, ampule of 1 mL, certified reference material, Cerilliant® | D-073-1ML | 521-18-6 | 1ML | 1 | op | 698.64 | 698.64 | 12 miesięcy od daty dostawy | UZP.2025.00361 | 46451 | 6048886.63
25_361_MERCK_727 | 5α-Dihydrotestosterone-D3 (16,16,17-D3) solution 100 μg/mL in methanol, ampule of 1 mL, certified reference material, Cerilliant® | D-077-1ML | 79037-34-6 | 1ML | 1 | op | 841.32 | 841.32 | 12 miesięcy od daty dostawy | UZP.2025.00361 | 46451 | 6048886.63
25_361_MERCK_728 | 6-Aminocaproic acid, ≥99% (titration), powder | A2504-25G | 60-32-2 | 25G | 1 | op | 161.13 | 161.13 | 12 miesięcy od daty dostawy | UZP.2025.00361 | 46451 | 6048886.63
25_361_MERCK_729 | 6-Aminohexanoic acid, ≥98.5% (NT) | 07260-100G | 60-32-2 | 100G | 1 | op | 275.52 | 275.52 | 12 miesięcy od daty dostawy | UZP.2025.00361 | 46451 | 6048886.63
25_361_MERCK_730 | 6-Anilinoquinoline-5,8-quinone | A6563-5MG | 91300-60-6 | 5MG | 1 | op | 563.34 | 563.34 | 12 miesięcy od daty dostawy | UZP.2025.00361 | 46451 | 6048886.63
25_361_MERCK_731 | 6-Azido-hexanoic acid Novabiochem® | 8510970001 | 79598-53-1 | 1G | 1 | op | 489.54 | 489.54 | 12 miesięcy od daty dostawy | UZP.2025.00361 | 46451 | 6048886.63
25_361_MERCK_732 | 6-Benzylaminopurine solution | B3274-50ML |  | 50ML | 1 | op | 99.63 | 99.63 | 12 miesięcy od daty dostawy | UZP.2025.00361 | 46451 | 6048886.63
25_361_MERCK_733 | 6-Benzylaminopurine, suitable for plant cell culture | B3408-100MG | 1214-39-7 | 100MG | 1 | op | 44.28 | 44.28 | 12 miesięcy od daty dostawy | UZP.2025.00361 | 46451 | 6048886.63
25_361_MERCK_734 | 6-Benzylaminopurine, suitable for plant cell culture | B3408-1G | 1214-39-7 | 1G | 1 | op | 173.43 | 173.43 | 12 miesięcy od daty dostawy | UZP.2025.00361 | 46451 | 6048886.63
25_361_MERCK_735 | 6-Biopterin ≥97% | B2517-5MG | 22150-76-1 | 5MG | 1 | op | 498.15 | 498.15 | 12 miesięcy od daty dostawy | UZP.2025.00361 | 46451 | 6048886.63
25_361_MERCK_736 | 6-Bromo-2-naphthol, 97% | B73406-100G | 15231-91-1 | 100G | 1 | op | 496.92 | 496.92 | 12 miesięcy od daty dostawy | UZP.2025.00361 | 46451 | 6048886.63
25_361_MERCK_737 | 6-Bromo-2-pyridinecarboxaldehyde, 97% | 525693-1G | 34160-40-2 | 1G | 1 | op | 210.33 | 210.33 | 12 miesięcy od daty dostawy | UZP.2025.00361 | 46451 | 6048886.63
25_361_MERCK_738 | 6-Chloro-3-pyridinecarbonitrile, 97% | 510734-5G | 33252-28-7 | 5G | 1 | op | 167.28 | 167.28 | 12 miesięcy od daty dostawy | UZP.2025.00361 | 46451 | 6048886.63
25_361_MERCK_739 | 6-Cyano-2-naphthol, 97% | 530263-25G | 52927-22-7 | 25G | 1 | op | 1260.75 | 1260.75 | 12 miesięcy od daty dostawy | UZP.2025.00361 | 46451 | 6048886.63
25_361_MERCK_740 | 6-Hydroxydopamine hydrochloride | H4381-100MG | 28094-15-7 | 100MG | 1 | op | 605.16 | 605.16 | 12 miesięcy od daty dostawy | UZP.2025.00361 | 46451 | 6048886.63
25_361_MERCK_741 | 6-Hydroxypyridine-2-carboxylic acid, 95% | 384305-5G | 19621-92-2 | 5G | 1 | op | 271.83 | 271.83 | 12 miesięcy od daty dostawy | UZP.2025.00361 | 46451 | 6048886.63
25_361_MERCK_742 | 6-Methoxyflavone, 99% | 419737-1G | 26964-24-9 | 1G | 1 | op | 234.93 | 234.93 | 12 miesięcy od daty dostawy | UZP.2025.00361 | 46451 | 6048886.63
25_361_MERCK_743 | 6-Methyluracil, 97% | D115207-100G | 626-48-2 | 100G | 1 | op | 124.23 | 124.23 | 12 miesięcy od daty dostawy | UZP.2025.00361 | 46451 | 6048886.63
25_361_MERCK_744 | 6-Phosphogluconic acid trisodium salt ≥97% (enzymatic) | P7877-100MG | 53411-70-4 | 100MG | 1 | op | 344.4 | 344.4 | 12 miesięcy od daty dostawy | UZP.2025.00361 | 46451 | 6048886.63
25_361_MERCK_745 | 6β-Hydroxytestosterone, ≥97% (HPLC) | H2898-5MG | 62-99-7 | 5MG | 1 | op | 917.58 | 917.58 | 12 miesięcy od daty dostawy | UZP.2025.00361 | 46451 | 6048886.63
25_361_MERCK_746 | 7,8-Dihydroxyflavone hydrate, ≥98% (HPLC) | D5446-10MG | 38183-03-8 | 10MG | 1 | op | 430.5 | 430.5 | 12 miesięcy od daty dostawy | UZP.2025.00361 | 46451 | 6048886.63
25_361_MERCK_747 | 7-Chloro-1-cyclopropyl-6-fluoro-1,4-dihydro | 531901-25G | 86393-33-1 | 25G | 1 | op | 375.15 | 375.15 | 12 miesięcy od daty dostawy | UZP.2025.00361 | 46451 | 6048886.63
25_361_MERCK_748 | 81-Well microtube storage box, for 1.5-2.0 mL tubes- assorted colors, Blue, Green, Purple, Yellow, Orange, polypropylene (pudełka do przechowywania) | HS120040 |  | 5EA | 1 | op | 168.51 | 168.51 | 12 miesięcy od daty dostawy | UZP.2025.00361 | 46451 | 6048886.63
25_361_MERCK_749 | 8-Cyclopentyl-1,3-dimethylxanthine, ≥98% (HPLC), powder | C102-100MG | 35873-49-5 | 100MG | 1 | op | 899.13 | 899.13 | 12 miesięcy od daty dostawy | UZP.2025.00361 | 46451 | 6048886.63
25_361_MERCK_750 | 8-Hydroxyquinoline. | H6878-25G | 148-24-3 | 25G | 1 | op | 189.42 | 189.42 | 12 miesięcy od daty dostawy | UZP.2025.00361 | 46451 | 6048886.63
25_361_MERCK_751 | 9-Bromophenanthrene, 96% | B75409-25G | 573-17-1 | 25G | 1 | op | 295.2 | 295.2 | 12 miesięcy od daty dostawy | UZP.2025.00361 | 46451 | 6048886.63
25_361_MERCK_752 | 9-Hydroxy-9-fluorenecarboxylic acid, 96% | 180637-25G | 467-69-6 | 25G | 1 | op | 334.56 | 334.56 | 12 miesięcy od daty dostawy | UZP.2025.00361 | 46451 | 6048886.63
25_361_MERCK_753 | A-438079 hydrochloride hydrate, ≥98% (HPLC) | A9736-5MG | 899431-18-6 | 5MG | 1 | op | 728.16 | 728.16 | 12 miesięcy od daty dostawy | UZP.2025.00361 | 46451 | 6048886.63
25_361_MERCK_754 | Acarbose Pharmaceutical Secondary Standard; Certified Reference Material | PHR1253-500MG | 56180-94-0 | 500MG | 1 | op | 571.95 | 571.95 | 12 miesięcy od daty dostawy | UZP.2025.00361 | 46451 | 6048886.63
25_361_MERCK_755 | Acarbose, ≥95% (HPLC) | A8980-1G | 56180-94-0 | 1G | 1 | op | 1143.9 | 1143.9 | 12 miesięcy od daty dostawy | UZP.2025.00361 | 46451 | 6048886.63
25_361_MERCK_756 | Accessory for Corning® CoolBox™. freezing core for Corning® CoolBox™ XT workstations, for below 0 C | CLS432082-1EA |  | 1EA | 1 | op | 1323.48 | 1323.48 | 12 miesięcy od daty dostawy | UZP.2025.00361 | 46451 | 6048886.63
25_361_MERCK_757 | ACCUSPIN™ System-Histopaque®-1077 | A6929-40X3ML |  | 40X3ML | 1 | op | 1616.22 | 1616.22 | 12 miesięcy od daty dostawy | UZP.2025.00361 | 46451 | 6048886.63
25_361_MERCK_758 | ACCUSPIN™ Tubes Sterile, 12 mL Capacity. radiation sterilized tube fitted with a high density polyethylene barrier | A1805-20EA |  | 20EA | 1 | op | 738 | 738 | 12 miesięcy od daty dostawy | UZP.2025.00361 | 46451 | 6048886.63
25_361_MERCK_759 | ACCUSPIN™ Tubes Sterile, 50 mL Capacity. radiation sterilized tube fitted with a high density polyethylene barrier | A2055-10EA |  | 10EA | 1 | op | 559.65 | 559.65 | 12 miesięcy od daty dostawy | UZP.2025.00361 | 46451 | 6048886.63
25_361_MERCK_760 | Accutase® solution sterile-filtered, suitable for cell culture | A6964-100ML |  | 100ML | 1 | op | 273.06 | 273.06 | 12 miesięcy od daty dostawy | UZP.2025.00361 | 46451 | 6048886.63
25_361_MERCK_761 | Acenaphthene-d10 solution certified reference material, 2000 μg/mL in dichloromethane | 48417 | 15067-26-2 | ampule of 1 mL | 1 | op | 150.06 | 150.06 | 12 miesięcy od daty dostawy | UZP.2025.00361 | 46451 | 6048886.63
25_361_MERCK_762 | Acenaphthylene, 99% | 416703-100MG | 208-96-8 | 100MG | 1 | op | 594.09 | 594.09 | 12 miesięcy od daty dostawy | UZP.2025.00361 | 46451 | 6048886.63
25_361_MERCK_763 | ACES, ≥99.0% (titration) | A9758-100G | 7365-82-4 | 100G | 1 | op | 180.81 | 180.81 | 12 miesięcy od daty dostawy | UZP.2025.00361 | 46451 | 6048886.63
25_361_MERCK_764 | ACES, ≥99.0% (titration) | A9758-25G | 7365-82-4 | 25G | 1 | op | 318.57 | 318.57 | 12 miesięcy od daty dostawy | UZP.2025.00361 | 46451 | 6048886.63
25_361_MERCK_765 | Acetamide, ≥99.0% (GC) | 00160-50G | 60-35-5 | 50G | 1 | op | 97.17 | 97.17 | 12 miesięcy od daty dostawy | UZP.2025.00361 | 46451 | 6048886.63
25_361_MERCK_766 | Acetaminophen meets USP testing specifications, 98.0-102.0%, powder | A5000-1KG | 103-90-2 | 1KG | 1 | op | 453.87 | 453.87 | 12 miesięcy od daty dostawy | UZP.2025.00361 | 46451 | 6048886.63
25_361_MERCK_767 | Acetaminophen Pharmaceutical Secondary Standard; Certified Reference Material | PHR1005-1G | 103-90-2 | 1G | 1 | op | 365.31 | 365.31 | 12 miesięcy od daty dostawy | UZP.2025.00361 | 46451 | 6048886.63
25_361_MERCK_768 | Acetaminophen. BioXtra, ≥99.0% | A7085-100G | 103-90-2 | 100G | 1 | op | 361.62 | 361.62 | 12 miesięcy od daty dostawy | UZP.2025.00361 | 46451 | 6048886.63
25_361_MERCK_769 | Acetazolamide, ≥99%, powder | A6011-100G | 59-66-5 | 100G | 1 | op | 1613.76 | 1613.76 | 12 miesięcy od daty dostawy | UZP.2025.00361 | 46451 | 6048886.63
25_361_MERCK_770 | Acetic acid | A6283-1L | 64-19-7 | 1L | 1 | op | 132.84 | 132.84 | 12 miesięcy od daty dostawy | UZP.2025.00361 | 46451 | 6048886.63
25_361_MERCK_771 | Acetic acid (glacial) 100% anhydrous for analysis EMSURE® ACS,ISO,Reag. Ph Eur | 1000632511 | 64-19-7 | 2,5L | 1 | op | 73.8 | 73.8 | 12 miesięcy od daty dostawy | UZP.2025.00361 | 46451 | 6048886.63
25_361_MERCK_772 | Acetic acid (glacial) 100% anhydrous for analysis EMSURE® ACS,ISO,Reag. Ph Eur | 1000631011 | 64-19-7 | 1L | 1 | op | 39.36 | 39.36 | 12 miesięcy od daty dostawy | UZP.2025.00361 | 46451 | 6048886.63
25_361_MERCK_773 | Acetic acid (glacial) 100% Suprapur® | 1000660250 | 64-19-7 | 250ML | 1 | op | 236.16 | 236.16 | 12 miesięcy od daty dostawy | UZP.2025.00361 | 46451 | 6048886.63
25_361_MERCK_774 | Acetic acid (glacial) 100%, anhydrous for analysis EMSURE® ACS,ISO,Reag. Ph Eur | 1000631000 | 64-19-7 | 1L | 1 | op | 44.28 | 44.28 | 12 miesięcy od daty dostawy | UZP.2025.00361 | 46451 | 6048886.63
25_361_MERCK_775 | Acetic acid 100% for HPLC LiChropur™ | 5438080100 | 64-19-7 | 100ML | 1 | op | 137.76 | 137.76 | 12 miesięcy od daty dostawy | UZP.2025.00361 | 46451 | 6048886.63
25_361_MERCK_776 | Acetic acid 100% for LC-MS LiChropur® | 5330010050 | 64-19-7 | 50ML | 1 | op | 186.96 | 186.96 | 12 miesięcy od daty dostawy | UZP.2025.00361 | 46451 | 6048886.63
25_361_MERCK_777 | Acetic acid analytical standard | 71251-5ML-F | 64-19-7 | 5ML | 1 | op | 375.15 | 375.15 | 12 miesięcy od daty dostawy | UZP.2025.00361 | 46451 | 6048886.63
25_361_MERCK_778 | Acetic acid solution suitable for HPLC | 45754-500ML-F | 64-19-7 | 500ML | 1 | op | 329.64 | 329.64 | 12 miesięcy od daty dostawy | UZP.2025.00361 | 46451 | 6048886.63
25_361_MERCK_779 | Acetic acid solution suitable for HPLC | 45754-100ML-F | 64-19-7 | 100ML | 1 | op | 94.71 | 94.71 | 12 miesięcy od daty dostawy | UZP.2025.00361 | 46451 | 6048886.63
25_361_MERCK_780 | Acetic acid, puriss p.a., ACS reagent, reag. ISO, reag. Ph. Eur., ≥99.8% | 33209-1L-M | 64-19-7 | 1L | 1 | op | 161.13 | 161.13 | 12 miesięcy od daty dostawy | UZP.2025.00361 | 46451 | 6048886.63
25_361_MERCK_781 | Acetic acid. glacial, puriss. p.a., ACS reagent, reag. ISO, reag. Ph. Eur., ≥99.8% | 33209-1L | 64-19-7 | 1L | 1 | op | 233.7 | 233.7 | 12 miesięcy od daty dostawy | UZP.2025.00361 | 46451 | 6048886.63
25_361_MERCK_782 | Acetic acid. glacial, ReagentPlus®, ≥99% | A6283-2.5L | 64-19-7 | 2.5L | 1 | op | 462.48 | 462.48 | 12 miesięcy od daty dostawy | UZP.2025.00361 | 46451 | 6048886.63
25_361_MERCK_783 | Acetic anhydride ReagentPlus®, ≥99% | 320102-500ML | 108-24-7 | 500ML | 1 | op | 277.98 | 277.98 | 12 miesięcy od daty dostawy | UZP.2025.00361 | 46451 | 6048886.63
25_361_MERCK_784 | Acetone ACS reagent, ≥99.5% | 179124-1L | 67-64-1 | 1L | 1 | op | 148.83 | 148.83 | 12 miesięcy od daty dostawy | UZP.2025.00361 | 46451 | 6048886.63
25_361_MERCK_785 | ACETONE EMPLURA® | 8222512500 | 67-64-1 | 2,5L | 1 | op | 51.66 | 51.66 | 12 miesięcy od daty dostawy | UZP.2025.00361 | 46451 | 6048886.63
25_361_MERCK_786 | Acetone for analysis EMSURE® ACS,ISO,Reag. Ph Eur | 1000142500 | 67-64-1 | 2,5L | 1 | op | 67.65 | 67.65 | 12 miesięcy od daty dostawy | UZP.2025.00361 | 46451 | 6048886.63
25_361_MERCK_787 | Acetone for analysis EMSURE® ACS,ISO,Reag. Ph Eur | 1000141000 | 67-64-1 | 1L | 1 | op | 44.28 | 44.28 | 12 miesięcy od daty dostawy | UZP.2025.00361 | 46451 | 6048886.63
25_361_MERCK_788 | Acetone for analysis EMSURE® ACS,ISO,Reag. Ph Eur | 1000141011 | 67-64-1 | 1L | 1 | op | 35.67 | 35.67 | 12 miesięcy od daty dostawy | UZP.2025.00361 | 46451 | 6048886.63
25_361_MERCK_789 | Acetone for gas chromatography ECD and FID SupraSolv® | 1000121000 | 67-64-1 | 1L | 1 | op | 76.26 | 76.26 | 12 miesięcy od daty dostawy | UZP.2025.00361 | 46451 | 6048886.63
25_361_MERCK_790 | Acetone for gas chromatography ECD and FID SupraSolv® | 1000122500 | 67-64-1 | 2,5L | 1 | op | 156.21 | 156.21 | 12 miesięcy od daty dostawy | UZP.2025.00361 | 46451 | 6048886.63
25_361_MERCK_791 | Acetone for gas chromatography MS SupraSolv® | 1006581000 | 67-64-1 | 1L | 1 | op | 109.47 | 109.47 | 12 miesięcy od daty dostawy | UZP.2025.00361 | 46451 | 6048886.63
25_361_MERCK_792 | Acetone for liquid chromatography LiChrosolv® | 1000201000 | 67-64-1 | 1L | 1 | op | 46.74 | 46.74 | 12 miesięcy od daty dostawy | UZP.2025.00361 | 46451 | 6048886.63
25_361_MERCK_793 | Acetone for liquid chromatography LiChrosolv® | 1000202500 | 67-64-1 | 2,5L | 1 | op | 65.19 | 65.19 | 12 miesięcy od daty dostawy | UZP.2025.00361 | 46451 | 6048886.63
25_361_MERCK_794 | Acetone for spectroscopy Uvasol® | 1000220500 | 67-64-1 | 500ML | 1 | op | 72.57 | 72.57 | 12 miesięcy od daty dostawy | UZP.2025.00361 | 46451 | 6048886.63
25_361_MERCK_795 | Acetone HPLC Plus, for HPLC, GC, and residue analysis, ≥99.9% | 650501-1L | 67-64-1 | 1L | 1 | op | 158.67 | 158.67 | 12 miesięcy od daty dostawy | UZP.2025.00361 | 46451 | 6048886.63
25_361_MERCK_796 | Acetone puriss. p.a., ACS reagent, reag. ISO, reag. Ph. Eur., ≥99.5% (GC) | 32201-2.5L | 67-64-1 | 2.5L | 1 | op | 312.42 | 312.42 | 12 miesięcy od daty dostawy | UZP.2025.00361 | 46451 | 6048886.63
25_361_MERCK_797 | Acetone suitable for HPLC, ≥99.8% | 34850-2.5L | 67-64-1 | 2.5L | 1 | op | 67.65 | 67.65 | 12 miesięcy od daty dostawy | UZP.2025.00361 | 46451 | 6048886.63
25_361_MERCK_798 | Acetone, puriss p.a., ACS reagent, reag. ISO, reag. Ph. Eur., ≥99.5% (GC) | 32201-2.5L-M | 67-64-1 | 2.5L | 1 | op | 72.57 | 72.57 | 12 miesięcy od daty dostawy | UZP.2025.00361 | 46451 | 6048886.63
25_361_MERCK_799 | Acetone, suitable for HPLC, ≥99.8% | 34850-2.5L-M | 67-64-1 | 2.5L | 1 | op | 67.65 | 67.65 | 12 miesięcy od daty dostawy | UZP.2025.00361 | 46451 | 6048886.63
25_361_MERCK_800 | Acetone-d6. 99.9 atom % D | 151793-50G | 666-52-4 | 50G | 1 | op | 562.11 | 562.11 | 12 miesięcy od daty dostawy | UZP.2025.00361 | 46451 | 6048886.63
25_361_MERCK_801 | Acetonitrile ≥99.9% (GC), suitable for UV/Vis spectroscopy, Uvasol® | 1000162500 | 75-05-8 | 2,5L | 1 | op | 119.31 | 119.31 | 12 miesięcy od daty dostawy | UZP.2025.00361 | 46451 | 6048886.63
25_361_MERCK_802 | Acetonitrile for gas chromatography MS SupraSolv® | 1006651000 | 75-05-8 | 1L | 1 | op | 67.65 | 67.65 | 12 miesięcy od daty dostawy | UZP.2025.00361 | 46451 | 6048886.63
25_361_MERCK_803 | Acetonitrile for gas chromatography MS SupraSolv® | 1006652500 | 75-05-8 | 2,5L | 1 | op | 140.22 | 140.22 | 12 miesięcy od daty dostawy | UZP.2025.00361 | 46451 | 6048886.63
25_361_MERCK_804 | Acetonitrile for UHPLC-MS LiChrosolv® | 1037251002 | 75-05-8 | 1L | 1 | op | 227.55 | 227.55 | 12 miesięcy od daty dostawy | UZP.2025.00361 | 46451 | 6048886.63
25_361_MERCK_805 | Acetonitrile for UHPLC-MS LiChrosolv® | 1037252002 | 75-05-8 | 2L | 1 | op | 356.7 | 356.7 | 12 miesięcy od daty dostawy | UZP.2025.00361 | 46451 | 6048886.63
25_361_MERCK_806 | Acetonitrile gradient grade for liquid chromatography LiChrosolv® Reag. Ph Eur | 1000301000 | 75-05-8 | 1L | 1 | op | 50.43 | 50.43 | 12 miesięcy od daty dostawy | UZP.2025.00361 | 46451 | 6048886.63
25_361_MERCK_807 | Acetonitrile gradient grade for liquid chromatography LiChrosolv® Reag. Ph Eur | 1000302500 | 75-05-8 | 2,5L | 1 | op | 86.1 | 86.1 | 12 miesięcy od daty dostawy | UZP.2025.00361 | 46451 | 6048886.63
25_361_MERCK_808 | Acetonitrile HPLC Plus, ≥99.9% | 34998-2.5L | 75-05-8 | 2.5L | 1 | op | 196.8 | 196.8 | 12 miesięcy od daty dostawy | UZP.2025.00361 | 46451 | 6048886.63
25_361_MERCK_809 | Acetonitrile hypergrade for LC-MS LiChrosolv® | 1000291000 | 75-05-8 | 1L | 1 | op | 41.82 | 41.82 | 12 miesięcy od daty dostawy | UZP.2025.00361 | 46451 | 6048886.63
25_361_MERCK_810 | Acetonitrile hypergrade for LC-MS LiChrosolv® | 1000292500 | 75-05-8 | 2,5L | 1 | op | 84.87 | 84.87 | 12 miesięcy od daty dostawy | UZP.2025.00361 | 46451 | 6048886.63
25_361_MERCK_811 | Acetonitrile isocratic grade for liquid chromatography LiChrosolv® | 1142912500 | 75-05-8 | 2,5L | 1 | op | 83.64 | 83.64 | 12 miesięcy od daty dostawy | UZP.2025.00361 | 46451 | 6048886.63
25_361_MERCK_812 | Acetonitrile suitable for HPLC-GC, ≥99.8% (GC) | 34881-2.5L | 75-05-8 | 2.5L | 1 | op | 107.01 | 107.01 | 12 miesięcy od daty dostawy | UZP.2025.00361 | 46451 | 6048886.63
25_361_MERCK_813 | Acetonitrile, anhydrous, 99.8% | 271004-100ML | 75-05-8 | 100ML | 1 | op | 182.04 | 182.04 | 12 miesięcy od daty dostawy | UZP.2025.00361 | 46451 | 6048886.63
25_361_MERCK_814 | Acetonitrile, anhydrous, 99.8% | 271004-1L | 75-05-8 | 1L | 1 | op | 330.87 | 330.87 | 12 miesięcy od daty dostawy | UZP.2025.00361 | 46451 | 6048886.63
25_361_MERCK_815 | Acetonitrile, suitable for HPLC, gradient grade, ≥99.9% | 34851-2.5L | 75-05-8 | 2.5L | 1 | op | 140.22 | 140.22 | 12 miesięcy od daty dostawy | UZP.2025.00361 | 46451 | 6048886.63
25_361_MERCK_816 | Acetophenone puriss. p.a., ≥99.0% (GC) | 00790-250ML | 98-86-2 | 250ML | 1 | op | 233.7 | 233.7 | 12 miesięcy od daty dostawy | UZP.2025.00361 | 46451 | 6048886.63
25_361_MERCK_817 | Acetophenone, ≥98%, FG | W200905-SAMPLE-K | 98-86-2 | sample | 1 | op | 202.95 | 202.95 | 12 miesięcy od daty dostawy | UZP.2025.00361 | 46451 | 6048886.63
25_361_MERCK_818 | Acetoxyvalerenic acid. phyproof® Reference Substance | PHL89151-10MG | 84638-55-1 | 10MG | 1 | op | 2485.83 | 2485.83 | 12 miesięcy od daty dostawy | UZP.2025.00361 | 46451 | 6048886.63
25_361_MERCK_819 | Acetyl chloride for synthesis | 8222520100 | 75-36-5 | 100ML | 1 | op | 100.86 | 100.86 | 12 miesięcy od daty dostawy | UZP.2025.00361 | 46451 | 6048886.63
25_361_MERCK_820 | Acetyl coenzyme A lithium salt ≥93% (HPLC) | A2181-25MG | 32140-51-5 | 25MG | 1 | op | 2242.29 | 2242.29 | 12 miesięcy od daty dostawy | UZP.2025.00361 | 46451 | 6048886.63
25_361_MERCK_821 | Acetyl coenzyme A trisodium salt, ≥93% (HPLC), powder | A2056-25MG | 102029-73-2 | 25MG | 1 | op | 1817.94 | 1817.94 | 12 miesięcy od daty dostawy | UZP.2025.00361 | 46451 | 6048886.63
25_361_MERCK_822 | Acetyl coenzyme A trisodium salt, ≥93% (HPLC), powder | A2056-5MG | 102029-73-2 | 5MG | 1 | op | 904.05 | 904.05 | 12 miesięcy od daty dostawy | UZP.2025.00361 | 46451 | 6048886.63
25_361_MERCK_823 | Acetylacetone for analysis EMSURE® | 1096000100 | 123-54-6 | 100ML | 1 | op | 54.12 | 54.12 | 12 miesięcy od daty dostawy | UZP.2025.00361 | 46451 | 6048886.63
25_361_MERCK_824 | Acetylacetone for analysis EMSURE® | 1096000500 | 123-54-6 | 500ML | 1 | op | 95.94 | 95.94 | 12 miesięcy od daty dostawy | UZP.2025.00361 | 46451 | 6048886.63
25_361_MERCK_825 | Acetylacetone ReagentPlus®, ≥99% | P7754-250ML-A | 123-54-6 | 250ML | 1 | op | 104.55 | 104.55 | 12 miesięcy od daty dostawy | UZP.2025.00361 | 46451 | 6048886.63
25_361_MERCK_826 | Acetylacetone. Wacker Chemie AG, ≥99.5% (GC) | 10916-1KG | 123-54-6 | 1KG | 1 | op | 306.27 | 306.27 | 12 miesięcy od daty dostawy | UZP.2025.00361 | 46451 | 6048886.63
25_361_MERCK_827 | Acetylcholine chloride | A6625-25G | 60-31-1 | 25G | 1 | op | 234.93 | 234.93 | 12 miesięcy od daty dostawy | UZP.2025.00361 | 46451 | 6048886.63
25_361_MERCK_828 | Acetylcholine chloride, ≥99% (TLC) | A6625-10MG | 60-31-1 | 10MG | 1 | op | 202.95 | 202.95 | 12 miesięcy od daty dostawy | UZP.2025.00361 | 46451 | 6048886.63
25_361_MERCK_829 | Acetylcholinesterase from Electrophorus electricus | C3389-500UN | 9000-81-1 | 500UN | 1 | op | 629.76 | 629.76 | 12 miesięcy od daty dostawy | UZP.2025.00361 | 46451 | 6048886.63
25_361_MERCK_830 | Acetylcholinesterase from Electrophorus electricus (electric eel). Type VI-S, lyophilized powder, 200-1,000 units/mg protein | C3389-2KU | 9000-81-1 | 2KU | 1 | op | 1836.39 | 1836.39 | 12 miesięcy od daty dostawy | UZP.2025.00361 | 46451 | 6048886.63
25_361_MERCK_831 | Acetylcholinesterase Inhibitor Screening Kit sufficient for 100 colorimetric tests | MAK324-1KT |  | 1KT | 1 | op | 1672.8 | 1672.8 | 12 miesięcy od daty dostawy | UZP.2025.00361 | 46451 | 6048886.63
25_361_MERCK_832 | Acetyl-DL-carnitine hydrochloride. | A1509-250MG | 2504-11-2 | 250MG | 1 | op | 420.66 | 420.66 | 12 miesięcy od daty dostawy | UZP.2025.00361 | 46451 | 6048886.63
25_361_MERCK_833 | Acetyl-L-carnitine-(N-methyl3) analytical standard | 52437-10MG | 204259-54-1 | 10MG | 1 | op | 2271.81 | 2271.81 | 12 miesięcy od daty dostawy | UZP.2025.00361 | 46451 | 6048886.63
25_361_MERCK_834 | Acetylsalicylic acid | A5376-100G | 50-78-2 | 100G | 1 | op | 113.16 | 113.16 | 12 miesięcy od daty dostawy | UZP.2025.00361 | 46451 | 6048886.63
25_361_MERCK_835 | Acetylsalicylic acid, ≥99.0% | A5376-250G | 50-78-2 | 250G | 1 | op | 145.14 | 145.14 | 12 miesięcy od daty dostawy | UZP.2025.00361 | 46451 | 6048886.63
25_361_MERCK_836 | Acetylthiocholine chloride | A5626-1G | 6050-81-3 | 1G | 1 | op | 649.44 | 649.44 | 12 miesięcy od daty dostawy | UZP.2025.00361 | 46451 | 6048886.63
25_361_MERCK_837 | Acetylthiocholine chloride | A5626-5G | 6050-81-3 | 5G | 1 | op | 1356.69 | 1356.69 | 12 miesięcy od daty dostawy | UZP.2025.00361 | 46451 | 6048886.63
25_361_MERCK_838 | Acetylthiocholine iodide, ≥98% (TLC), powder or crystals | A5751-1G | 1866-15-5 | 1G | 1 | op | 255.84 | 255.84 | 12 miesięcy od daty dostawy | UZP.2025.00361 | 46451 | 6048886.63
25_361_MERCK_839 | Acid Fuchsin used in tissue staining | F8129-50G | 3244-88-0 | 50G | 1 | op | 774.9 | 774.9 | 12 miesięcy od daty dostawy | UZP.2025.00361 | 46451 | 6048886.63
25_361_MERCK_840 | Acridine Orange hydrochloride hydrate, ≥98% (HPLC) | 318337-1G | 65-61-2 | 1G | 1 | op | 560.88 | 560.88 | 12 miesięcy od daty dostawy | UZP.2025.00361 | 46451 | 6048886.63
25_361_MERCK_841 | Acridine Orange hydrochloride solution | A8097-10ML | 65-61-2 | 10ML | 1 | op | 601.47 | 601.47 | 12 miesięcy od daty dostawy | UZP.2025.00361 | 46451 | 6048886.63
25_361_MERCK_842 | Acridine Orange solution 2% in H2O | A9231-10ML | 65-61-2 | 10ML | 1 | op | 544.89 | 544.89 | 12 miesięcy od daty dostawy | UZP.2025.00361 | 46451 | 6048886.63
25_361_MERCK_843 | Acridine, ≥96.5% (HPLC) | A23609-5G | A23609-5G | 5G | 1 | op | 257.07 | 257.07 | 12 miesięcy od daty dostawy | UZP.2025.00361 | 46451 | 6048886.63
25_361_MERCK_844 | Acrylamide, suitable for electrophoresis, ≥99% | A8887-1KG | 79-06-1 | 1KG | 1 | op | 131.61 | 131.61 | 12 miesięcy od daty dostawy | UZP.2025.00361 | 46451 | 6048886.63
25_361_MERCK_845 | Acrylamide, suitable for electrophoresis, ≥99% | A8887-2.5KG | 79-06-1 | 2.5KG | 1 | op | 319.8 | 319.8 | 12 miesięcy od daty dostawy | UZP.2025.00361 | 46451 | 6048886.63
25_361_MERCK_846 | Acrylamide, suitable for electrophoresis, ≥99% | A8887-500G | 79-06-1 | 500G | 1 | op | 87.33 | 87.33 | 12 miesięcy od daty dostawy | UZP.2025.00361 | 46451 | 6048886.63
25_361_MERCK_847 | Acrylamide, suitable for electrophoresis, ≥99% (HPLC), powder | A3553-100G | 79-06-1 | 100G | 1 | op | 66.42 | 66.42 | 12 miesięcy od daty dostawy | UZP.2025.00361 | 46451 | 6048886.63
25_361_MERCK_848 | Acrylamide, suitable for electrophoresis, ≥99% (HPLC), powder | A3553-500G | 79-06-1 | 500G | 1 | op | 228.78 | 228.78 | 12 miesięcy od daty dostawy | UZP.2025.00361 | 46451 | 6048886.63
25_361_MERCK_849 | Acrylamide/Bis-acrylamide, 30% solution BioReagent, suitable for electrophoresis, 19:1 | A3449-5X100ML |  | 5X100ML | 1 | op | 731.85 | 731.85 | 12 miesięcy od daty dostawy | UZP.2025.00361 | 46451 | 6048886.63
25_361_MERCK_850 | Acrylamide/Bis-acrylamide, 30% solution BioReagent, suitable for electrophoresis, 29:1 | A3574-100ML |  | 100ML | 1 | op | 97.17 | 97.17 | 12 miesięcy od daty dostawy | UZP.2025.00361 | 46451 | 6048886.63
25_361_MERCK_851 | Acrylamide/Bis-acrylamide, 30% solution BioReagent, suitable for electrophoresis, 29:1 | A3574-5X100ML |  | 5X100ML | 1 | op | 890.52 | 890.52 | 12 miesięcy od daty dostawy | UZP.2025.00361 | 46451 | 6048886.63
25_361_MERCK_852 | Acrylamide/Bis-acrylamide, 30% solution BioReagent, suitable for electrophoresis, 37.5:1 | A3699-100ML |  | 100ML | 1 | op | 24.6 | 24.6 | 12 miesięcy od daty dostawy | UZP.2025.00361 | 46451 | 6048886.63
25_361_MERCK_853 | Acrylamide/Bis-acrylamide, 30% solution BioReagent, suitable for electrophoresis, 37.5:1 | A3699-5X100ML |  | 5X100ML | 1 | op | 906.51 | 906.51 | 12 miesięcy od daty dostawy | UZP.2025.00361 | 46451 | 6048886.63
25_361_MERCK_854 | Acrylamide/Bis-acrylamide, 40% solution BioReagent, suitable for electrophoresis, 19:1 | A9926-100ML |  | 100ML | 1 | op | 136.53 | 136.53 | 12 miesięcy od daty dostawy | UZP.2025.00361 | 46451 | 6048886.63
25_361_MERCK_855 | Acrylamide/Bis-acrylamide, 40% solution BioReagent, suitable for electrophoresis, 19:1 | A9926-5X100ML |  | 5X100ML | 1 | op | 2439.09 | 2439.09 | 12 miesięcy od daty dostawy | UZP.2025.00361 | 46451 | 6048886.63
25_361_MERCK_856 | Acrylamide/Bis-acrylamide, 40% solution BioReagent, suitable for electrophoresis, 29:1 | A7802-100ML |  | 100ML | 1 | op | 59.04 | 59.04 | 12 miesięcy od daty dostawy | UZP.2025.00361 | 46451 | 6048886.63
25_361_MERCK_857 | Acrylamide/Bis-acrylamide, 40% solution BioReagent, suitable for electrophoresis, 29:1 | A7802-5X100ML |  | 5X100ML | 1 | op | 685.11 | 685.11 | 12 miesięcy od daty dostawy | UZP.2025.00361 | 46451 | 6048886.63
25_361_MERCK_858 | Acrylamide/Bis-acrylamide, 40% solution BioReagent, suitable for electrophoresis, 37.5:1 | A7168-100ML |  | 100ML | 1 | op | 290.28 | 290.28 | 12 miesięcy od daty dostawy | UZP.2025.00361 | 46451 | 6048886.63
25_361_MERCK_859 | Acryloyl chloride (stabilised with phenothiazine) for synthesis | 8008260100 | 814-68-6 | 100ML | 1 | op | 466.17 | 466.17 | 12 miesięcy od daty dostawy | UZP.2025.00361 | 46451 | 6048886.63
25_361_MERCK_860 | Actinomyces Agar, VegitoneNutriSelect Plus | 41159-500G-F |  | 500G | 1 | op | 589.17 | 589.17 | 12 miesięcy od daty dostawy | UZP.2025.00361 | 46451 | 6048886.63
25_361_MERCK_861 | Actinomycin D from Streptomyces sp., ~98% (HPLC) | A1410-5MG | 50-76-0 | 5MG | 1 | op | 799.5 | 799.5 | 12 miesięcy od daty dostawy | UZP.2025.00361 | 46451 | 6048886.63
25_361_MERCK_862 | Actinomycin D from Streptomyces sp., ~98% (HPLC) | A1410-2MG | 50-76-0 | 2MG | 1 | op | 378.84 | 378.84 | 12 miesięcy od daty dostawy | UZP.2025.00361 | 46451 | 6048886.63
25_361_MERCK_863 | Actinomycin D from Streptomyces sp., ≥95% (HPLC) | A4262-5MG | 50-76-0 | 5MG | 1 | op | 542.43 | 542.43 | 12 miesięcy od daty dostawy | UZP.2025.00361 | 46451 | 6048886.63
25_361_MERCK_864 | Actinomycin D from Streptomyces sp., suitable for cell culture, ≥95% | A9415-2MG | 50-76-0 | 2MG | 1 | op | 200.49 | 200.49 | 12 miesięcy od daty dostawy | UZP.2025.00361 | 46451 | 6048886.63
25_361_MERCK_865 | Activated charcoal powder | 05105-250G | 7440-44-0 | 250G | 1 | op | 399.75 | 399.75 | 12 miesięcy od daty dostawy | UZP.2025.00361 | 46451 | 6048886.63
25_361_MERCK_866 | Activated charcoal, suitable for cell culture, suitable for plant cell culture | C9157-500G | 7440-44-0 | 500G | 1 | op | 384.99 | 384.99 | 12 miesięcy od daty dostawy | UZP.2025.00361 | 46451 | 6048886.63
25_361_MERCK_867 | Adenine hemisulfate salt, powder, BioReagent, suitable for cell culture | A3159-25G | 321-30-2 | 25G | 1 | op | 1041.81 | 1041.81 | 12 miesięcy od daty dostawy | UZP.2025.00361 | 46451 | 6048886.63
25_361_MERCK_868 | Adenine, ≥99% | A8626-5G | 73-24-5 | 5G | 1 | op | 375.15 | 375.15 | 12 miesięcy od daty dostawy | UZP.2025.00361 | 46451 | 6048886.63
25_361_MERCK_869 | Adenine, ≥99% | A8626-25G | 73-24-5 | 25G | 1 | op | 634.68 | 634.68 | 12 miesięcy od daty dostawy | UZP.2025.00361 | 46451 | 6048886.63
25_361_MERCK_870 | Adenosine 2′:3′-cyclic monophosphate sodium salt, ≥93% | A9376-100MG | 37063-35-7 | 100MG | 1 | op | 1574.4 | 1574.4 | 12 miesięcy od daty dostawy | UZP.2025.00361 | 46451 | 6048886.63
25_361_MERCK_871 | Adenosine 2′-monophosphate from yeast | A9396-100MG | 130-49-4 | 100MG | 1 | op | 1523.97 | 1523.97 | 12 miesięcy od daty dostawy | UZP.2025.00361 | 46451 | 6048886.63
25_361_MERCK_872 | Adenosine 3′,5′-cyclic monophosphate, ≥98.5% (HPLC), powder | A9501-1G | 60-92-4 | 1G | 1 | op | 1146.36 | 1146.36 | 12 miesięcy od daty dostawy | UZP.2025.00361 | 46451 | 6048886.63
25_361_MERCK_873 | Adenosine 3′,5′-cyclic Monophosphate, 8-Bromo-, Sodium Salt | 203800-10MG | 76939-46-3 | 10MG | 1 | op | 397.29 | 397.29 | 12 miesięcy od daty dostawy | UZP.2025.00361 | 46451 | 6048886.63
25_361_MERCK_874 | Adenosine 3′,5′-diphosphate disodium salt, ≥96% | A5763-100MG | 75431-54-8 | 100MG | 1 | op | 6763.77 | 6763.77 | 12 miesięcy od daty dostawy | UZP.2025.00361 | 46451 | 6048886.63
25_361_MERCK_875 | Adenosine 3′-phosphate 5′-phosphosulfate lithium salt hydrate, ≥60% | A1651-1MG | 109434-21-1 | 1MG | 1 | op | 576.87 | 576.87 | 12 miesięcy od daty dostawy | UZP.2025.00361 | 46451 | 6048886.63
25_361_MERCK_876 | Adenosine 5′-(α,β-methylene)diphosphate. ADP analog | M3763-10MG | 3768-14-7 | 10MG | 1 | op | 921.27 | 921.27 | 12 miesięcy od daty dostawy | UZP.2025.00361 | 46451 | 6048886.63
25_361_MERCK_877 | Adenosine 5′-(β,γ-imido)triphosphate lithium salt hydrate, ≥93% (HPLC), powder | A2647-5MG | 25612-73-1 | 5MG | 1 | op | 384.99 | 384.99 | 12 miesięcy od daty dostawy | UZP.2025.00361 | 46451 | 6048886.63
25_361_MERCK_878 | Adenosine 5′-[γ-thio]triphosphate tetralithium salt, ≥75% (HPLC), powder | A1388-25MG | 93839-89-5 | 25MG | 1 | op | 2522.73 | 2522.73 | 12 miesięcy od daty dostawy | UZP.2025.00361 | 46451 | 6048886.63
25_361_MERCK_879 | Adenosine 5′-diphosphate disodium salt, ≥90% | 01897-1G | 16178-48-6 | 1G | 1 | op | 511.68 | 511.68 | 12 miesięcy od daty dostawy | UZP.2025.00361 | 46451 | 6048886.63
25_361_MERCK_880 | Adenosine 5′-diphosphate sodium salt. bacterial, ≥95% (HPLC) | A2754-500MG | 20398-34-9 | 500MG | 1 | op | 88.56 | 88.56 | 12 miesięcy od daty dostawy | UZP.2025.00361 | 46451 | 6048886.63
25_361_MERCK_881 | Adenosine 5′-diphosphate sodium salt. bacterial, ≥95% (HPLC) | A2754-100MG | 20398-34-9 | 100MG | 1 | op | 135.3 | 135.3 | 12 miesięcy od daty dostawy | UZP.2025.00361 | 46451 | 6048886.63
25_361_MERCK_882 | Adenosine 5′-diphosphate sodium salt. bacterial, ≥95% (HPLC) | A2754-1G | 20398-34-9 | 1G | 1 | op | 692.49 | 692.49 | 12 miesięcy od daty dostawy | UZP.2025.00361 | 46451 | 6048886.63
25_361_MERCK_883 | Adenosine 5′-monophosphate disodium salt ≥99.0% (HPLC) | 01930-5G | 4578-31-8 | 5G | 1 | op | 264.45 | 264.45 | 12 miesięcy od daty dostawy | UZP.2025.00361 | 46451 | 6048886.63
25_361_MERCK_884 | Adenosine 5′-monophosphate monohydrate from yeast, ≥97% | A2252-5G | 18422-05-4 | 5G | 1 | op | 276.75 | 276.75 | 12 miesięcy od daty dostawy | UZP.2025.00361 | 46451 | 6048886.63
25_361_MERCK_885 | Adenosine 5′-monophosphate sodium salt from yeast, ≥99% | A1752-1G | 149022-20-8 | 1G | 1 | op | 142.68 | 142.68 | 12 miesięcy od daty dostawy | UZP.2025.00361 | 46451 | 6048886.63
25_361_MERCK_886 | Adenosine 5′-triphosphate (ATP) disodium salt hydrate. vial of 30 mg | A1852-1VL | 34369-07-8 | 1VL | 1 | op | 292.74 | 292.74 | 12 miesięcy od daty dostawy | UZP.2025.00361 | 46451 | 6048886.63
25_361_MERCK_887 | Adenosine 5′-triphosphate disodium salt hydrate | A6419-1G | 34369-07-8 | 1G | 1 | op | 227.55 | 227.55 | 12 miesięcy od daty dostawy | UZP.2025.00361 | 46451 | 6048886.63
25_361_MERCK_888 | Adenosine 5′-triphosphate disodium salt hydrate, 99% | A26209-1G | 34369-07-8 | 1G | 1 | op | 140.22 | 140.22 | 12 miesięcy od daty dostawy | UZP.2025.00361 | 46451 | 6048886.63
25_361_MERCK_889 | Adenosine 5′-triphosphate disodium salt hydrate, 99% | A26209-5G | 34369-07-8 | 5G | 1 | op | 493.23 | 493.23 | 12 miesięcy od daty dostawy | UZP.2025.00361 | 46451 | 6048886.63
25_361_MERCK_890 | Adenosine 5′-triphosphate disodium salt hydrate. Grade I, ≥99%, from microbial | A2383-1G | 34369-07-8 | 1G | 1 | op | 107.01 | 107.01 | 12 miesięcy od daty dostawy | UZP.2025.00361 | 46451 | 6048886.63
25_361_MERCK_891 | Adenosine 5′-triphosphate disodium salt hydrate. Grade I, ≥99%, from microbial | A2383-5G | 34369-07-8 | 5G | 1 | op | 720.78 | 720.78 | 12 miesięcy od daty dostawy | UZP.2025.00361 | 46451 | 6048886.63
25_361_MERCK_892 | Adenosine, ≥99% | A9251-1G | 58-61-7 | 1G | 1 | op | 105.78 | 105.78 | 12 miesięcy od daty dostawy | UZP.2025.00361 | 46451 | 6048886.63
25_361_MERCK_893 | Adenosine, ≥99% | A9251-5G | 58-61-7 | 5G | 1 | op | 202.95 | 202.95 | 12 miesięcy od daty dostawy | UZP.2025.00361 | 46451 | 6048886.63
25_361_MERCK_894 | Adipic acid.BioXtra, ≥99.5% (HPLC) | 09582-50G | 124-04-9 | 50G | 1 | op | 105.78 | 105.78 | 12 miesięcy od daty dostawy | UZP.2025.00361 | 46451 | 6048886.63
25_361_MERCK_895 | Advanced PAP Pen 5 mm tip width (pisak woskowy do immunobarwienia, pióro z barierą hydrofobową, wodoodporny pisak barierowy) | Z377821-1EA |  | 1EA | 1 | op | 681.42 | 681.42 | 12 miesięcy od daty dostawy | UZP.2025.00361 | 46451 | 6048886.63
25_361_MERCK_896 | Advanced PAP Pen, 2 mm tip width, długopis PAP o szerokości końcówki 2 mm do rysowania hydrofobowego koła wokół tkanki zamocowanej na szkiełku | Z672548-1EA |  | 1EA | 1 | op | 509.22 | 509.22 | 12 miesięcy od daty dostawy | UZP.2025.00361 | 46451 | 6048886.63
25_361_MERCK_897 | AeraSeal™ film sterile: a 140 μm thick hydrophobic porous sealing film with medical-grade adhesive for tissue culture plates, bio-blocks, and 96-well plates where gas exchange is necessary for cell or bacterial growth. AeraSeal™ sealing films minimize cross-contamination, spillage and evaporation. | A9224-50EA |  | 50EA | 1 | op | 298.89 | 298.89 | 12 miesięcy od daty dostawy | UZP.2025.00361 | 46451 | 6048886.63
25_361_MERCK_898 | Aflatoxin B1 from Aspergillus flavus from Aspergillus flavus | A6636-5MG | 1162-65-8 | 5MG | 1 | op | 1036.89 | 1036.89 | 12 miesięcy od daty dostawy | UZP.2025.00361 | 46451 | 6048886.63
25_361_MERCK_899 | AFRC MAC 156. Reactivity: Anti-Cytokinin, plant | 93090996-1VL |  | 1VL | 1 | op | 3814.23 | 3814.23 | 12 miesięcy od daty dostawy | UZP.2025.00361 | 46451 | 6048886.63
25_361_MERCK_900 | AFRC MAC 157. Reactivity: Anti-Cytokinin, plant | 93090997-1VL |  | 1VL | 1 | op | 3814.23 | 3814.23 | 12 miesięcy od daty dostawy | UZP.2025.00361 | 46451 | 6048886.63
25_361_MERCK_901 | Agar ash 2.0-4.5% | A7002-5KG | 9002-18-0 | 5KG | 1 | op | 2676.48 | 2676.48 | 12 miesięcy od daty dostawy | UZP.2025.00361 | 46451 | 6048886.63
25_361_MERCK_902 | Agar microbiology tested, suitable for plant cell culture, suitable for cell culture, powder | A1296-1KG | 9002-18-0 | 1KG | 1 | op | 592.86 | 592.86 | 12 miesięcy od daty dostawy | UZP.2025.00361 | 46451 | 6048886.63
25_361_MERCK_903 | Agar microbiology tested, suitable for plant cell culture, suitable for cell culture, powder | A1296-100G | 9002-18-0 | 100G | 1 | op | 111.93 | 111.93 | 12 miesięcy od daty dostawy | UZP.2025.00361 | 46451 | 6048886.63
25_361_MERCK_904 | Agar powder, suitable for microbiology | 05040-100G | 9002-18-0 | 100G | 1 | op | 142.68 | 142.68 | 12 miesięcy od daty dostawy | UZP.2025.00361 | 46451 | 6048886.63
25_361_MERCK_905 | Agar powder, suitable for microbiology | 05040-250G | 9002-18-0 | 250G | 1 | op | 210.33 | 210.33 | 12 miesięcy od daty dostawy | UZP.2025.00361 | 46451 | 6048886.63
25_361_MERCK_906 | Agar, ash 2.0-4.5% | A7002-1KG | 9002-18-0 | 1KG | 1 | op | 576.87 | 576.87 | 12 miesięcy od daty dostawy | UZP.2025.00361 | 46451 | 6048886.63
25_361_MERCK_907 | Agar; suitable for plant cell culture, powder | A7921-100G | 9002-18-0 | 100G | 1 | op | 281.67 | 281.67 | 12 miesięcy od daty dostawy | UZP.2025.00361 | 46451 | 6048886.63
25_361_MERCK_908 | Agarose BioReagent, Molecular Biology, low EEO | A9539-500G | 9012-36-6 | 500G | 1 | op | 1071.33 | 1071.33 | 12 miesięcy od daty dostawy | UZP.2025.00361 | 46451 | 6048886.63
25_361_MERCK_909 | Agarose for analytical nucleic acid electrophoresis | 1012360100 | 9012-36-6 | 100G | 1 | op | 410.82 | 410.82 | 12 miesięcy od daty dostawy | UZP.2025.00361 | 46451 | 6048886.63
25_361_MERCK_910 | Agarose, BioReagent, for molecular biology | A9539-250G | 9012-36-6 | 250G | 1 | op | 567.03 | 567.03 | 12 miesięcy od daty dostawy | UZP.2025.00361 | 46451 | 6048886.63
25_361_MERCK_911 | Agarose, BioReagent, for molecular biology, low EEO | A9539-100G | 9012-36-6 | 100G | 1 | op | 243.54 | 243.54 | 12 miesięcy od daty dostawy | UZP.2025.00361 | 46451 | 6048886.63
25_361_MERCK_912 | Agarose, Medium EEO, for molecular biology | A6877-100G | 9012-36-6 | 100G | 1 | op | 350.55 | 350.55 | 12 miesięcy od daty dostawy | UZP.2025.00361 | 46451 | 6048886.63
25_361_MERCK_913 | Agarose, Medium EEO, Molecular Biology | A6877-500G | 9012-36-6 | 500G | 1 | op | 1405.89 | 1405.89 | 12 miesięcy od daty dostawy | UZP.2025.00361 | 46451 | 6048886.63
25_361_MERCK_914 | Agarose, Type I, low EEO | A6013-100G | 9012-36-6 | 100G | 1 | op | 389.91 | 389.91 | 12 miesięcy od daty dostawy | UZP.2025.00361 | 46451 | 6048886.63
25_361_MERCK_915 | Agarose, Type I, low EEO | A6013-10G | 9012-36-6 | 10G | 1 | op | 89.79 | 89.79 | 12 miesięcy od daty dostawy | UZP.2025.00361 | 46451 | 6048886.63
25_361_MERCK_916 | Agarose, low gelling temperature, BioReagent, for molecular biology | A9414-50G | 39346-81-1 | 50G | 1 | op | 836.4 | 836.4 | 12 miesięcy od daty dostawy | UZP.2025.00361 | 46451 | 6048886.63
25_361_MERCK_917 | Agarose, low gelling temperature, BioReagent, Molecular Biology | A9414-100G | 39346-81-1 | 100G | 1 | op | 1661.73 | 1661.73 | 12 miesięcy od daty dostawy | UZP.2025.00361 | 46451 | 6048886.63
25_361_MERCK_918 | Agomelatine, ≥98% (HPLC) | A1362-25MG | 138112-76-2 | 25MG | 1 | op | 1714.62 | 1714.62 | 12 miesięcy od daty dostawy | UZP.2025.00361 | 46451 | 6048886.63
25_361_MERCK_919 | AICAR, ≥98% (HPLC), powder | A9978-25MG | 2627-69-2 | 25MG | 1 | op | 1634.67 | 1634.67 | 12 miesięcy od daty dostawy | UZP.2025.00361 | 46451 | 6048886.63
25_361_MERCK_920 | AKR-2B | 91061307-1VL |  | 1VL | 1 | op | 3814.23 | 3814.23 | 12 miesięcy od daty dostawy | UZP.2025.00361 | 46451 | 6048886.63
25_361_MERCK_921 | Ala-Gln 200 mM, solution, sterile-filtered, Biotechnology Performance Certified | G8541-20ML | 39537-23-0 | 20ML | 1 | op | 158.67 | 158.67 | 12 miesięcy od daty dostawy | UZP.2025.00361 | 46451 | 6048886.63
25_361_MERCK_922 | [9 empty] | UZP.2025.00361 | 46451 | 6048886.63
25_361_MERCK_923 | Alamandine trifluoroacetate salt, ≥98% (HPLC) | SML1374-5MG | 1176306-10-7 | 5MG | 1 | op | 472.32 | 472.32 | 12 miesięcy od daty dostawy | UZP.2025.00361 | 46451 | 6048886.63
25_361_MERCK_924 | Albendazole analytical standard, ≥98% | A4673-10G | 54965-21-8 | 10G | 1 | op | 319.8 | 319.8 | 12 miesięcy od daty dostawy | UZP.2025.00361 | 46451 | 6048886.63
25_361_MERCK_925 | Albumin fraction V (from bovine serum) for biochemistry | 1120180025 | 90604-29-8 | 25G | 1 | op | 468.63 | 468.63 | 12 miesięcy od daty dostawy | UZP.2025.00361 | 46451 | 6048886.63
25_361_MERCK_926 | Albumin fraction V (from bovine serum) for biochemistry | 1120180100 | 90604-29-8 | 100G | 1 | op | 1365.3 | 1365.3 | 12 miesięcy od daty dostawy | UZP.2025.00361 | 46451 | 6048886.63
25_361_MERCK_927 | Albumin from chicken egg white, powder, 62-88% (agarose gel electrophoresis) | A5253-250G | 9006-59-1 | 250G | 1 | op | 512.91 | 512.91 | 12 miesięcy od daty dostawy | UZP.2025.00361 | 46451 | 6048886.63
25_361_MERCK_928 | Albumin from chicken egg white. lyophilized powder, ≥98% (agarose gel electrophoresis) | A5503-1G | 9006-59-1 | 1G | 1 | op | 575.64 | 575.64 | 12 miesięcy od daty dostawy | UZP.2025.00361 | 46451 | 6048886.63
25_361_MERCK_929 | Albumin from chicken egg white. lyophilized powder, ≥98% (agarose gel electrophoresis) | A5503-50G | 9006-59-1 | 50G | 1 | op | 7503 | 7503 | 12 miesięcy od daty dostawy | UZP.2025.00361 | 46451 | 6048886.63
25_361_MERCK_930 | Albumin from human serum. lyophilized powder, ≥96% (agarose gel electrophoresis) | A1653-500MG | 70024-90-7 | 500MG | 1 | op | 286.59 | 286.59 | 12 miesięcy od daty dostawy | UZP.2025.00361 | 46451 | 6048886.63
25_361_MERCK_931 | Albumin from human serum. lyophilized powder, ≥97% (agarose gel electrophoresis) | A9511-1G | 70024-90-7 | 1G | 1 | op | 1014.75 | 1014.75 | 12 miesięcy od daty dostawy | UZP.2025.00361 | 46451 | 6048886.63
25_361_MERCK_932 | Albumin from human serum. lyophilized powder, Fatty acid free, Globulin free, ≥99% (agarose gel electrophoresis) | A3782-100MG | 70024-90-7 | 100MG | 1 | op | 570.72 | 570.72 | 12 miesięcy od daty dostawy | UZP.2025.00361 | 46451 | 6048886.63
25_361_MERCK_933 | Albumin from human serum. lyophilized powder, Fatty acid free, Globulin free, ≥99% (agarose gel electrophoresis) | A3782-1G | 70024-90-7 | 1G | 1 | op | 1789.65 | 1789.65 | 12 miesięcy od daty dostawy | UZP.2025.00361 | 46451 | 6048886.63
25_361_MERCK_934 | Albumin from rabbit serum. lyophilized powder, essentially globulin free, ≥99% (agarose gel electrophoresis) | A0764-1G | 9048-46-8 | 1G | 1 | op | 271.83 | 271.83 | 12 miesięcy od daty dostawy | UZP.2025.00361 | 46451 | 6048886.63
25_361_MERCK_935 | Albumin from sheep serum. lyophilized powder | A3264-1G | 9048-46-8 | 1G | 1 | op | 386.22 | 386.22 | 12 miesięcy od daty dostawy | UZP.2025.00361 | 46451 | 6048886.63
25_361_MERCK_936 | Albumin human. Cellastim S™, recombinant, expressed in rice, lyophilized powder, suitable for cell culture, low endotoxin, ≥96% (SDS-PAGE) | A9731-1G | 70024-90-7 | 1G | 1 | op | 626.07 | 626.07 | 12 miesięcy od daty dostawy | UZP.2025.00361 | 46451 | 6048886.63
25_361_MERCK_937 | Albumin, Acetylated from bovine serum. lyophilized powder, suitable for microbiology | B2518-100MG | 9048-46-8 | 100MG | 1 | op | 940.95 | 940.95 | 12 miesięcy od daty dostawy | UZP.2025.00361 | 46451 | 6048886.63
25_361_MERCK_938 | Albumin, glycated human. lyophilized powder | A8301-25MG | 70024-90-7 | 25MG | 1 | op | 1227.54 | 1227.54 | 12 miesięcy od daty dostawy | UZP.2025.00361 | 46451 | 6048886.63
25_361_MERCK_939 | Alcian Blue 8GX. certified by the BSC | A3157-10G | 33864-99-2 | 10G | 1 | op | 1129.14 | 1129.14 | 12 miesięcy od daty dostawy | UZP.2025.00361 | 46451 | 6048886.63
25_361_MERCK_940 | Alcian Blue 8GX. certified by the BSC | A3157-25G | 33864-99-2 | 25G | 1 | op | 2177.1 | 2177.1 | 12 miesięcy od daty dostawy | UZP.2025.00361 | 46451 | 6048886.63
25_361_MERCK_941 | Alcian Blue solution 1% in 3% acetic acid, pH 2.5 | B8438-250ML |  | 250ML | 1 | op | 648.21 | 648.21 | 12 miesięcy od daty dostawy | UZP.2025.00361 | 46451 | 6048886.63
25_361_MERCK_942 | Alcohol Dehydrogenase from Saccharomyces cerevisiae. | A8656-1VL | 9031-72-5 | 1VL | 1 | op | 273.06 | 273.06 | 12 miesięcy od daty dostawy | UZP.2025.00361 | 46451 | 6048886.63
25_361_MERCK_943 | Alcohol Oxidase solution from Pichia pastoris. buffered aqueous solution, 10-40 units/mg protein (biuret) | A2404-250UN | 9073-63-6 | 250UN | 1 | op | 302.58 | 302.58 | 12 miesięcy od daty dostawy | UZP.2025.00361 | 46451 | 6048886.63
25_361_MERCK_944 | Alcojet® detergent (biodegradowalny środek czyszczący, detergent do myjek ultradźwiękowych, niejonowy detergent, niskopieniący środek czyszczący w proszku) | Z273198-1EA |  | pkg of 1.8 kg | 1 | op | 246 | 246 | 12 miesięcy od daty dostawy | UZP.2025.00361 | 46451 | 6048886.63
25_361_MERCK_945 | Alconox® detergent (detergent anionowy, detergent do myjek ultradźwiękowych, detergent laboratoryjny, detergent niskopieniący, ogólny środek czyszczący do laboratoriów, skoncentrowany detergent w proszku) | Z742914-1.8KG |  | 1.8Kg cartons | 1 | op | 273.06 | 273.06 | 12 miesięcy od daty dostawy | UZP.2025.00361 | 46451 | 6048886.63
25_361_MERCK_946 | Aldehyde Dehydrogenase Inhibitor Screening Kit sufficient for 100 colorimetric tests | MAK327-1KT |  | 1KT | 1 | op | 1338.24 | 1338.24 | 12 miesięcy od daty dostawy | UZP.2025.00361 | 46451 | 6048886.63
25_361_MERCK_947 | Aldosterone solution 100 μg/mL in acetonitrile, ampule of 1 mL, certified reference material, Cerilliant® | A-096-1ML | 52-39-1 | 1ML | 1 | op | 1047.96 | 1047.96 | 12 miesięcy od daty dostawy | UZP.2025.00361 | 46451 | 6048886.63
25_361_MERCK_948 | Aldosterone, ≥95% (HPLC) | A9477-5MG | 52-39-1 | 5MG | 1 | op | 729.39 | 729.39 | 12 miesięcy od daty dostawy | UZP.2025.00361 | 46451 | 6048886.63
25_361_MERCK_949 | Aldrich® flask-type sprayer. size 75 mL | Z190373-1EA |  | 1EA | 1 | op | 585.48 | 585.48 | 12 miesięcy od daty dostawy | UZP.2025.00361 | 46451 | 6048886.63
25_361_MERCK_950 | Aldrich® Schlenk-type male joint cap. male joint: ST/NS 14/20 | Z230855-1EA |  | 1EA | 1 | op | 164.82 | 164.82 | 12 miesięcy od daty dostawy | UZP.2025.00361 | 46451 | 6048886.63
25_361_MERCK_951 | Alginic acid sodium salt from brown algae, BioReagent, suitable for immobilization of micro-organisms | 71238-250G | 9005-38-3 | 250G | 1 | op | 516.6 | 516.6 | 12 miesięcy od daty dostawy | UZP.2025.00361 | 46451 | 6048886.63
25_361_MERCK_952 | Alginic acid sodium salt from brown algae, BioReagent, suitable for immobilization of micro-organisms | 71238-50G | 9005-38-3 | 50G | 1 | op | 143.91 | 143.91 | 12 miesięcy od daty dostawy | UZP.2025.00361 | 46451 | 6048886.63
25_361_MERCK_953 | Alginic acid sodium salt from brown algae. low viscosity | A1112-100G | 9005-38-3 | 100G | 1 | op | 243.54 | 243.54 | 12 miesięcy od daty dostawy | UZP.2025.00361 | 46451 | 6048886.63
25_361_MERCK_954 | Alginic acid sodium salt from brown algae. low viscosity | A1112-250G | 9005-38-3 | 250G | 1 | op | 537.51 | 537.51 | 12 miesięcy od daty dostawy | UZP.2025.00361 | 46451 | 6048886.63
25_361_MERCK_955 | Alginic acid sodium salt from brown algae. low viscosity | A1112-500G | 9005-38-3 | 500G | 1 | op | 944.64 | 944.64 | 12 miesięcy od daty dostawy | UZP.2025.00361 | 46451 | 6048886.63
25_361_MERCK_956 | Alginic acid sodium salt, powder | 180947-250G | 9005-38-3 | 250G | 1 | op | 580.56 | 580.56 | 12 miesięcy od daty dostawy | UZP.2025.00361 | 46451 | 6048886.63
25_361_MERCK_957 | Aliskiren. | CDS023114-10MG | 173334-57-1 | 10MG | 1 | op | 938.49 | 938.49 | 12 miesięcy od daty dostawy | UZP.2025.00361 | 46451 | 6048886.63
25_361_MERCK_958 | Alizarin Dye content 97 % | 122777-100G | 72-48-0 | 100G | 1 | op | 523.98 | 523.98 | 12 miesięcy od daty dostawy | UZP.2025.00361 | 46451 | 6048886.63
25_361_MERCK_959 | Alizarin Red S | A5533-25G | 130-22-3 | 25G | 1 | op | 617.46 | 617.46 | 12 miesięcy od daty dostawy | UZP.2025.00361 | 46451 | 6048886.63
25_361_MERCK_960 | Alkaline Peptone Water According to ISO 8914, FDA-BAM, APHA, and AOAC; For microbiology | 1018000500 |  | 500G | 1 | op | 173.43 | 173.43 | 12 miesięcy od daty dostawy | UZP.2025.00361 | 46451 | 6048886.63
25_361_MERCK_961 | Alkane standard solution C8-C20 analytical standard, contains C8-C20, ~40 mg/L each, in hexane | 04070-1ML |  | 1ML | 1 | op | 234.93 | 234.93 | 12 miesięcy od daty dostawy | UZP.2025.00361 | 46451 | 6048886.63
25_361_MERCK_962 | all trans-Retinal, powder, ≥98% | R2500-100MG | 116-31-4 | 100MG | 1 | op | 313.65 | 313.65 | 12 miesięcy od daty dostawy | UZP.2025.00361 | 46451 | 6048886.63
25_361_MERCK_963 | all trans-Retinal, powder, ≥98% | R2500-1G | 116-31-4 | 1G | 1 | op | 1562.1 | 1562.1 | 12 miesięcy od daty dostawy | UZP.2025.00361 | 46451 | 6048886.63
25_361_MERCK_964 | Allantoin analytical standard | 93791-50MG | 97-59-6 | 50MG | 1 | op | 383.76 | 383.76 | 12 miesięcy od daty dostawy | UZP.2025.00361 | 46451 | 6048886.63
25_361_MERCK_965 | all-cis-4, 7, 10, 13, 16, 19-Docosahexaenoic acid methyl ester. certified reference material, 10 mg/mL in heptane, ampule of 1 mL | CRM47570 |  | ampule of 1 mL | 1 | op | 212.79 | 212.79 | 12 miesięcy od daty dostawy | UZP.2025.00361 | 46451 | 6048886.63
25_361_MERCK_966 | allo-Inositol, 97% | 468088-25MG | 643-10-7 | 25MG | 1 | op | 311.19 | 311.19 | 12 miesięcy od daty dostawy | UZP.2025.00361 | 46451 | 6048886.63
25_361_MERCK_967 | Allopurinol | A8003-5G | 315-30-0 | 5G | 1 | op | 713.4 | 713.4 | 12 miesięcy od daty dostawy | UZP.2025.00361 | 46451 | 6048886.63
25_361_MERCK_968 | Allopurinol impurity B. European Pharmacopoeia (EP) Reference Standard | A0350020 | 22407-20-1 | 10MG | 1 | op | 611.31 | 611.31 | 12 miesięcy od daty dostawy | UZP.2025.00361 | 46451 | 6048886.63
25_361_MERCK_969 | Allopurinol impurity C. European Pharmacopoeia (EP) Reference Standard | A0350030 | 1346604-13-4 | 15MG | 1 | op | 611.31 | 611.31 | 12 miesięcy od daty dostawy | UZP.2025.00361 | 46451 | 6048886.63
25_361_MERCK_970 | Allopurinol. xanthine oxidase inhibitor | A8003-25G | 315-30-0 | 25G | 1 | op | 1210.32 | 1210.32 | 12 miesięcy od daty dostawy | UZP.2025.00361 | 46451 | 6048886.63
25_361_MERCK_971 | Allyl alcohol, ≥99% | 240532-100ML | 107-18-6 | 100ML | 1 | op | 201.72 | 201.72 | 12 miesięcy od daty dostawy | UZP.2025.00361 | 46451 | 6048886.63
25_361_MERCK_972 | Allyl hexanoate, for synthesis | 8149900250 | 123-68-2 | 250ML | 1 | op | 382.53 | 382.53 | 12 miesięcy od daty dostawy | UZP.2025.00361 | 46451 | 6048886.63
25_361_MERCK_973 | Alpha Tocopherol Pharmaceutical Secondary Standard; Certified Reference Material | PHR1031-500MG | 10191-41-0 | 500MG | 1 | op | 365.31 | 365.31 | 12 miesięcy od daty dostawy | UZP.2025.00361 | 46451 | 6048886.63
25_361_MERCK_974 | alpha-Linolenic acid 1.0 mg/mL in ethanol, certified reference material, Cerilliant® | L-039-1ML | 463-40-1 | 1ML | 1 | op | 500.61 | 500.61 | 12 miesięcy od daty dostawy | UZP.2025.00361 | 46451 | 6048886.63
25_361_MERCK_975 | Aluminium ammonium sulfate dodecahydrate for analysis EMSURE® ACS | 1010310500 | 7784-26-1 | 500G | 1 | op | 359.16 | 359.16 | 12 miesięcy od daty dostawy | UZP.2025.00361 | 46451 | 6048886.63
25_361_MERCK_976 | Aluminium chloride anhydrous powder sublimed for synthesis | 8010811000 | 7446-70-0 | 1KG | 1 | op | 123 | 123 | 12 miesięcy od daty dostawy | UZP.2025.00361 | 46451 | 6048886.63
25_361_MERCK_977 | Aluminium nitrate nonahydrate for analysis EMSURE® | 1010630500 | 7784-27-2 | 500G | 1 | op | 113.16 | 113.16 | 12 miesięcy od daty dostawy | UZP.2025.00361 | 46451 | 6048886.63
25_361_MERCK_978 | Aluminum chloride hexahydrate ReagentPlus®, 99% | 237078-100G | 7784-13-6 | 100G | 1 | op | 190.65 | 190.65 | 12 miesięcy od daty dostawy | UZP.2025.00361 | 46451 | 6048886.63
25_361_MERCK_979 | Aluminum chloride ReagentPlus®, 99% | 237051-100G | 7446-70-0 | 100G | 1 | op | 185.73 | 185.73 | 12 miesięcy od daty dostawy | UZP.2025.00361 | 46451 | 6048886.63
25_361_MERCK_980 | Aluminum heating/cooling block for 0.2 mL PCR tubes/plates, 96-wells (blok chłodzący / blok grzejący) | Z743474-1EA |  | 1EA | 1 | op | 970.47 | 970.47 | 12 miesięcy od daty dostawy | UZP.2025.00361 | 46451 | 6048886.63
25_361_MERCK_981 | Aluminum hydroxide. reagent grade | 239186-25G | 21645-51-2 | 25G | 1 | op | 39.36 | 39.36 | 12 miesięcy od daty dostawy | UZP.2025.00361 | 46451 | 6048886.63
25_361_MERCK_982 | Aluminum oxide Corundum, α-phase, -100 mesh | 234745-500G | 1344-28-1 | 500G | 1 | op | 360.39 | 360.39 | 12 miesięcy od daty dostawy | UZP.2025.00361 | 46451 | 6048886.63
25_361_MERCK_983 | Aluminum potassium sulfate dodecahydrate puriss. p.a., ACS reagent, reag. Ph. Eur., ≥99.5% | 31242-1KG | 7784-24-9 | 1KG | 1 | op | 244.77 | 244.77 | 12 miesięcy od daty dostawy | UZP.2025.00361 | 46451 | 6048886.63
25_361_MERCK_984 | Amano Lipase M from Mucor javanicus, ≥10,000 U/g, pH 7.0, 40 °C (Optimum pH and temperature) | 534803-10G | 9001-62-1 | 10G | 1 | op | 248.46 | 248.46 | 12 miesięcy od daty dostawy | UZP.2025.00361 | 46451 | 6048886.63
25_361_MERCK_985 | Amano Lipase PS, from Burkholderia cepacia, ≥23,000 U/g, pH 7.0, 50 °C (Optimum pH and temperature) | 534641-10G |  | 10G | 1 | op | 277.98 | 277.98 | 12 miesięcy od daty dostawy | UZP.2025.00361 | 46451 | 6048886.63
25_361_MERCK_986 | Amber storage bottles. volume 120 mL, O.D. × H 49 mm × 114 mm, thread for 22-400, bottle only | 23234 |  | pkg of 12EA | 1 | op | 147.6 | 147.6 | 12 miesięcy od daty dostawy | UZP.2025.00361 | 46451 | 6048886.63
25_361_MERCK_987 | AmberChrom™ 1X8 chloride form chloride form, 100-200 mesh | 217425-500G | 69011-19-4 | 500G | 1 | op | 2771.19 | 2771.19 | 12 miesięcy od daty dostawy | UZP.2025.00361 | 46451 | 6048886.63
25_361_MERCK_988 | AmberChrom™ 1X8 chloride form. chloride form, strongly basic, 200-400 mesh | 44340-500G | 69011-19-4 | 500G | 1 | op | 3736.74 | 3736.74 | 12 miesięcy od daty dostawy | UZP.2025.00361 | 46451 | 6048886.63
25_361_MERCK_989 | AmberChrom™ 50WX4 hydrogen form. hydrogen form, 50-100 mesh | 428663-100G | 69011-20-7 | 100G | 1 | op | 287.82 | 287.82 | 12 miesięcy od daty dostawy | UZP.2025.00361 | 46451 | 6048886.63
25_361_MERCK_990 | Amberchrom™ 50WX8. 200-400 mesh, hydrogen form | 217514-500G | 69011-20-7 | 500G | 1 | op | 981.54 | 981.54 | 12 miesięcy od daty dostawy | UZP.2025.00361 | 46451 | 6048886.63
25_361_MERCK_991 | Amberlyst® 15 hydrogen form. wet | 216399-500G | 39389-20-3 | 500G | 1 | op | 119.31 | 119.31 | 12 miesięcy od daty dostawy | UZP.2025.00361 | 46451 | 6048886.63
25_361_MERCK_992 | Amersham™ Hybond® P Western blotting membranes, PVDF. pore size 0.45 μm, roll W × L 300 mm × 4 m | GE10600023 |  | 1EA | 1 | op | 1592.85 | 1592.85 | 12 miesięcy od daty dostawy | UZP.2025.00361 | 46451 | 6048886.63
25_361_MERCK_993 | Amersham™ Protran® Premium Western blotting membranes, nitrocellulose. pore size 0.2 μm, roll W × L 150 mm × 4 m | GE10600014 |  | 1EA | 1 | op | 1050.42 | 1050.42 | 12 miesięcy od daty dostawy | UZP.2025.00361 | 46451 | 6048886.63
25_361_MERCK_994 | Amersham™ Protran® Premium Western blotting membranes, nitrocellulose. pore size 0.2 μm, roll W × L 300 mm × 4 m | GE10600004 |  | 1EA | 1 | op | 1739.22 | 1739.22 | 12 miesięcy od daty dostawy | UZP.2025.00361 | 46451 | 6048886.63
25_361_MERCK_995 | Amersham™ Protran® Western blotting membranes, nitrocellulose. pore size 0.2 μm, roll W × L 200 mm × 4 m | GE10600006 |  | 1EA | 1 | op | 1242.3 | 1242.3 | 12 miesięcy od daty dostawy | UZP.2025.00361 | 46451 | 6048886.63
25_361_MERCK_996 | Amicon® Ultra 0.5ml Vials Vial for protein concentration & desalting | UFC50VL96 |  | 96EA | 1 | op | 194.34 | 194.34 | 12 miesięcy od daty dostawy | UZP.2025.00361 | 46451 | 6048886.63
25_361_MERCK_997 | Amicon® Ultra Centrifugal Filter, 10 kDa MWCO sample volume 0.5 mL, regenerated cellulose membrane, MWCO 10 kDa | UFC501096 |  | 96EA | 1 | op | 1519.05 | 1519.05 | 12 miesięcy od daty dostawy | UZP.2025.00361 | 46451 | 6048886.63
25_361_MERCK_998 | Amicon® Ultra Centrifugal Filter, 10 kDa MWCO sample volume 0.5 mL, regenerated cellulose membrane, MWCO 10 kDa | UFC501024 |  | 24EA | 1 | op | 446.49 | 446.49 | 12 miesięcy od daty dostawy | UZP.2025.00361 | 46451 | 6048886.63
25_361_MERCK_999 | Amicon® Ultra Centrifugal Filter, 10 kDa MWCO sample volume 15 mL, regenerated cellulose membrane, MWCO 10 kDa | UFC901008 |  | 8EA | 1 | op | 446.49 | 446.49 | 12 miesięcy od daty dostawy | UZP.2025.00361 | 46451 | 6048886.63
25_361_MERCK_1000 | Amicon® Ultra Centrifugal Filter, 10 kDa MWCO sample volume 15 mL, regenerated cellulose membrane, MWCO 10 kDa | UFC901024 |  | 24EA | 1 | op | 1408.35 | 1408.35 | 12 miesięcy od daty dostawy | UZP.2025.00361 | 46451 | 6048886.63
25_361_MERCK_1001 | Amicon® Ultra Centrifugal Filter, 10 kDa MWCO sample volume 15 mL, regenerated cellulose membrane, MWCO 10 kDa | UFC901096 |  | 96EA | 1 | op | 4392.36 | 4392.36 | 12 miesięcy od daty dostawy | UZP.2025.00361 | 46451 | 6048886.63
25_361_MERCK_1002 | Amicon® Ultra Centrifugal Filter, 10 kDa MWCO sample volume 2 mL, regenerated cellulose membrane, MWCO 10 kDa | UFC201024 |  | 24EA | 1 | op | 616.23 | 616.23 | 12 miesięcy od daty dostawy | UZP.2025.00361 | 46451 | 6048886.63
25_361_MERCK_1003 | Amicon® Ultra Centrifugal Filter, 10 kDa MWCO sample volume 4 mL, regenerated cellulose membrane, MWCO 10 kDa | UFC801008 |  | 8EA | 1 | op | 362.85 | 362.85 | 12 miesięcy od daty dostawy | UZP.2025.00361 | 46451 | 6048886.63
25_361_MERCK_1004 | Amicon® Ultra Centrifugal Filter, 10 kDa MWCO sample volume 4 mL, regenerated cellulose membrane, MWCO 10 kDa | UFC801024 |  | 24EA | 1 | op | 940.95 | 940.95 | 12 miesięcy od daty dostawy | UZP.2025.00361 | 46451 | 6048886.63
25_361_MERCK_1005 | Amicon® Ultra Centrifugal Filter, 100 kDa MWCO sample volume 0.5 mL, regenerated cellulose membrane, MWCO 100 kDa | UFC510096 |  | 96EA | 1 | op | 1876.98 | 1876.98 | 12 miesięcy od daty dostawy | UZP.2025.00361 | 46451 | 6048886.63
25_361_MERCK_1006 | Amicon® Ultra Centrifugal Filter, 100 kDa MWCO sample volume 15 mL, regenerated cellulose membrane, MWCO 100 kDa | UFC910024 |  | 24EA | 1 | op | 1457.55 | 1457.55 | 12 miesięcy od daty dostawy | UZP.2025.00361 | 46451 | 6048886.63
25_361_MERCK_1007 | Amicon® Ultra Centrifugal Filter, 100 kDa MWCO sample volume 15 mL, regenerated cellulose membrane, MWCO 100 kDa | UFC910096 |  | 96EA | 1 | op | 5373.87 | 5373.87 | 12 miesięcy od daty dostawy | UZP.2025.00361 | 46451 | 6048886.63
25_361_MERCK_1008 | Amicon® Ultra Centrifugal Filter, 3 kDa MWCO sample volume 0.5 mL, regenerated cellulose membrane, MWCO 3 kDa | UFC500308 |  | 8EA | 1 | op | 227.55 | 227.55 | 12 miesięcy od daty dostawy | UZP.2025.00361 | 46451 | 6048886.63
25_361_MERCK_1009 | Amicon® Ultra Centrifugal Filter, 3 kDa MWCO sample volume 0.5 mL, regenerated cellulose membrane, MWCO 3 kDa | UFC500324 |  | 24EA | 1 | op | 528.9 | 528.9 | 12 miesięcy od daty dostawy | UZP.2025.00361 | 46451 | 6048886.63
25_361_MERCK_1010 | Amicon® Ultra Centrifugal Filter, 3 kDa MWCO sample volume 0.5 mL, regenerated cellulose membrane, MWCO 3 kDa | UFC500396 |  | 96EA | 1 | op | 1653.12 | 1653.12 | 12 miesięcy od daty dostawy | UZP.2025.00361 | 46451 | 6048886.63
25_361_MERCK_1011 | Amicon® Ultra Centrifugal Filter, 3 kDa MWCO sample volume 15 mL, regenerated cellulose membrane, MWCO 3 kDa | UFC900324 |  | 24EA | 1 | op | 1372.68 | 1372.68 | 12 miesięcy od daty dostawy | UZP.2025.00361 | 46451 | 6048886.63
25_361_MERCK_1012 | Amicon® Ultra Centrifugal Filter, 3 kDa MWCO sample volume 15 mL, regenerated cellulose membrane, MWCO 3 kDa | UFC900396 |  | 96EA | 1 | op | 5046.69 | 5046.69 | 12 miesięcy od daty dostawy | UZP.2025.00361 | 46451 | 6048886.63
25_361_MERCK_1013 | Amicon® Ultra Centrifugal Filter, 3 kDa MWCO sample volume 2 mL, regenerated cellulose membrane, MWCO 3 kDa | UFC200324 |  | 24EA | 1 | op | 611.31 | 611.31 | 12 miesięcy od daty dostawy | UZP.2025.00361 | 46451 | 6048886.63
25_361_MERCK_1014 | Amicon® Ultra Centrifugal Filter, 3 kDa MWCO sample volume 4 mL, regenerated cellulose membrane, MWCO 3 kDa | UFC800324 |  | 24EA | 1 | op | 1017.21 | 1017.21 | 12 miesięcy od daty dostawy | UZP.2025.00361 | 46451 | 6048886.63
25_361_MERCK_1015 | Amicon® Ultra Centrifugal Filter, 3 kDa MWCO sample volume 4 mL, regenerated cellulose membrane, MWCO 3 kDa | UFC800308 |  | 8EA | 1 | op | 381.3 | 381.3 | 12 miesięcy od daty dostawy | UZP.2025.00361 | 46451 | 6048886.63
25_361_MERCK_1016 | Amicon® Ultra Centrifugal Filter, 30 kDa MWCO sample volume 0.5 mL, regenerated cellulose membrane, MWCO 30 kDa | UFC503096 |  | 96EA | 1 | op | 1830.24 | 1830.24 | 12 miesięcy od daty dostawy | UZP.2025.00361 | 46451 | 6048886.63
25_361_MERCK_1017 | Amicon® Ultra Centrifugal Filter, 30 kDa MWCO sample volume 15 mL, regenerated cellulose membrane, MWCO 30 kDa | UFC903024 |  | 24EA | 1 | op | 1402.2 | 1402.2 | 12 miesięcy od daty dostawy | UZP.2025.00361 | 46451 | 6048886.63
25_361_MERCK_1018 | Amicon® Ultra Centrifugal Filter, 30 kDa MWCO sample volume 4 mL, regenerated cellulose membrane, MWCO 30 kDa | UFC803024 |  | 24EA | 1 | op | 1146.36 | 1146.36 | 12 miesięcy od daty dostawy | UZP.2025.00361 | 46451 | 6048886.63
25_361_MERCK_1019 | Amicon® Ultra Centrifugal Filter, 30 kDa MWCOsample volume 0.5 mL, regenerated cellulose membrane, MWCO 30 kDa | UFC5030BK |  | 500EA | 1 | op | 7566.96 | 7566.96 | 12 miesięcy od daty dostawy | UZP.2025.00361 | 46451 | 6048886.63
25_361_MERCK_1020 | Amicon® Ultra Centrifugal Filter, 50 kDa MWCO sample volume 0.5 mL, regenerated cellulose membrane, MWCO 50 kDa | UFC505024 |  | 24EA | 1 | op | 514.14 | 514.14 | 12 miesięcy od daty dostawy | UZP.2025.00361 | 46451 | 6048886.63
25_361_MERCK_1021 | Amicon® Ultra Centrifugal Filter, 50 kDa MWCO sample volume 15 mL, regenerated cellulose membrane, MWCO 50 kDa | UFC905024 |  | 24EA | 1 | op | 1445.25 | 1445.25 | 12 miesięcy od daty dostawy | UZP.2025.00361 | 46451 | 6048886.63
25_361_MERCK_1022 | Amicon® Ultra Centrifugal Filter, 50 kDa MWCO sample volume 4 mL, regenerated cellulose membrane, MWCO 50 kDa | UFC805024 |  | 24EA | 1 | op | 912.66 | 912.66 | 12 miesięcy od daty dostawy | UZP.2025.00361 | 46451 | 6048886.63
25_361_MERCK_1023 | Amicon® Ultra-15 Centrifugal Filter Unit, registered for IVD use Centrifugal ultrafiltration device, 10 kDa MWCO, 15 mL sample volume | UFC901008D |  | 8EA | 1 | op | 420.12 | 420.12 | 12 miesięcy od daty dostawy | UZP.2025.00361 | 46451 | 6048886.63
25_361_MERCK_1024 | Amicon® Ultra-15 Centrifugal Filter Unit, registered for IVD use Centrifugal ultrafiltration device, 10 kDa MWCO, 15 mL sample volume | UFC901024D |  | 24EA | 1 | op | 1328.4 | 1328.4 | 12 miesięcy od daty dostawy | UZP.2025.00361 | 46451 | 6048886.63
25_361_MERCK_1025 | Amikacin disulfate salt. potency: 674-786 μg per mg (as amikacin base) | A1774-250MG | 39831-55-5 | 250MG | 1 | op | 359.41 | 359.41 | 12 miesięcy od daty dostawy | UZP.2025.00361 | 46451 | 6048886.63
25_361_MERCK_1026 | Amikacin Pharmaceutical Secondary Standard; Certified Reference Material | PHR1654-1G | 37517-28-5 | 1G | 1 | op | 806.88 | 806.88 | 12 miesięcy od daty dostawy | UZP.2025.00361 | 46451 | 6048886.63
25_361_MERCK_1027 | Amiloride hydrochloride hydrate, ≥98% (HPLC), powder | A7410-5G | 2016-88-8 | 5G | 1 | op | 1392.36 | 1392.36 | 12 miesięcy od daty dostawy | UZP.2025.00361 | 46451 | 6048886.63
25_361_MERCK_1028 | Amino Acid Standard, analytical standard | AAS18-10ML |  | 10ML | 1 | op | 682.65 | 682.65 | 12 miesięcy od daty dostawy | UZP.2025.00361 | 46451 | 6048886.63
25_361_MERCK_1029 | Amino Acid Standard, analytical standard | AAS18-10X1ML |  | 10X1ML | 1 | op | 932.34 | 932.34 | 12 miesięcy od daty dostawy | UZP.2025.00361 | 46451 | 6048886.63
25_361_MERCK_1030 | Amino Acid Standard, analytical standard | AAS18-5ML |  | 5ML | 1 | op | 515.37 | 515.37 | 12 miesięcy od daty dostawy | UZP.2025.00361 | 46451 | 6048886.63
25_361_MERCK_1031 | Amino acid standards for protein hydrolysates | A9781-5ML |  | 5ML | 1 | op | 637.14 | 637.14 | 12 miesięcy od daty dostawy | UZP.2025.00361 | 46451 | 6048886.63
25_361_MERCK_1032 | Amino acid standards, physiological | A6282-1ML |  | 1ML | 1 | op | 81.18 | 81.18 | 12 miesięcy od daty dostawy | UZP.2025.00361 | 46451 | 6048886.63
25_361_MERCK_1033 | Amino acid standards, physiological | A6282-5ML |  | 5ML | 1 | op | 285.36 | 285.36 | 12 miesięcy od daty dostawy | UZP.2025.00361 | 46451 | 6048886.63
25_361_MERCK_1034 | Amino acid standards, physiological | A6407-1ML |  | 1ML | 1 | op | 164.82 | 164.82 | 12 miesięcy od daty dostawy | UZP.2025.00361 | 46451 | 6048886.63
25_361_MERCK_1035 | Amino acid standards, physiological | A6407-5ML |  | 5ML | 1 | op | 519.06 | 519.06 | 12 miesięcy od daty dostawy | UZP.2025.00361 | 46451 | 6048886.63
25_361_MERCK_1036 | Amino Acids Mix Solution | 79248-5X2ML |  | 5X2ML | 1 | op | 1066.41 | 1066.41 | 12 miesięcy od daty dostawy | UZP.2025.00361 | 46451 | 6048886.63
25_361_MERCK_1037 | Aminoguanidine hydrochloride, ≥98% | 396494-100G | 1937-19-5 | 100G | 1 | op | 966.78 | 966.78 | 12 miesięcy od daty dostawy | UZP.2025.00361 | 46451 | 6048886.63
25_361_MERCK_1038 | Aminoguanidine hydrochloride, ≥98% | 396494-25G | 1937-19-5 | 25G | 1 | op | 322.26 | 322.26 | 12 miesięcy od daty dostawy | UZP.2025.00361 | 46451 | 6048886.63
25_361_MERCK_1039 | Aminopeptidase from Aeromonas proteolytica. lyophilized powder, 50-150 units/mg protein | A8200-100UN | 37288-67-8 | 100UN | 1 | op | 1841.31 | 1841.31 | 12 miesięcy od daty dostawy | UZP.2025.00361 | 46451 | 6048886.63
25_361_MERCK_1040 | Aminophenyl fluorescein solution 5 mM in DMF, suitable for fluorescence | A4108-1MG |  | 1MG | 1 | op | 4211.52 | 4211.52 | 12 miesięcy od daty dostawy | UZP.2025.00361 | 46451 | 6048886.63
25_361_MERCK_1041 | Amisulpride. European Pharmacopoeia (EP) Reference Standard | A0590000 | 71675-85-9 | 10MG | 1 | op | 670.35 | 670.35 | 12 miesięcy od daty dostawy | UZP.2025.00361 | 46451 | 6048886.63
25_361_MERCK_1042 | Amitraz PESTANAL®, analytical standard | 45323-250MG | 33089-61-1 | 250MG | 1 | op | 147.6 | 147.6 | 12 miesięcy od daty dostawy | UZP.2025.00361 | 46451 | 6048886.63
25_361_MERCK_1043 | Amlodipine for peak identification European Pharmacopoeia (EP) Reference Standard | Y0001067 | 111470-99-6 | 10MG | 1 | op | 842.55 | 842.55 | 12 miesięcy od daty dostawy | UZP.2025.00361 | 46451 | 6048886.63
25_361_MERCK_1044 | Ammonia solution 2.0 M in ethanol | 392685-100ML | 7664-41-7 | 100ML | 1 | op | 307.5 | 307.5 | 12 miesięcy od daty dostawy | UZP.2025.00361 | 46451 | 6048886.63
25_361_MERCK_1045 | Ammonia solution 25% for LC-MS LiChropur® | 5330030050 | 1336-21-6 | 50ML | 1 | op | 404.67 | 404.67 | 12 miesięcy od daty dostawy | UZP.2025.00361 | 46451 | 6048886.63
25_361_MERCK_1046 | Ammonium acetate for analysis EMSURE® ACS,Reag. Ph Eur | 1011161000 | 631-61-8 | 1KG | 1 | op | 489.54 | 489.54 | 12 miesięcy od daty dostawy | UZP.2025.00361 | 46451 | 6048886.63
25_361_MERCK_1047 | Ammonium acetate for HPLC LiChropur® | 5438340100 | 631-61-8 | 100G | 1 | op | 515.37 | 515.37 | 12 miesięcy od daty dostawy | UZP.2025.00361 | 46451 | 6048886.63
25_361_MERCK_1048 | Ammonium acetate for LC-MS LiChropur® | 5330040050 | 631-61-8 | 50G | 1 | op | 789.66 | 789.66 | 12 miesięcy od daty dostawy | UZP.2025.00361 | 46451 | 6048886.63
25_361_MERCK_1049 | Ammonium acetate. LiChropur™, eluent additive for LC-MS | 73594-100G-F | 631-61-8 | 100G | 1 | op | 2217.69 | 2217.69 | 12 miesięcy od daty dostawy | UZP.2025.00361 | 46451 | 6048886.63
25_361_MERCK_1050 | Ammonium acetate. LiChropur™, eluent additive for LC-MS | 73594-25G-F | 631-61-8 | 25G | 1 | op | 690.03 | 690.03 | 12 miesięcy od daty dostawy | UZP.2025.00361 | 46451 | 6048886.63
25_361_MERCK_1051 | Ammonium amidosulfonate for analysis (for detection of sulfonamide in blood) EMSURE® ACS,Reag. Ph Eur | 1012200100 | 7773-06-0 | 100G | 1 | op | 259.53 | 259.53 | 12 miesięcy od daty dostawy | UZP.2025.00361 | 46451 | 6048886.63
25_361_MERCK_1052 | Ammonium bicarbonate BioUltra, ≥99.5% (T) | 09830-1KG | 1066-33-7 | 1KG | 1 | op | 568.26 | 568.26 | 12 miesięcy od daty dostawy | UZP.2025.00361 | 46451 | 6048886.63
25_361_MERCK_1053 | Ammonium bicarbonate BioUltra, ≥99.5% (T) | 09830-500G | 1066-33-7 | 500G | 1 | op | 313.65 | 313.65 | 12 miesięcy od daty dostawy | UZP.2025.00361 | 46451 | 6048886.63
25_361_MERCK_1054 | Ammonium carbonate for analysis EMSURE- ® ACS,Reag. Ph Eur | 1595040250 | 10361-29-2 | 250G | 1 | op | 124.23 | 124.23 | 12 miesięcy od daty dostawy | UZP.2025.00361 | 46451 | 6048886.63
25_361_MERCK_1055 | Ammonium carbonate, ACS reagent, ≥30.0% NH3 basis | 207861-500G | 506-87-6 | 500G | 1 | op | 365.31 | 365.31 | 12 miesięcy od daty dostawy | UZP.2025.00361 | 46451 | 6048886.63
25_361_MERCK_1056 | Ammonium cerium(IV) nitrate, puriss p.a., ACS reagent, ≥98.5% (RT) | 22249-100G | 16774-21-3 | 100G | 1 | op | 394.83 | 394.83 | 12 miesięcy od daty dostawy | UZP.2025.00361 | 46451 | 6048886.63
25_361_MERCK_1057 | Ammonium chloride for analysis EMSURE® ACS,ISO,Reag. Ph Eur | 1011451000 | 12125-02-9 | 1KG | 1 | op | 242.31 | 242.31 | 12 miesięcy od daty dostawy | UZP.2025.00361 | 46451 | 6048886.63
25_361_MERCK_1058 | Ammonium chloride, for molecular biology, suitable for cell culture, ≥99.5% | A9434-1KG | 12125-02-9 | 1KG | 1 | op | 803.19 | 803.19 | 12 miesięcy od daty dostawy | UZP.2025.00361 | 46451 | 6048886.63
25_361_MERCK_1059 | Ammonium chloride, for molecular biology, suitable for cell culture, ≥99.5% | A9434-500G | 12125-02-9 | 500G | 1 | op | 479.7 | 479.7 | 12 miesięcy od daty dostawy | UZP.2025.00361 | 46451 | 6048886.63
25_361_MERCK_1060 | Ammonium fluoride, ≥99.99% trace metals basis | 338869-25G | 12125-01-8 | 25G | 1 | op | 777.36 | 777.36 | 12 miesięcy od daty dostawy | UZP.2025.00361 | 46451 | 6048886.63
25_361_MERCK_1061 | Ammonium formate anhydrous, free-flowing, Redi-Dri™, reagent grade, 97% | 798568-1KG | 540-69-2 | 1KG | 1 | op | 375.15 | 375.15 | 12 miesięcy od daty dostawy | UZP.2025.00361 | 46451 | 6048886.63
25_361_MERCK_1062 | Ammonium formate eluent additive for LC-MS, LiChropur™, ≥99.0% | 70221-100G-F | 540-69-2 | 100G | 1 | op | 1979.07 | 1979.07 | 12 miesięcy od daty dostawy | UZP.2025.00361 | 46451 | 6048886.63
25_361_MERCK_1063 | Ammonium formate solution BioUltra, 10 M in H2O | 78314-100ML-F | 540-69-2 | 100ML | 1 | op | 650.67 | 650.67 | 12 miesięcy od daty dostawy | UZP.2025.00361 | 46451 | 6048886.63
25_361_MERCK_1064 | Ammonium formate, ≥99.995% trace metals basis | 516961-100G | 540-69-2 | 100G | 1 | op | 575.64 | 575.64 | 12 miesięcy od daty dostawy | UZP.2025.00361 | 46451 | 6048886.63
25_361_MERCK_1065 | Ammonium formate. eluent additive for LC-MS, LiChropur™, ≥99.0% | 70221-25G-F | 540-69-2 | 25G | 1 | op | 535.05 | 535.05 | 12 miesięcy od daty dostawy | UZP.2025.00361 | 46451 | 6048886.63
25_361_MERCK_1066 | Ammonium hydrogen carbonate for LC-MS LiChropur® | 5330050050 | 1066-33-7 | 50G | 1 | op | 386.22 | 386.22 | 12 miesięcy od daty dostawy | UZP.2025.00361 | 46451 | 6048886.63
25_361_MERCK_1067 | Ammonium hydroxide solution 28% NH3 in H2O, ≥99.99% trace metals basis | 338818-100ML | 1336-21-6 | 100ML | 1 | op | 451.41 | 451.41 | 12 miesięcy od daty dostawy | UZP.2025.00361 | 46451 | 6048886.63
25_361_MERCK_1068 | Ammonium hydroxide solution ACS reagent, 28.0-30.0% NH3 basis | 221228-100ML-A | 1336-21-6 | 100ML | 1 | op | 124.23 | 124.23 | 12 miesięcy od daty dostawy | UZP.2025.00361 | 46451 | 6048886.63
25_361_MERCK_1069 | Ammonium hydroxide solution ACS reagent, 28.0-30.0% NH3 basis | 221228-500ML-A | 1336-21-6 | 500ML | 1 | op | 162.36 | 162.36 | 12 miesięcy od daty dostawy | UZP.2025.00361 | 46451 | 6048886.63
25_361_MERCK_1070 | Ammonium hydroxide solution puriss. p.a., reag. ISO, reag. Ph. Eur., ≥25% NH3 basis | 30501-1L-M | 1336-21-6 | 1L | 1 | op | 115.62 | 115.62 | 12 miesięcy od daty dostawy | UZP.2025.00361 | 46451 | 6048886.63
25_361_MERCK_1071 | Ammonium iron(II) sulfate hexahydrate BioUltra, ≥99.0% (RT) | 09719-50G | 7783-85-9 | 50G | 1 | op | 189.42 | 189.42 | 12 miesięcy od daty dostawy | UZP.2025.00361 | 46451 | 6048886.63
25_361_MERCK_1072 | Ammonium iron(II) sulfate hexahydrate for analysis EMSURE® ISO | 1037920500 | 7783-85-9 | 500G | 1 | op | 608.85 | 608.85 | 12 miesięcy od daty dostawy | UZP.2025.00361 | 46451 | 6048886.63
25_361_MERCK_1073 | Ammonium iron(II) sulfate hexahydrate, ACS reagent, 99% | 215406-100G | 7783-85-9 | 100G | 1 | op | 179.58 | 179.58 | 12 miesięcy od daty dostawy | UZP.2025.00361 | 46451 | 6048886.63
25_361_MERCK_1074 | Ammonium iron(III) citrate. reagent grade | F5879-100G | 1185-57-5 | 100G | 1 | op | 143.91 | 143.91 | 12 miesięcy od daty dostawy | UZP.2025.00361 | 46451 | 6048886.63
25_361_MERCK_1075 | Ammonium molybdate tetrahydrate, ACS reagent, 81.0-83.0% MoO3 basis | A7302-100G | 12054-85-2 | 100G | 1 | op | 398.52 | 398.52 | 12 miesięcy od daty dostawy | UZP.2025.00361 | 46451 | 6048886.63
25_361_MERCK_1076 | Ammonium nitrate for analysis EMSURE® ACS | 1011880500 | 6484-52-2 | 500G | 1 | op | 405.9 | 405.9 | 12 miesięcy od daty dostawy | UZP.2025.00361 | 46451 | 6048886.63
25_361_MERCK_1077 | AMMONIUM NITRATE, 98+%, A.C.S. REAGENT | 221244-500G | 6484-52-2 | 500G | 1 | op | 269.37 | 269.37 | 12 miesięcy od daty dostawy | UZP.2025.00361 | 46451 | 6048886.63
25_361_MERCK_1078 | Ammonium nitrate, suitable for plant cell culture | A3795-500G | 6484-52-2 | 500G | 1 | op | 445.26 | 445.26 | 12 miesięcy od daty dostawy | UZP.2025.00361 | 46451 | 6048886.63
25_361_MERCK_1079 | Ammonium Nitrogen Standard for IC 1000 mg/L N as NH4+ in water (nominal concentration), TraceCERT® | 89503-100ML |  | 100ML | 1 | op | 252.15 | 252.15 | 12 miesięcy od daty dostawy | UZP.2025.00361 | 46451 | 6048886.63
25_361_MERCK_1080 | Ammonium oxalate monohydrate ACS reagent, ≥99% | 221716-500G | 6009-70-7 | 500G | 1 | op | 375.15 | 375.15 | 12 miesięcy od daty dostawy | UZP.2025.00361 | 46451 | 6048886.63
25_361_MERCK_1081 | Ammonium persulfate ACS reagent, ≥98.0% | 248614-100G | 7727-54-0 | 100G | 1 | op | 147.6 | 147.6 | 12 miesięcy od daty dostawy | UZP.2025.00361 | 46451 | 6048886.63
25_361_MERCK_1082 | Ammonium persulfate, for molecular biology, suitable for electrophoresis, ≥98% | A3678-25G | 7727-54-0 | 25G | 1 | op | 266.91 | 266.91 | 12 miesięcy od daty dostawy | UZP.2025.00361 | 46451 | 6048886.63
25_361_MERCK_1083 | Ammonium persulfate. Molecular Biology, suitable for electrophoresis, ≥98% | A3678-100G | 7727-54-0 | 100G | 1 | op | 781.05 | 781.05 | 12 miesięcy od daty dostawy | UZP.2025.00361 | 46451 | 6048886.63
25_361_MERCK_1084 | Ammonium phosphate monobasic ACS reagent, ≥98% | 216003-500G | 7722-76-1 | 500G | 1 | op | 533.82 | 533.82 | 12 miesięcy od daty dostawy | UZP.2025.00361 | 46451 | 6048886.63
25_361_MERCK_1085 | Ammonium phosphate monobasic ReagentPlus®, ≥98.5% | A1645-1KG | 7722-76-1 | 1KG | 1 | op | 949.56 | 949.56 | 12 miesięcy od daty dostawy | UZP.2025.00361 | 46451 | 6048886.63
25_361_MERCK_1086 | Ammonium pyrrolidinedithiocarbamate. ~99% | P8765-1G | 5108-96-3 | 1G | 1 | op | 78.72 | 78.72 | 12 miesięcy od daty dostawy | UZP.2025.00361 | 46451 | 6048886.63
25_361_MERCK_1087 | Ammonium Standard for IC TraceCERT®, 1000 mg/L NH4+ in water (nominal concentration) | 59755-100ML |  | 100ML | 1 | op | 261.99 | 261.99 | 12 miesięcy od daty dostawy | UZP.2025.00361 | 46451 | 6048886.63
25_361_MERCK_1088 | Ammonium sulfate for analysis EMSURE® ACS,ISO,Reag. Ph Eur | 1012170100 | 7783-20-2 | 100G | 1 | op | 110.7 | 110.7 | 12 miesięcy od daty dostawy | UZP.2025.00361 | 46451 | 6048886.63
25_361_MERCK_1089 | Ammonium sulfate. BioXtra, ≥99.0% | A2939-1KG | 7783-20-2 | 1KG | 1 | op | 543.66 | 543.66 | 12 miesięcy od daty dostawy | UZP.2025.00361 | 46451 | 6048886.63
25_361_MERCK_1090 | Ammonium sulfate. Molecular Biology, ≥99.0% | A4418-1KG | 7783-20-2 | 1KG | 1 | op | 911.43 | 911.43 | 12 miesięcy od daty dostawy | UZP.2025.00361 | 46451 | 6048886.63
25_361_MERCK_1091 | Ammonium sulfate. Molecular Biology, ≥99.0% | A4418-5KG | 7783-20-2 | 5KG | 1 | op | 3670.32 | 3670.32 | 12 miesięcy od daty dostawy | UZP.2025.00361 | 46451 | 6048886.63
25_361_MERCK_1092 | Ammonium tetrachloroplatinate(II), 99% | 206105-1G | 13820-41-2 | 1G | 1 | op | 710.94 | 710.94 | 12 miesięcy od daty dostawy | UZP.2025.00361 | 46451 | 6048886.63
25_361_MERCK_1093 | Ammonium thiocyanate ACS reagent, ≥97.5% | 221988-100G | 1762-95-4 | 100G | 1 | op | 162.36 | 162.36 | 12 miesięcy od daty dostawy | UZP.2025.00361 | 46451 | 6048886.63
25_361_MERCK_1094 | Amodiaquin dihydrochloride dihydrate analytical standard | A2799-5G | 6398-98-7 | 5G | 1 | op | 166.05 | 166.05 | 12 miesięcy od daty dostawy | UZP.2025.00361 | 46451 | 6048886.63
25_361_MERCK_1095 | Amoxicillin 95.0-102.0% anhydrous basis | A8523-1G | 26787-78-0 | 1G | 1 | op | 153.75 | 153.75 | 12 miesięcy od daty dostawy | UZP.2025.00361 | 46451 | 6048886.63
25_361_MERCK_1096 | Amoxicillin. 95.0-102.0% anhydrous basis | A8523-5G | 26787-78-0 | 5G | 1 | op | 527.67 | 527.67 | 12 miesięcy od daty dostawy | UZP.2025.00361 | 46451 | 6048886.63
25_361_MERCK_1097 | Amphotericin B from Streptomyces sp.. ~80% (HPLC), powder | A4888-100MG | 1397-89-3 | 100MG | 1 | op | 512.91 | 512.91 | 12 miesięcy od daty dostawy | UZP.2025.00361 | 46451 | 6048886.63
25_361_MERCK_1098 | Amphotericin B from Streptomyces sp.. ~80% (HPLC), powder | A4888-500MG | 1397-89-3 | 500MG | 1 | op | 1703.55 | 1703.55 | 12 miesięcy od daty dostawy | UZP.2025.00361 | 46451 | 6048886.63
25_361_MERCK_1099 | Amphotericin B solution 250 μg/mL in deionized water, 0.1 μm filtered, BioReagent, suitable for cell culture | A2942-20ML | 1397-89-3 | 20ML | 1 | op | 198.03 | 198.03 | 12 miesięcy od daty dostawy | UZP.2025.00361 | 46451 | 6048886.63
25_361_MERCK_1100 | Ampicillin sodium salt, powder or crystals, BioReagent, suitable for cell culture | A0166-5G | 69-52-3 | 5G | 1 | op | 771.21 | 771.21 | 12 miesięcy od daty dostawy | UZP.2025.00361 | 46451 | 6048886.63
25_361_MERCK_1101 | Ampicillin sodium salt. | A9518-25G | 69-52-3 | 25G | 1 | op | 1095.93 | 1095.93 | 12 miesięcy od daty dostawy | UZP.2025.00361 | 46451 | 6048886.63
25_361_MERCK_1102 | Ampicillin sodium salt. | A9518-5G | 69-52-3 | 5G | 1 | op | 316.11 | 316.11 | 12 miesięcy od daty dostawy | UZP.2025.00361 | 46451 | 6048886.63
25_361_MERCK_1103 | Ampicillin, anhydrous, 96.0-102.0% (anhydrous basis) | A9393-25G | 69-53-4 | 25G | 1 | op | 1175.88 | 1175.88 | 12 miesięcy od daty dostawy | UZP.2025.00361 | 46451 | 6048886.63
25_361_MERCK_1104 | Ampicillin, anhydrous, 96.0-102.0% (anhydrous basis) | A9393-5G | 69-53-4 | 5G | 1 | op | 361.62 | 361.62 | 12 miesięcy od daty dostawy | UZP.2025.00361 | 46451 | 6048886.63
25_361_MERCK_1105 | Amprenavir, ≥98% (HPLC) | SML0685-5MG | 161814-49-9 | 5MG | 1 | op | 506.76 | 506.76 | 12 miesięcy od daty dostawy | UZP.2025.00361 | 46451 | 6048886.63
25_361_MERCK_1106 | AMPSO, ≥99% (titration) | A6659-100G | 68399-79-1 | 100G | 1 | op | 872.07 | 872.07 | 12 miesięcy od daty dostawy | UZP.2025.00361 | 46451 | 6048886.63
25_361_MERCK_1107 | AMPSO, ≥99% (titration) | A6659-25G | 68399-79-1 | 25G | 1 | op | 313.65 | 313.65 | 12 miesięcy od daty dostawy | UZP.2025.00361 | 46451 | 6048886.63
25_361_MERCK_1108 | Amyl acetate, ≥99%, FG | W504009-1KG | 628-63-7 | 1KG | 1 | op | 425.58 | 425.58 | 12 miesięcy od daty dostawy | UZP.2025.00361 | 46451 | 6048886.63
25_361_MERCK_1109 | Amyloglucosidase from Aspergillus niger. ammonium sulfate suspension, ≥40 units/mg protein | A1602-100MG | 9032-08-0 | 100MG | 1 | op | 1099.62 | 1099.62 | 12 miesięcy od daty dostawy | UZP.2025.00361 | 46451 | 6048886.63
25_361_MERCK_1110 | Amyloglucosidase solution from Aspergillus niger. for use in Total Dietary Fiber Assay, TDF-100A | A9913-10ML | 9032-08-0 | 10ML | 1 | op | 735.54 | 735.54 | 12 miesięcy od daty dostawy | UZP.2025.00361 | 46451 | 6048886.63
25_361_MERCK_1111 | Amyloid β Protein Fragment 1-42. | A9810-.1MG | 107761-42-2 | 0,1MG | 1 | op | 2167.26 | 2167.26 | 12 miesięcy od daty dostawy | UZP.2025.00361 | 46451 | 6048886.63
25_361_MERCK_1112 | Amylopectin from maize. | 10120-250G | 9037-22-3 | 250G | 1 | op | 159.9 | 159.9 | 12 miesięcy od daty dostawy | UZP.2025.00361 | 46451 | 6048886.63
25_361_MERCK_1113 | Amylose from potato. used as amylase substrate | A0512-1G | 9005-82-7 | 1G | 1 | op | 356.7 | 356.7 | 12 miesięcy od daty dostawy | UZP.2025.00361 | 46451 | 6048886.63
25_361_MERCK_1114 | Anaerocult® A for microbiology Reagent for the generation of an anaerobic medium in an anaerobic jar | 1323810001 |  | 10EA | 1 | op | 137.76 | 137.76 | 12 miesięcy od daty dostawy | UZP.2025.00361 | 46451 | 6048886.63
25_361_MERCK_1115 | Anaerocult™ C For creating a low-oxygen, high-CO2 atmosphere inside an anaerobic jar, suitable for microbiology | 1323830001 |  | 25EA | 1 | op | 269.37 | 269.37 | 12 miesięcy od daty dostawy | UZP.2025.00361 | 46451 | 6048886.63
25_361_MERCK_1116 | Anaerotest™ Strips Test strips to indicate an anaerobic atmosphere. | 1323710001 |  | 50EA | 1 | op | 146.37 | 146.37 | 12 miesięcy od daty dostawy | UZP.2025.00361 | 46451 | 6048886.63
25_361_MERCK_1117 | Analtech TLC Uniplates™: silica gel matrix. L × W 10 cm × 20 cm, scored, binder, Organic Polymer, fluorescent indicator | Z274283-1PAK |  | 1PAK | 1 | op | 808.11 | 808.11 | 12 miesięcy od daty dostawy | UZP.2025.00361 | 46451 | 6048886.63
25_361_MERCK_1118 | Analtech TLC Uniplates™: silica gel matrix. L × W 20 cm × 20 cm, binder, Organic Polymer, fluorescent indicator | Z265500-1PAK |  | 1PAK | 1 | op | 794.58 | 794.58 | 12 miesięcy od daty dostawy | UZP.2025.00361 | 46451 | 6048886.63
25_361_MERCK_1119 | Angiotensin Converting Enzyme from rabbit lung, ≥2.0 units/mg protein (modified Warburg-Christian) | A6778-1UN | 9015-82-1 | 1UN | 1 | op | 4538.7 | 4538.7 | 12 miesięcy od daty dostawy | UZP.2025.00361 | 46451 | 6048886.63
25_361_MERCK_1120 | Angiotensin Fragment 1-7 acetate salt hydrate, ≥90% (HPLC), powder | A9202-5MG |  | 5MG | 1 | op | 742.92 | 742.92 | 12 miesięcy od daty dostawy | UZP.2025.00361 | 46451 | 6048886.63
25_361_MERCK_1121 | Angiotensin I human acetate salt hydrate, ≥90% (HPLC), powder, suitable for mammalian cell culture | A9650-5MG | 70937-97-2 | 5MG | 1 | op | 1050.42 | 1050.42 | 12 miesięcy od daty dostawy | UZP.2025.00361 | 46451 | 6048886.63
25_361_MERCK_1122 | Angiotensin II human, ≥93% (HPLC), powder | A9525-5MG | 4474-91-3 | 5MG | 1 | op | 585.48 | 585.48 | 12 miesięcy od daty dostawy | UZP.2025.00361 | 46451 | 6048886.63
25_361_MERCK_1123 | Angiotensin II human, ≥93% (HPLC), powder | A9525-1MG | 4474-91-3 | 1MG | 1 | op | 194.34 | 194.34 | 12 miesięcy od daty dostawy | UZP.2025.00361 | 46451 | 6048886.63
25_361_MERCK_1124 | Angiotensin IV trifluoroacetate salt, ≥95% (HPLC), powder | A0230-1MG | 12676-15-2 | 1MG | 1 | op | 431.73 | 431.73 | 12 miesięcy od daty dostawy | UZP.2025.00361 | 46451 | 6048886.63
25_361_MERCK_1125 | Aniline ACS reagent, ≥99.5% | 242284-100ML | 62-53-3 | 100ML | 1 | op | 206.64 | 206.64 | 12 miesięcy od daty dostawy | UZP.2025.00361 | 46451 | 6048886.63
25_361_MERCK_1126 | Aniline ACS reagent, ≥99.5% | 242284-250ML | 62-53-3 | 250ML | 1 | op | 472.32 | 472.32 | 12 miesięcy od daty dostawy | UZP.2025.00361 | 46451 | 6048886.63
25_361_MERCK_1127 | Anisole, anhydrous, 99.7% | 296295-100ML | 100-66-3 | 100ML | 1 | op | 412.05 | 412.05 | 12 miesięcy od daty dostawy | UZP.2025.00361 | 46451 | 6048886.63
25_361_MERCK_1128 | Annexin V FITC Conjugate from human placenta. | A9210-10UG |  | 10UG | 1 | op | 2911.41 | 2911.41 | 12 miesięcy od daty dostawy | UZP.2025.00361 | 46451 | 6048886.63
25_361_MERCK_1129 | Annexin V-FITC Apoptosis Detection Kit | APOAF-60TST |  | 60 test | 1 | op | 2435.4 | 2435.4 | 12 miesięcy od daty dostawy | UZP.2025.00361 | 46451 | 6048886.63
25_361_MERCK_1130 | Antazoline hydrochloride. | A9899-25G | 2508-72-7 | 25G | 1 | op | 719.55 | 719.55 | 12 miesięcy od daty dostawy | UZP.2025.00361 | 46451 | 6048886.63
25_361_MERCK_1131 | Anthranilamide ≥98% | A89804-100G | 88-68-6 | 100G | 1 | op | 188.19 | 188.19 | 12 miesięcy od daty dostawy | UZP.2025.00361 | 46451 | 6048886.63
25_361_MERCK_1132 | Anthraquinone 97% | A90004-250G | 84-65-1 | 250G | 1 | op | 127.92 | 127.92 | 12 miesięcy od daty dostawy | UZP.2025.00361 | 46451 | 6048886.63
25_361_MERCK_1133 | Anthraquinone-2-sulfonic acid sodium salt monohydrate 97% | 123242-100G | 153277-35-1 | 100G | 1 | op | 151.29 | 151.29 | 12 miesięcy od daty dostawy | UZP.2025.00361 | 46451 | 6048886.63
25_361_MERCK_1134 | Anthrone analytical standard | 52445-100MG | 90-44-8 | 100MG | 1 | op | 264.45 | 264.45 | 12 miesięcy od daty dostawy | UZP.2025.00361 | 46451 | 6048886.63
25_361_MERCK_1135 | Anthrone for synthesis | 8014610025 | 90-44-8 | 25G | 1 | op | 364.08 | 364.08 | 12 miesięcy od daty dostawy | UZP.2025.00361 | 46451 | 6048886.63
25_361_MERCK_1136 | Anthrone, ACS reagent, 97% | 319899-25G | 90-44-8 | 25G | 1 | op | 840.09 | 840.09 | 12 miesięcy od daty dostawy | UZP.2025.00361 | 46451 | 6048886.63
25_361_MERCK_1137 | Anthrone, for synthesis | 8014610010 | 90-44-8 | 10G | 1 | op | 246 | 246 | 12 miesięcy od daty dostawy | UZP.2025.00361 | 46451 | 6048886.63
25_361_MERCK_1138 | Anti-2,2,7-Trimethylguanosine Antibody, clone K121. clone K121, from mouse | MABE302 |  | 100μg | 1 | op | 1745.37 | 1745.37 | 12 miesięcy od daty dostawy | UZP.2025.00361 | 46451 | 6048886.63
25_361_MERCK_1139 | Anti-6-His antibody produced in rabbit. affinity isolated antibody | SAB4301134-100UL |  | 100UL | 1 | op | 1473.54 | 1473.54 | 12 miesięcy od daty dostawy | UZP.2025.00361 | 46451 | 6048886.63
25_361_MERCK_1140 | Anti-A1 Adenosine Receptor antibody produced in rabbit. affinity isolated antibody, buffered aqueous solution | A268-100UL |  | 100UL | 1 | op | 2656.8 | 2656.8 | 12 miesięcy od daty dostawy | UZP.2025.00361 | 46451 | 6048886.63
25_361_MERCK_1141 | Anti-Actin (Ab-1) Mouse mAb (JLA20). liquid, clone JLA20, Calbiochem® | CP01-1EA |  | 1EA | 1 | op | 2821.62 | 2821.62 | 12 miesięcy od daty dostawy | UZP.2025.00361 | 46451 | 6048886.63
25_361_MERCK_1142 | Anti-Actin antibody produced in rabbit affinity isolated antibody, buffered aqueous solution | A2066-.2ML |  | 0,2ML | 1 | op | 2651.88 | 2651.88 | 12 miesięcy od daty dostawy | UZP.2025.00361 | 46451 | 6048886.63
25_361_MERCK_1143 | Anti-Actin antibody produced in rabbit. affinity isolated antibody, buffered aqueous solution | A2066-100UL |  | 100UL | 1 | op | 2083.62 | 2083.62 | 12 miesięcy od daty dostawy | UZP.2025.00361 | 46451 | 6048886.63
25_361_MERCK_1144 | Anti-AIG1 antibody produced in rabbit. Prestige Antibodies® Powered by Atlas Antibodies, affinity isolated antibody, buffered aqueous glycerol | HPA060766-100UL |  | 100UL | 1 | op | 2769.96 | 2769.96 | 12 miesięcy od daty dostawy | UZP.2025.00361 | 46451 | 6048886.63
25_361_MERCK_1145 | Anti-AKR1B1 antibody produced in rabbit IgG fraction of antiserum | AV48180-100UL |  | 100UL | 1 | op | 1575.63 | 1575.63 | 12 miesięcy od daty dostawy | UZP.2025.00361 | 46451 | 6048886.63
25_361_MERCK_1146 | Anti-ARP3 antibody | A5979-100UL |  | 100UL | 1 | op | 2038.11 | 2038.11 | 12 miesięcy od daty dostawy | UZP.2025.00361 | 46451 | 6048886.63
25_361_MERCK_1147 | Anti-ATRX antibody produced in rabbit. Prestige Antibodies® Powered by Atlas Antibodies, affinity isolated antibody, buffered aqueous glycerol | HPA001906-100UL |  | 100UL | 1 | op | 2521.5 | 2521.5 | 12 miesięcy od daty dostawy | UZP.2025.00361 | 46451 | 6048886.63
25_361_MERCK_1148 | Antibiotic Antimycotic Solution (100×), Stabilized | A5955-100ML |  | 100ML | 1 | op | 227.55 | 227.55 | 12 miesięcy od daty dostawy | UZP.2025.00361 | 46451 | 6048886.63
25_361_MERCK_1149 | Antibiotic Antimycotic Solution (100×), Stabilized | A5955-20ML |  | 20ML | 1 | op | 157.44 | 157.44 | 12 miesięcy od daty dostawy | UZP.2025.00361 | 46451 | 6048886.63
25_361_MERCK_1150 | Anti-Calcitonin Gene Related Peptide antibody produced in rabbit. whole antiserum | C8198-25UL |  | 25UL | 1 | op | 809.34 | 809.34 | 12 miesięcy od daty dostawy | UZP.2025.00361 | 46451 | 6048886.63
25_361_MERCK_1151 | Anti-CBR1 antibody produced in rabbit. IgG fraction of antiserum | AV45801-100UL |  | 100UL | 1 | op | 1575.63 | 1575.63 | 12 miesięcy od daty dostawy | UZP.2025.00361 | 46451 | 6048886.63
25_361_MERCK_1152 | Anti-CCNY antibody produced in rabbit. Prestige Antibodies® Powered by Atlas Antibodies, affinity isolated antibody, buffered aqueous glycerol | HPA036290-100UL |  | 100UL | 1 | op | 2769.96 | 2769.96 | 12 miesięcy od daty dostawy | UZP.2025.00361 | 46451 | 6048886.63
25_361_MERCK_1153 | Anti-c-Fos antibody produced in rabbit. IgG fraction of antiserum, buffered aqueous solution | F7799-25UL |  | 25UL | 1 | op | 785.97 | 785.97 | 12 miesięcy od daty dostawy | UZP.2025.00361 | 46451 | 6048886.63
25_361_MERCK_1154 | Anti-c-Fos Antibody. Chemicon®, from sheep | AB1584 |  | 500 μg | 1 | op | 1795.8 | 1795.8 | 12 miesięcy od daty dostawy | UZP.2025.00361 | 46451 | 6048886.63
25_361_MERCK_1155 | Anti-Cytochrome P450 19A1 antibody produced in rabbit. affinity isolated antibody | SAB4500606-100UG |  | 100UG | 1 | op | 2158.65 | 2158.65 | 12 miesięcy od daty dostawy | UZP.2025.00361 | 46451 | 6048886.63
25_361_MERCK_1156 | Anti-DIAPH1 antibody produced in mouse. purified immunoglobulin, buffered aqueous solution | SAB1408945-50UG |  | 50UG | 1 | op | 1826.55 | 1826.55 | 12 miesięcy od daty dostawy | UZP.2025.00361 | 46451 | 6048886.63
25_361_MERCK_1157 | Anti-Digoxigenin from mouse IgG1κ (clone 1.71.256) Roche | 11333062910 |  | 100 μg | 1 | op | 1442.79 | 1442.79 | 12 miesięcy od daty dostawy | UZP.2025.00361 | 46451 | 6048886.63
25_361_MERCK_1158 | Anti-Digoxigenin from sheep (Roche) | 11333089001 |  | 200 μg | 1 | op | 1260.75 | 1260.75 | 12 miesięcy od daty dostawy | UZP.2025.00361 | 46451 | 6048886.63
25_361_MERCK_1159 | Anti-DKK3 antibody produced in rabbit. Prestige Antibodies® Powered by Atlas Antibodies, affinity isolated antibody, buffered aqueous glycerol | HPA011868-100UL |  | 100UL | 1 | op | 2521.5 | 2521.5 | 12 miesięcy od daty dostawy | UZP.2025.00361 | 46451 | 6048886.63
25_361_MERCK_1160 | Anti-Dopamine β Hydroxylase Antibody, clone 4F10.2 ascites fluid, clone 4F10.2, Chemicon® | MAB308 |  | 100μL | 1 | op | 1789.65 | 1789.65 | 12 miesięcy od daty dostawy | UZP.2025.00361 | 46451 | 6048886.63
25_361_MERCK_1161 | Anti-Ezrin antibody, Mouse monoclonal. clone 3C12, purified from hybridoma cell culture | SAB4200806-100UL |  | 100UL | 1 | op | 2426.79 | 2426.79 | 12 miesięcy od daty dostawy | UZP.2025.00361 | 46451 | 6048886.63
25_361_MERCK_1162 | Anti-FGD3 antibody produced in rabbit. Prestige Antibodies® Powered by Atlas Antibodies, affinity isolated antibody, buffered aqueous glycerol | HPA020963-100UL |  | 100UL | 1 | op | 2769.96 | 2769.96 | 12 miesięcy od daty dostawy | UZP.2025.00361 | 46451 | 6048886.63
25_361_MERCK_1163 | Antifoam SE-15. aqueous emulsion for bacterial and mammalian systems | A8582-100G |  | 100G | 1 | op | 143.91 | 143.91 | 12 miesięcy od daty dostawy | UZP.2025.00361 | 46451 | 6048886.63
25_361_MERCK_1164 | Anti-Galanin Antibody. serum, from rabbit | AB2233 |  | 100 μL | 1 | op | 1896.66 | 1896.66 | 12 miesięcy od daty dostawy | UZP.2025.00361 | 46451 | 6048886.63
25_361_MERCK_1165 | Anti-GFP from mouse IgG1κ (clones 7.1 and 13.1) | 11814460001 |  | 200 μg | 1 | op | 2612.52 | 2612.52 | 12 miesięcy od daty dostawy | UZP.2025.00361 | 46451 | 6048886.63
25_361_MERCK_1166 | Anti-Glutamate Transporter Antibody, Glial. serum, Chemicon® | AB1783 |  | 50 μL | 1 | op | 1873.29 | 1873.29 | 12 miesięcy od daty dostawy | UZP.2025.00361 | 46451 | 6048886.63
25_361_MERCK_1167 | Anti-HSD3B1 antibody produced in rabbit. affinity isolated antibody | SAB2101086-100UL |  | 100UL | 1 | op | 2242.29 | 2242.29 | 12 miesięcy od daty dostawy | UZP.2025.00361 | 46451 | 6048886.63
25_361_MERCK_1168 | Anti-HSD3B7 antibody produced in rabbit. affinity isolated antibody | SAB4503201-100UG |  | 100UG | 1 | op | 2158.65 | 2158.65 | 12 miesięcy od daty dostawy | UZP.2025.00361 | 46451 | 6048886.63
25_361_MERCK_1169 | Anti-Human IgG1−FITC antibody, Mouse monoclonal. clone 8c/6-39, purified from hybridoma cell culture | F0767-.5ML |  | 0,5ML | 1 | op | 4276.71 | 4276.71 | 12 miesięcy od daty dostawy | UZP.2025.00361 | 46451 | 6048886.63
25_361_MERCK_1170 | Anti-Human IgG2−FITC antibody, Mouse monoclonal. clone HP-6014, purified from hybridoma cell culture | F4516-.2ML |  | 0,2ML | 1 | op | 783.51 | 783.51 | 12 miesięcy od daty dostawy | UZP.2025.00361 | 46451 | 6048886.63
25_361_MERCK_1171 | Anti-Human IgG3−FITC antibody, Mouse monoclonal. clone HP-6050, purified from hybridoma cell culture | F4641-.2ML |  | 0,2ML | 1 | op | 1947.09 | 1947.09 | 12 miesięcy od daty dostawy | UZP.2025.00361 | 46451 | 6048886.63
25_361_MERCK_1172 | Anti-Integrin alphaV Antibody, CT, Intracellular. serum, Chemicon® | AB1930 |  | 100 μL | 1 | op | 1953.24 | 1953.24 | 12 miesięcy od daty dostawy | UZP.2025.00361 | 46451 | 6048886.63
25_361_MERCK_1173 | Anti-KARS antibody produced in rabbit. Prestige Antibodies® Powered by Atlas Antibodies, affinity isolated antibody, buffered aqueous glycerol | HPA041345-100UL |  | 100UL | 1 | op | 2769.96 | 2769.96 | 12 miesięcy od daty dostawy | UZP.2025.00361 | 46451 | 6048886.63
25_361_MERCK_1174 | Anti-KIF15 antibody produced in rabbit. Prestige Antibodies® Powered by Atlas Antibodies, affinity isolated antibody, buffered aqueous glycerol | HPA035516-100UL |  | 100UL | 1 | op | 2769.96 | 2769.96 | 12 miesięcy od daty dostawy | UZP.2025.00361 | 46451 | 6048886.63
25_361_MERCK_1175 | Anti-KIF20A antibody produced in rabbit. Prestige Antibodies® Powered by Atlas Antibodies, affinity isolated antibody, buffered aqueous glycerol | HPA036910-100UL |  | 100UL | 1 | op | 2769.96 | 2769.96 | 12 miesięcy od daty dostawy | UZP.2025.00361 | 46451 | 6048886.63
25_361_MERCK_1176 | Anti-Lactoferrin antibody produced in rabbit. fractionated antiserum, lyophilized powder | L3262-1VL |  | 1VL | 1 | op | 1383.75 | 1383.75 | 12 miesięcy od daty dostawy | UZP.2025.00361 | 46451 | 6048886.63
25_361_MERCK_1177 | Anti-Lamin A/C Antibody, clone 2A1. clone 2A1, from mouse | MABT1340-100UG |  | 100μg | 1 | op | 1886.82 | 1886.82 | 12 miesięcy od daty dostawy | UZP.2025.00361 | 46451 | 6048886.63
25_361_MERCK_1178 | Anti-Lamin A/C Antibody, clone 2A1. clone 2A1, from mouse | MABT1340-25UG |  | 25μg | 1 | op | 751.53 | 751.53 | 12 miesięcy od daty dostawy | UZP.2025.00361 | 46451 | 6048886.63
25_361_MERCK_1179 | Anti-LC3 antibody produced in rabbit | L8918-200UL |  | 200UL | 1 | op | 2371.44 | 2371.44 | 12 miesięcy od daty dostawy | UZP.2025.00361 | 46451 | 6048886.63
25_361_MERCK_1180 | Anti-LIMA1 antibody produced in rabbit. Prestige Antibodies® Powered by Atlas Antibodies, affinity isolated antibody, buffered aqueous glycerol | HPA023871-100UL |  | 100UL | 1 | op | 2769.96 | 2769.96 | 12 miesięcy od daty dostawy | UZP.2025.00361 | 46451 | 6048886.63
25_361_MERCK_1181 | Anti-MATR3 antibody produced in rabbit. Prestige Antibodies® Powered by Atlas Antibodies, affinity isolated antibody, buffered aqueous glycerol | HPA036565-100UL |  | 100UL | 1 | op | 2769.96 | 2769.96 | 12 miesięcy od daty dostawy | UZP.2025.00361 | 46451 | 6048886.63
25_361_MERCK_1182 | Antimony(III) chloride, ACS reagent, ≥99.0% | 311375-100G | 10025-91-9 | 100G | 1 | op | 247.23 | 247.23 | 12 miesięcy od daty dostawy | UZP.2025.00361 | 46451 | 6048886.63
25_361_MERCK_1183 | Antimony, lump, 4 mm max. lump size, weight 500 g, purity 99.5+% | GF10551721-1EA | 7440-36-0 | 1EA | 1 | op | 1429.26 | 1429.26 | 12 miesięcy od daty dostawy | UZP.2025.00361 | 46451 | 6048886.63
25_361_MERCK_1184 | Anti-Mouse IgG (whole molecule)–Peroxidase antibody | A4416-.5ML |  | 0,5ML | 1 | op | 790.89 | 790.89 | 12 miesięcy od daty dostawy | UZP.2025.00361 | 46451 | 6048886.63
25_361_MERCK_1185 | Anti-Mouse IgG (whole molecule)–Peroxidase antibody produced in rabbit. IgG fraction of antiserum, buffered aqueous solution | A9044-2ML |  | 2ML | 1 | op | 1707.24 | 1707.24 | 12 miesięcy od daty dostawy | UZP.2025.00361 | 46451 | 6048886.63
25_361_MERCK_1186 | Anti-MRPL23 antibody produced in rabbit. Prestige Antibodies® Powered by Atlas Antibodies, affinity isolated antibody, buffered aqueous glycerol | HPA050406-100UL |  | 100UL | 1 | op | 2769.96 | 2769.96 | 12 miesięcy od daty dostawy | UZP.2025.00361 | 46451 | 6048886.63
25_361_MERCK_1187 | Anti-Muscarinic Acetylcholine Receptor m1 Antibody. Chemicon®, from rabbit | AB5164-50UL |  | 50UL | 1 | op | 2118.06 | 2118.06 | 12 miesięcy od daty dostawy | UZP.2025.00361 | 46451 | 6048886.63
25_361_MERCK_1188 | Antimycin A from Streptomyces sp. | A8674-25MG | 1397-94-0 | 25MG | 1 | op | 463.71 | 463.71 | 12 miesięcy od daty dostawy | UZP.2025.00361 | 46451 | 6048886.63
25_361_MERCK_1189 | Anti-NDFIP1 antibody produced in rabbit. Prestige Antibodies® Powered by Atlas Antibodies, affinity isolated antibody, buffered aqueous glycerol | HPA009682-100UL |  | 100UL | 1 | op | 2769.96 | 2769.96 | 12 miesięcy od daty dostawy | UZP.2025.00361 | 46451 | 6048886.63
25_361_MERCK_1190 | Anti-Neurofilament H Antibody. Chemicon®, from chicken | AB5539 |  | 50 μL | 1 | op | 2039.34 | 2039.34 | 12 miesięcy od daty dostawy | UZP.2025.00361 | 46451 | 6048886.63
25_361_MERCK_1191 | Anti-Neuropeptide Y (NPY) antibody produced in rabbit. whole antiserum | N9528-25UL |  | 25UL | 1 | op | 762.6 | 762.6 | 12 miesięcy od daty dostawy | UZP.2025.00361 | 46451 | 6048886.63
25_361_MERCK_1192 | Anti-NPM1 antibody produced in rabbit. Prestige Antibodies® Powered by Atlas Antibodies, affinity isolated antibody, buffered aqueous glycerol | HPA011384-100UL |  | 100UL | 1 | op | 2448.93 | 2448.93 | 12 miesięcy od daty dostawy | UZP.2025.00361 | 46451 | 6048886.63
25_361_MERCK_1193 | Anti-OMP antibody produced in rabbit. ~2 mg/mL | O7889-200UL |  | 200UL | 1 | op | 3167.25 | 3167.25 | 12 miesięcy od daty dostawy | UZP.2025.00361 | 46451 | 6048886.63
25_361_MERCK_1194 | Antioxidant Assay Kit sufficient for 100 colorimetric tests | MAK334-1KT |  | 1KT | 1 | op | 1451.4 | 1451.4 | 12 miesięcy od daty dostawy | UZP.2025.00361 | 46451 | 6048886.63
25_361_MERCK_1195 | Antioxidant Assay Kit sufficient for 200 tests | CS0790-1KT |  | 1KT | 1 | op | 3997.5 | 3997.5 | 12 miesięcy od daty dostawy | UZP.2025.00361 | 46451 | 6048886.63
25_361_MERCK_1196 | ANTI-P53 (S15) antibody produced in rabbit. affinity isolated antibody, buffered aqueous solution | SAB1306667-400UL |  | 400UL | 1 | op | 2108.22 | 2108.22 | 12 miesięcy od daty dostawy | UZP.2025.00361 | 46451 | 6048886.63
25_361_MERCK_1197 | Anti-phospho-H2A.X Antibody (Ser139), clone JBW301, Alexa Fluor™ 555 Conjugate. clone JBW301, from mouse, ALEXA FLUOR™ 555 | 05-636-AF555 |  | 100 μL | 1 | op | 2622.36 | 2622.36 | 12 miesięcy od daty dostawy | UZP.2025.00361 | 46451 | 6048886.63
25_361_MERCK_1198 | Anti-phospho-Ser/Thr-Pro MPM-2 Antibody. clone MPM-2, Upstate®, from mouse | 05-368 |  | 200 μg | 1 | op | 1906.5 | 1906.5 | 12 miesięcy od daty dostawy | UZP.2025.00361 | 46451 | 6048886.63
25_361_MERCK_1199 | Anti-Phosphoserine Antibody. Chemicon®, from rabbit | AB1603 |  | 50 μg | 1 | op | 1997.52 | 1997.52 | 12 miesięcy od daty dostawy | UZP.2025.00361 | 46451 | 6048886.63
25_361_MERCK_1200 | Anti-Phosphothreonine Antibody. Chemicon®, from rabbit | AB1607 |  | 50 μg | 1 | op | 2129.13 | 2129.13 | 12 miesięcy od daty dostawy | UZP.2025.00361 | 46451 | 6048886.63
25_361_MERCK_1201 | Anti-PLAGL2 antibody produced in rabbit. affinity isolated antibody, buffered aqueous solution | SAB3500815-100UG |  | 100UG | 1 | op | 2253.36 | 2253.36 | 12 miesięcy od daty dostawy | UZP.2025.00361 | 46451 | 6048886.63
25_361_MERCK_1202 | Anti-PPFIA3 antibody produced in rabbit. Prestige Antibodies® Powered by Atlas Antibodies, affinity isolated antibody, buffered aqueous glycerol | HPA043567-100UL |  | 100UL | 1 | op | 2769.96 | 2769.96 | 12 miesięcy od daty dostawy | UZP.2025.00361 | 46451 | 6048886.63
25_361_MERCK_1203 | Anti-Rabbit IgG (whole molecule)–Alkaline Phosphatase antibody produced in goat. affinity isolated antibody, buffered aqueous glycerol solution | A3687-.5ML |  | 0,5ML | 1 | op | 852.39 | 852.39 | 12 miesięcy od daty dostawy | UZP.2025.00361 | 46451 | 6048886.63
25_361_MERCK_1204 | Anti-Rabbit IgG (whole molecule)–Peroxidase antibody | A6154-1ML |  | 1ML | 1 | op | 1243.53 | 1243.53 | 12 miesięcy od daty dostawy | UZP.2025.00361 | 46451 | 6048886.63
25_361_MERCK_1205 | Anti-Rabbit IgG (whole molecule)–Peroxidase antibody produced in goat. affinity isolated antibody | A0545-1ML |  | 1ML | 1 | op | 984 | 984 | 12 miesięcy od daty dostawy | UZP.2025.00361 | 46451 | 6048886.63
25_361_MERCK_1206 | Anti-RAD51 Antibody from rabbit, purified by affinity chromatography | ABE257 |  | 100 μL | 1 | op | 1483.38 | 1483.38 | 12 miesięcy od daty dostawy | UZP.2025.00361 | 46451 | 6048886.63
25_361_MERCK_1207 | Anti-RAGE (Receptor for Advanced Glycation Endproducts) antibody produced in rabbit affinity isolated antibody | R5278-100UG |  | 100UG | 1 | op | 2824.08 | 2824.08 | 12 miesięcy od daty dostawy | UZP.2025.00361 | 46451 | 6048886.63
25_361_MERCK_1208 | Anti-RNA polymerase II subunit B1 Antibody, clone 4F8 clone 4F8, from rat | 04-1569 |  | 100 μg | 1 | op | 1765.05 | 1765.05 | 12 miesięcy od daty dostawy | UZP.2025.00361 | 46451 | 6048886.63
25_361_MERCK_1209 | Anti-S100B antibody produced in rabbit. affinity isolated antibody | R9525-50MG |  | 50MG | 1 | op | 1231.23 | 1231.23 | 12 miesięcy od daty dostawy | UZP.2025.00361 | 46451 | 6048886.63
25_361_MERCK_1210 | Anti-S100B antibody produced in rabbit. affinity isolated antibody | SAB2108392-100UL |  | 100UL | 1 | op | 2060.25 | 2060.25 | 12 miesięcy od daty dostawy | UZP.2025.00361 | 46451 | 6048886.63
25_361_MERCK_1211 | Anti-SARS-CoV-2 (COVID-19) Nucleocapsid (biotin) antibody produced in rabbit. affinity isolated antibody | SAB3501152-100UG |  | 100UG | 1 | op | 1765.05 | 1765.05 | 12 miesięcy od daty dostawy | UZP.2025.00361 | 46451 | 6048886.63
25_361_MERCK_1212 | Anti-SCAF8 antibody produced in rabbit. Prestige Antibodies® Powered by Atlas Antibodies, affinity isolated antibody, buffered aqueous glycerol | HPA035602-100UL |  | 100UL | 1 | op | 2307.48 | 2307.48 | 12 miesięcy od daty dostawy | UZP.2025.00361 | 46451 | 6048886.63
25_361_MERCK_1213 | Anti-SEC14L2 antibody produced in rabbit. Prestige Antibodies® Powered by Atlas Antibodies, affinity isolated antibody | HPA064466-100UL |  | 100UL | 1 | op | 2307.48 | 2307.48 | 12 miesięcy od daty dostawy | UZP.2025.00361 | 46451 | 6048886.63
25_361_MERCK_1214 | Anti-SMARCA5 antibody produced in rabbit. Prestige Antibodies® Powered by Atlas Antibodies, affinity isolated antibody, buffered aqueous glycerol | HPA008751-100UL |  | 100UL | 1 | op | 2521.5 | 2521.5 | 12 miesięcy od daty dostawy | UZP.2025.00361 | 46451 | 6048886.63
25_361_MERCK_1215 | Anti-SPDL1 antibody produced in rabbit. Prestige Antibodies® Powered by Atlas Antibodies, affinity isolated antibody, buffered aqueous glycerol | HPA048146-100UL |  | 100UL | 1 | op | 2307.48 | 2307.48 | 12 miesięcy od daty dostawy | UZP.2025.00361 | 46451 | 6048886.63
25_361_MERCK_1216 | Anti-TGS1 antibody produced in rabbit. Prestige Antibodies® Powered by Atlas Antibodies, affinity isolated antibody, buffered aqueous glycerol | HPA025024-100UL |  | 100UL | 1 | op | 2769.96 | 2769.96 | 12 miesięcy od daty dostawy | UZP.2025.00361 | 46451 | 6048886.63
25_361_MERCK_1217 | Anti-TMOD3 antibody produced in rabbit. Prestige Antibodies® Powered by Atlas Antibodies, affinity isolated antibody, buffered aqueous glycerol | HPA001849-100UL |  | 100UL | 1 | op | 2769.96 | 2769.96 | 12 miesięcy od daty dostawy | UZP.2025.00361 | 46451 | 6048886.63
25_361_MERCK_1218 | Anti-Tryptophan Hydroxylase antibody produced in rabbit. affinity isolated antibody | SAB4503029-100UG |  | 100UG | 1 | op | 2158.65 | 2158.65 | 12 miesięcy od daty dostawy | UZP.2025.00361 | 46451 | 6048886.63
25_361_MERCK_1219 | Anti-U1-70K (rabbit polyclonal) | 06-1297 |  | 100 μg | 1 | op | 1563.33 | 1563.33 | 12 miesięcy od daty dostawy | UZP.2025.00361 | 46451 | 6048886.63
25_361_MERCK_1220 | Anti-U2AF65 antibody, Mouse monoclonal. clone MC3, purified from hybridoma cell culture | U4758-100UL |  | 100UL | 1 | op | 2038.11 | 2038.11 | 12 miesięcy od daty dostawy | UZP.2025.00361 | 46451 | 6048886.63
25_361_MERCK_1221 | Anti-UBC antibody produced in rabbit. Prestige Antibodies® Powered by Atlas Antibodies, affinity isolated antibody, buffered aqueous glycerol | HPA041344-100UL |  | 100UL | 1 | op | 2521.5 | 2521.5 | 12 miesięcy od daty dostawy | UZP.2025.00361 | 46451 | 6048886.63
25_361_MERCK_1222 | Anti-β-Actin antibody produced in chicken | SAB3500350-100UG |  | 100UG | 1 | op | 2249.67 | 2249.67 | 12 miesięcy od daty dostawy | UZP.2025.00361 | 46451 | 6048886.63
25_361_MERCK_1223 | Anti-β-Tubulin Antibody, clone AA2, Alexa Fluor™ 488 conjugate. clone AA2, Upstate®, from mouse | 16-230 |  | 100 μg | 1 | op | 2633.43 | 2633.43 | 12 miesięcy od daty dostawy | UZP.2025.00361 | 46451 | 6048886.63
25_361_MERCK_1224 | Apigenin 7-glucoside. European Pharmacopoeia (EP) Reference Standard | Y0001777 | 578-74-5 | 25MG | 1 | op | 842.55 | 842.55 | 12 miesięcy od daty dostawy | UZP.2025.00361 | 46451 | 6048886.63
25_361_MERCK_1225 | Apigenin analytical standard | 42251-10MG | 520-36-5 | 10MG | 1 | op | 984 | 984 | 12 miesięcy od daty dostawy | UZP.2025.00361 | 46451 | 6048886.63
25_361_MERCK_1226 | Apigenin, ≥95.0% (HPLC) | 10798-25MG | 520-36-5 | 25MG | 1 | op | 595.32 | 595.32 | 12 miesięcy od daty dostawy | UZP.2025.00361 | 46451 | 6048886.63
25_361_MERCK_1227 | Apoptosis Inducer Set | APT800 |  | 1 kit | 1 | op | 2006.13 | 2006.13 | 12 miesięcy od daty dostawy | UZP.2025.00361 | 46451 | 6048886.63
25_361_MERCK_1228 | Apple leaves. NIST® SRM® 1515 | NIST1515 |  | 50G | 1 | op | 5890.47 | 5890.47 | 12 miesięcy od daty dostawy | UZP.2025.00361 | 46451 | 6048886.63
25_361_MERCK_1229 | Apramycin sulfate salt. | A2024-1G | 65710-07-8 | 1G | 1 | op | 244.77 | 244.77 | 12 miesięcy od daty dostawy | UZP.2025.00361 | 46451 | 6048886.63
25_361_MERCK_1230 | Aprotinin from bovine lung. lyophilized powder, 3-8 TIU/mg solid | A1153-100MG | 9087-70-1 | 100MG | 1 | op | 5071.29 | 5071.29 | 12 miesięcy od daty dostawy | UZP.2025.00361 | 46451 | 6048886.63
25_361_MERCK_1231 | Aprotinin from bovine lung. lyophilized, ~80% (HPCE), crystalline (fine), white, ≥3500 U/mg | 10820-5MG | 9087-70-1 | 5MG | 1 | op | 434.19 | 434.19 | 12 miesięcy od daty dostawy | UZP.2025.00361 | 46451 | 6048886.63
25_361_MERCK_1232 | APT1 Inhibitor, palmostatin B. The APT1 Inhibitor, palmostatin B controls the biological activity of APT1. | 178501-5MG |  | 5MG | 1 | op | 1109.46 | 1109.46 | 12 miesięcy od daty dostawy | UZP.2025.00361 | 46451 | 6048886.63
25_361_MERCK_1233 | Apyrase from potatoes. ATPase ≥200 units/mg protein, lyophilized powder | A6535-100UN | 9000-95-7 | 100UN | 1 | op | 585.48 | 585.48 | 12 miesięcy od daty dostawy | UZP.2025.00361 | 46451 | 6048886.63
25_361_MERCK_1234 | Apyrase from potatoes. ATPase ≥200 units/mg protein, lyophilized powder | A6535-200UN | 9000-95-7 | 200UN | 1 | op | 2095.92 | 2095.92 | 12 miesięcy od daty dostawy | UZP.2025.00361 | 46451 | 6048886.63
25_361_MERCK_1235 | Arachidonic acid analytical standard | 23401-50MG | 506-32-1 | 50MG | 1 | op | 811.8 | 811.8 | 12 miesięcy od daty dostawy | UZP.2025.00361 | 46451 | 6048886.63
25_361_MERCK_1236 | Arachidonic acid from non-animal source, ≥98.5% (GC) | A3611-10MG | 506-32-1 | 10MG | 1 | op | 382.53 | 382.53 | 12 miesięcy od daty dostawy | UZP.2025.00361 | 46451 | 6048886.63
25_361_MERCK_1237 | Arachidonic acid. >95.0% (GC) | 10931-250MG | 506-32-1 | 250MG | 1 | op | 627.3 | 627.3 | 12 miesięcy od daty dostawy | UZP.2025.00361 | 46451 | 6048886.63
25_361_MERCK_1238 | Arbutin analytical standard | 66468-50MG | 497-76-7 | 50MG | 1 | op | 381.3 | 381.3 | 12 miesięcy od daty dostawy | UZP.2025.00361 | 46451 | 6048886.63
25_361_MERCK_1239 | Arbutin, ≥98% (HPLC) | A4256-10G | 497-76-7 | 10G | 1 | op | 991.38 | 991.38 | 12 miesięcy od daty dostawy | UZP.2025.00361 | 46451 | 6048886.63
25_361_MERCK_1240 | ARL 67156 trisodium salt hydrate, ≥98% (HPLC), solid | A265-5MG | 160928-38-1 | 5MG | 1 | op | 1159.89 | 1159.89 | 12 miesięcy od daty dostawy | UZP.2025.00361 | 46451 | 6048886.63
25_361_MERCK_1241 | Arsenic standard solution traceable to SRM from NIST H₃AsO₄ in HNO₃ 0.5 mol/l 1000 mg/l As Certipur® | 1197730500 |  | 500ML | 1 | op | 183.27 | 183.27 | 12 miesięcy od daty dostawy | UZP.2025.00361 | 46451 | 6048886.63
25_361_MERCK_1242 | Arsenic(III) oxide ReagentPlus®, ≥99.0% | A1010-100G | 1327-53-3 | 100G | 1 | op | 349.32 | 349.32 | 12 miesięcy od daty dostawy | UZP.2025.00361 | 46451 | 6048886.63
25_361_MERCK_1243 | Ascentis® C18 HPLC Column. 3 μm particle size, L × I.D. 10 cm × 2.1 mm | 581301-U |  | 1EA | 1 | op | 3638.34 | 3638.34 | 12 miesięcy od daty dostawy | UZP.2025.00361 | 46451 | 6048886.63
25_361_MERCK_1244 | Ascentis® C18 HPLC Column. 3 μm particle size, L × I.D. 5 cm × 2.1 mm | 581300-U |  | 1EA | 1 | op | 2423.1 | 2423.1 | 12 miesięcy od daty dostawy | UZP.2025.00361 | 46451 | 6048886.63
25_361_MERCK_1245 | Ascentis® Express C18, 2.7 Micron Guard Cartridge 2.7 μm particle size, L × I.D. 5 mm × 2.1 mm | 53501-U |  | 3EA | 1 | op | 2936.01 | 2936.01 | 12 miesięcy od daty dostawy | UZP.2025.00361 | 46451 | 6048886.63
25_361_MERCK_1246 | Ascentis® Express C18, 2.7 μm HPLC Column | 53822-U |  | 1EA | 1 | op | 2350.53 | 2350.53 | 12 miesięcy od daty dostawy | UZP.2025.00361 | 46451 | 6048886.63
25_361_MERCK_1247 | Ascentis® Express C18, 2.7 μm HPLC Column. 2.7 μm particle size, L × I.D. 10 cm × 2.1 mm | 53823-U |  | 1EA | 1 | op | 3464.91 | 3464.91 | 12 miesięcy od daty dostawy | UZP.2025.00361 | 46451 | 6048886.63
25_361_MERCK_1248 | Ascentis® Express ES-Cyano, 2.7 μm Guard Cartridge. 2.7 μm particle size, L × I.D. 5 mm × 2.1 mm | 53495-U |  | 3EA | 1 | op | 2167.26 | 2167.26 | 12 miesięcy od daty dostawy | UZP.2025.00361 | 46451 | 6048886.63
25_361_MERCK_1249 | Ascentis® Express F5, 2.7 μm Guard Cartridge. 2.7 μm particle size, L × I.D. 5 mm × 2.1 mm | 53594-U |  | 3EA | 1 | op | 2412.03 | 2412.03 | 12 miesięcy od daty dostawy | UZP.2025.00361 | 46451 | 6048886.63
25_361_MERCK_1250 | Ascentis® Express F5, 2.7 μm HPLC Column. 2.7 μm particle size, L × I.D. 10 cm × 2.1 mm | 53569-U |  | 1EA | 1 | op | 3515.34 | 3515.34 | 12 miesięcy od daty dostawy | UZP.2025.00361 | 46451 | 6048886.63
25_361_MERCK_1251 | Ascentis® Express Guard Cartridge Holder. for use with Ascentis Express Guard Columns | 53500-U |  | 1EA | 1 | op | 2360.37 | 2360.37 | 12 miesięcy od daty dostawy | UZP.2025.00361 | 46451 | 6048886.63
25_361_MERCK_1252 | Ascentis® Express Phenyl-Hexyl, 2.7 μm HPLC Column | 53336-U |  | 1EA | 1 | op | 3452.61 | 3452.61 | 12 miesięcy od daty dostawy | UZP.2025.00361 | 46451 | 6048886.63
25_361_MERCK_1253 | Ascentis® Express Phenyl-Hexyl, 2.7 μm HPLC Column | 53338-U |  | 1EA | 1 | op | 3804.39 | 3804.39 | 12 miesięcy od daty dostawy | UZP.2025.00361 | 46451 | 6048886.63
25_361_MERCK_1254 | Ascentis® Express RP-Amide, 2.7 μm HPLC Column | 53913-U |  | 1EA | 1 | op | 3464.91 | 3464.91 | 12 miesięcy od daty dostawy | UZP.2025.00361 | 46451 | 6048886.63
25_361_MERCK_1255 | Ascorbic acid 6-palmitate meets USP testing specifications | A1968-25G | 137-66-6 | 25G | 1 | op | 254.61 | 254.61 | 12 miesięcy od daty dostawy | UZP.2025.00361 | 46451 | 6048886.63
25_361_MERCK_1256 | Ascorbic Acid Pharmaceutical Secondary Standard; Certified Reference Material | PHR1008-2G | 50-81-7 | 2G | 1 | op | 460.02 | 460.02 | 12 miesięcy od daty dostawy | UZP.2025.00361 | 46451 | 6048886.63
25_361_MERCK_1257 | Aspirin meets USP testing specifications | A2093-100G | 50-78-2 | 100G | 1 | op | 274.29 | 274.29 | 12 miesięcy od daty dostawy | UZP.2025.00361 | 46451 | 6048886.63
25_361_MERCK_1258 | ATP Bioluminescence Assay Kit CLS II. sufficient for 800 assays (tubes), kit of 1 (2 components), suitable for detection | 11699695001 |  | 1 kit | 1 | op | 3056.55 | 3056.55 | 12 miesięcy od daty dostawy | UZP.2025.00361 | 46451 | 6048886.63
25_361_MERCK_1259 | Atropine for peak identification. European Pharmacopoeia (EP) Reference Standard | Y0000845 | 51-55-8 | 0,25MG | 1 | op | 612.54 | 612.54 | 12 miesięcy od daty dostawy | UZP.2025.00361 | 46451 | 6048886.63
25_361_MERCK_1260 | Attachment Factor Solution | 123-100 |  | 100ML | 1 | op | 135.3 | 135.3 | 12 miesięcy od daty dostawy | UZP.2025.00361 | 46451 | 6048886.63
25_361_MERCK_1261 | Auramine O. Dye content 85 %, certified by the BSC | 861030-25G | 2465-27-2 | 25G | 1 | op | 282.9 | 282.9 | 12 miesięcy od daty dostawy | UZP.2025.00361 | 46451 | 6048886.63
25_361_MERCK_1262 | Autofluorescence Eliminator Reagent | 2160 |  | 50ML | 1 | op | 499.38 | 499.38 | 12 miesięcy od daty dostawy | UZP.2025.00361 | 46451 | 6048886.63
25_361_MERCK_1263 | Avibactam Sodium, ≥98% (HPLC) | SML3869-10MG | 1192491-61-4 | 10MG | 1 | op | 527.67 | 527.67 | 12 miesięcy od daty dostawy | UZP.2025.00361 | 46451 | 6048886.63
25_361_MERCK_1264 | Avidin−Agarose from egg white aqueous glycerol suspension | A9207-1ML |  | 1ML | 1 | op | 693.72 | 693.72 | 12 miesięcy od daty dostawy | UZP.2025.00361 | 46451 | 6048886.63
25_361_MERCK_1265 | Azelaic acid, 98% | 246379-25G | 123-99-9 | 25G | 1 | op | 372.69 | 372.69 | 12 miesięcy od daty dostawy | UZP.2025.00361 | 46451 | 6048886.63
25_361_MERCK_1266 | Azide Blood Agar (Base)NutriSelect Plus | 70132-500G |  | 500G | 1 | op | 817.95 | 817.95 | 12 miesięcy od daty dostawy | UZP.2025.00361 | 46451 | 6048886.63
25_361_MERCK_1267 | Azide Dextrose Broth (Rothe) acc. SMWW and Min/TafelWV GranuCult® prime | 1015900500 |  | 500G | 1 | op | 507.99 | 507.99 | 12 miesięcy od daty dostawy | UZP.2025.00361 | 46451 | 6048886.63
25_361_MERCK_1268 | Azithromycin N-oxide. certified reference material, pharmaceutical secondary standard | PHR2782-30MG | 90503-06-3 | 30MG | 1 | op | 2303.79 | 2303.79 | 12 miesięcy od daty dostawy | UZP.2025.00361 | 46451 | 6048886.63
25_361_MERCK_1269 | Azithromycin Pharmaceutical Secondary Standard; Certified Reference Material | PHR1088-1G | 117772-70-0 | 1G | 1 | op | 434.19 | 434.19 | 12 miesięcy od daty dostawy | UZP.2025.00361 | 46451 | 6048886.63
25_361_MERCK_1270 | Azithromycin. | 75199-25MG-F | 83905-01-5 | 25MG | 1 | op | 1049.19 | 1049.19 | 12 miesięcy od daty dostawy | UZP.2025.00361 | 46451 | 6048886.63
25_361_MERCK_1271 | Azoxymethane 13.4 M, ≥98% | A5486-25MG | 25843-45-2 | 25MG | 1 | op | 1831.47 | 1831.47 | 12 miesięcy od daty dostawy | UZP.2025.00361 | 46451 | 6048886.63
25_361_MERCK_1272 | Bacteriological agar, for molecular biology | A5306-250G | 9002-18-0 | 250G | 1 | op | 975.39 | 975.39 | 12 miesięcy od daty dostawy | UZP.2025.00361 | 46451 | 6048886.63
25_361_MERCK_1273 | Bactident® Coagulase acc.ISO 6888, ISO 22718, FDA-BAM and AOAC | 1133060001 |  | 1EA | 1 | op | 396.06 | 396.06 | 12 miesięcy od daty dostawy | UZP.2025.00361 | 46451 | 6048886.63
25_361_MERCK_1274 | Bafilomycin A1 from Streptomyces griseus, ≥90% (HPLC) | B1793-2UG | 88899-55-2 | 2UG | 1 | op | 617.46 | 617.46 | 12 miesięcy od daty dostawy | UZP.2025.00361 | 46451 | 6048886.63
25_361_MERCK_1275 | Bagietka do wyjmowania mieszadełek z roztworu, PP, PLASTIBRAND, z pierścieniem, długość 300 mm, średnica około 10 mm | BR137750-1EA |  | 1EA | 1 | op | 73.8 | 73.8 | 12 miesięcy od daty dostawy | UZP.2025.00361 | 46451 | 6048886.63
25_361_MERCK_1276 | Bagietka do wyjmowania mieszadełek z roztworu, PP, PLASTIBRAND, z pierścieniem, długość 450 mm, średnica około 10 mm | BR137755-1EA |  | 1EA | 1 | op | 77.49 | 77.49 | 12 miesięcy od daty dostawy | UZP.2025.00361 | 46451 | 6048886.63
25_361_MERCK_1277 | Bagietka do wyjmowania mieszadełek z roztworu, PTFE, PLASTIBRAND, długość 150 mm, średnica około 8 mm | Z329428-1EA |  | 1EA | 1 | op | 84.87 | 84.87 | 12 miesięcy od daty dostawy | UZP.2025.00361 | 46451 | 6048886.63
25_361_MERCK_1278 | Bagietka do wyjmowania mieszadełek z roztworu, PTFE, PLASTIBRAND, długość 250 mm, średnica około 8 mm | Z329436-1EA |  | 1EA | 1 | op | 116.85 | 116.85 | 12 miesięcy od daty dostawy | UZP.2025.00361 | 46451 | 6048886.63
25_361_MERCK_1279 | Bagietka do wyjmowania mieszadełek z roztworu, PTFE, PLASTIBRAND, długość 350 mm, średnica około 8 mm | Z329452-1EA |  | 1EA | 1 | op | 135.3 | 135.3 | 12 miesięcy od daty dostawy | UZP.2025.00361 | 46451 | 6048886.63
25_361_MERCK_1280 | Bagietka, AR-Glas, rurka szklana zatopiona z obu końców, długość 200 mm, średnica zewnętrzna 5 mm | BR135805-50EA |  | 50EA | 1 | op | 119.31 | 119.31 | 12 miesięcy od daty dostawy | UZP.2025.00361 | 46451 | 6048886.63
25_361_MERCK_1281 | Bagietka, AR-Glas, rurka szklana zatopiona z obu końców, długość 200 mm, średnica zewnętrzna 6 mm | BR135810-50EA |  | 50EA | 1 | op | 119.31 | 119.31 | 12 miesięcy od daty dostawy | UZP.2025.00361 | 46451 | 6048886.63
25_361_MERCK_1282 | Bagietka, AR-Glas, rurka szklana zatopiona z obu końców, długość 250 mm, średnica zewnętrzna 6 mm | BR135815-50EA |  | 50EA | 1 | op | 136.53 | 136.53 | 12 miesięcy od daty dostawy | UZP.2025.00361 | 46451 | 6048886.63
25_361_MERCK_1283 | Bagietka, AR-Glas, rurka szklana zatopiona z obu końców, długość 250 mm, średnica zewnętrzna 8 mm | BR135820-50EA |  | 50EA | 1 | op | 248.46 | 248.46 | 12 miesięcy od daty dostawy | UZP.2025.00361 | 46451 | 6048886.63
25_361_MERCK_1284 | Bagietka, AR-Glas, rurka szklana zatopiona z obu końców, długość 300 mm, średnica zewnętrzna 8 mm | BR135825-50EA |  | 50EA | 1 | op | 281.67 | 281.67 | 12 miesięcy od daty dostawy | UZP.2025.00361 | 46451 | 6048886.63
25_361_MERCK_1285 | Bagietka, PTFE, PLASTIBRAND, z zaokrąglonymi końcami, długość 200 mm, średnica 8 mm | BR136215-1EA |  | 1EA | 1 | op | 51.66 | 51.66 | 12 miesięcy od daty dostawy | UZP.2025.00361 | 46451 | 6048886.63
25_361_MERCK_1286 | Bagietka, PTFE, PLASTIBRAND, z zaokrąglonymi końcami, długość 250 mm, średnica 8 mm | BR136220-1EA |  | 1EA | 1 | op | 66.42 | 66.42 | 12 miesięcy od daty dostawy | UZP.2025.00361 | 46451 | 6048886.63
25_361_MERCK_1287 | Bagietka, PTFE, PLASTIBRAND, z zaokrąglonymi końcami, długość 300 mm, średnica 8 mm | BR136225-1EA |  | 1EA | 1 | op | 72.57 | 72.57 | 12 miesięcy od daty dostawy | UZP.2025.00361 | 46451 | 6048886.63
25_361_MERCK_1288 | Bagietka, PTFE, ze stalowym rdzeniem, średnica pręta 6 mm, długość 200 mm | BR136315-1EA |  | 1EA | 1 | op | 71.34 | 71.34 | 12 miesięcy od daty dostawy | UZP.2025.00361 | 46451 | 6048886.63
25_361_MERCK_1289 | Bagietka, PTFE, ze stalowym rdzeniem, średnica pręta 6 mm, długość 250 mm | BR136320-1EA |  | 1EA | 1 | op | 77.49 | 77.49 | 12 miesięcy od daty dostawy | UZP.2025.00361 | 46451 | 6048886.63
25_361_MERCK_1290 | Bagietka, PTFE, ze stalowym rdzeniem, średnica pręta 6 mm, długość 300 mm | BR136325-1EA |  | 1EA | 1 | op | 84.87 | 84.87 | 12 miesięcy od daty dostawy | UZP.2025.00361 | 46451 | 6048886.63
25_361_MERCK_1291 | Bagietka, PTFE, ze stalowym rdzeniem, średnica pręta 6 mm, długość 400 mm | BR136335-1EA |  | 1EA | 1 | op | 107.01 | 107.01 | 12 miesięcy od daty dostawy | UZP.2025.00361 | 46451 | 6048886.63
25_361_MERCK_1292 | Baicalein, 98% | 465119-100MG | 491-67-8 | 100MG | 1 | op | 316.11 | 316.11 | 12 miesięcy od daty dostawy | UZP.2025.00361 | 46451 | 6048886.63
25_361_MERCK_1293 | Baicalein, 98% | 465119-500MG | 491-67-8 | 500MG | 1 | op | 1061.49 | 1061.49 | 12 miesięcy od daty dostawy | UZP.2025.00361 | 46451 | 6048886.63
25_361_MERCK_1294 | Baicalin. European Pharmacopoeia (EP) Reference Standard | Y0001273 | 21967-41-9 | 10MG | 1 | op | 612.54 | 612.54 | 12 miesięcy od daty dostawy | UZP.2025.00361 | 46451 | 6048886.63
25_361_MERCK_1295 | BAIRD-PARKER agar (base) acc. ISO 6888, ISO 22178, FDA‑BAM and AOAC GranuCult® prime | 1054060500 |  | 500G | 1 | op | 790.89 | 790.89 | 12 miesięcy od daty dostawy | UZP.2025.00361 | 46451 | 6048886.63
25_361_MERCK_1296 | Barbituric acid ReagentPlus®, 99% | 185698-100G | 67-52-7 | 100G | 1 | op | 232.47 | 232.47 | 12 miesięcy od daty dostawy | UZP.2025.00361 | 46451 | 6048886.63
25_361_MERCK_1297 | Barium hydroxide octahydrate ACS reagent, ≥98% | 217573-100G | 12230-71-6 | 100G | 1 | op | 167.28 | 167.28 | 12 miesięcy od daty dostawy | UZP.2025.00361 | 46451 | 6048886.63
25_361_MERCK_1298 | Barium standard solution traceable to SRM from NIST Ba(NO3)2 in HNO3 0.5 mol/l 1000 mg/l Ba Certipur® | 1197740500 |  | 500ML | 1 | op | 175.89 | 175.89 | 12 miesięcy od daty dostawy | UZP.2025.00361 | 46451 | 6048886.63
25_361_MERCK_1299 | Barritt’s Reagent A suitable for microbiology | 29333-100ML-F |  | 100ML | 1 | op | 220.17 | 220.17 | 12 miesięcy od daty dostawy | UZP.2025.00361 | 46451 | 6048886.63
25_361_MERCK_1300 | Basolite® Z1200. produced by BASF | 691348-10G | 59061-53-9 | 10G | 1 | op | 2672.79 | 2672.79 | 12 miesięcy od daty dostawy | UZP.2025.00361 | 46451 | 6048886.63
25_361_MERCK_1301 | BBA4 (pochodzenie biologiczne Mouse x Mouse Hybridoma) | 00020912-1VL |  | 1VL | 1 | op | 4468.59 | 4468.59 | 12 miesięcy od daty dostawy | UZP.2025.00361 | 46451 | 6048886.63
25_361_MERCK_1302 | BCA Protein Assay Kit. The BCA protein assay is a simple and reliable protein quantification method. | 71285-3 |  | 500 assays | 1 | op | 1120.53 | 1120.53 | 12 miesięcy od daty dostawy | UZP.2025.00361 | 46451 | 6048886.63
25_361_MERCK_1303 | BCR-ABL pDNA calibrant. ERM®, certified reference material | ERMAD623-6X0.6ML |  | 6X0.6ML | 1 | op | 744.15 | 744.15 | 12 miesięcy od daty dostawy | UZP.2025.00361 | 46451 | 6048886.63
25_361_MERCK_1304 | Benchmark Zirconium Bulk Beads bead diam. 3 mm, Molecular Biology (TriplePure) | BMSD113230TP-300G |  | 300G | 1 | op | 2653.11 | 2653.11 | 12 miesięcy od daty dostawy | UZP.2025.00361 | 46451 | 6048886.63
25_361_MERCK_1305 | Benzaldehyde | B1334-250ML | 100-52-7 | 250ML | 1 | op | 114.39 | 114.39 | 12 miesięcy od daty dostawy | UZP.2025.00361 | 46451 | 6048886.63
25_361_MERCK_1306 | Benzaldehyde purified by redistillation, ≥99.5% | 418099-100ML | 100-52-7 | 100ML | 1 | op | 416.97 | 416.97 | 12 miesięcy od daty dostawy | UZP.2025.00361 | 46451 | 6048886.63
25_361_MERCK_1307 | Benzamidine hydrochloride hydrate, ≥99% | B6506-100G | 206752-36-5 | 100G | 1 | op | 920.04 | 920.04 | 12 miesięcy od daty dostawy | UZP.2025.00361 | 46451 | 6048886.63
25_361_MERCK_1308 | Benzamidine hydrochloride hydrate, ≥99% | B6506-5G | 206752-36-5 | 5G | 1 | op | 118.08 | 118.08 | 12 miesięcy od daty dostawy | UZP.2025.00361 | 46451 | 6048886.63
25_361_MERCK_1309 | Benzil for synthesis | 8016320250 | 134-81-6 | 250G | 1 | op | 253.38 | 253.38 | 12 miesięcy od daty dostawy | UZP.2025.00361 | 46451 | 6048886.63
25_361_MERCK_1310 | Benzoic acid ACS reagent, ≥99.5% | 242381-25G | 65-85-0 | 25G | 1 | op | 120.54 | 120.54 | 12 miesięcy od daty dostawy | UZP.2025.00361 | 46451 | 6048886.63
25_361_MERCK_1311 | Benzoic acid ACS reagent, ≥99.5% | 242381-500G | 65-85-0 | 500G | 1 | op | 484.62 | 484.62 | 12 miesięcy od daty dostawy | UZP.2025.00361 | 46451 | 6048886.63
25_361_MERCK_1312 | Benzoic acid for analysis EMSURE® ACS, Reag. Ph Eur | 1001360100 | 65-85-0 | 100G | 1 | op | 104.55 | 104.55 | 12 miesięcy od daty dostawy | UZP.2025.00361 | 46451 | 6048886.63
25_361_MERCK_1313 | Benzoin ethyl ether, 97% | 172006-50G | 574-09-4 | 50G | 1 | op | 204.18 | 204.18 | 12 miesięcy od daty dostawy | UZP.2025.00361 | 46451 | 6048886.63
25_361_MERCK_1314 | Benzonase® Nuclease, ≥250 units/μL, ≥90% (SDS-PAGE), recombinant, expressed in E. coli, buffered aqueous glycerol solution | E1014-5KU | 9025-65-4 | 5KU | 1 | op | 398.52 | 398.52 | 12 miesięcy od daty dostawy | UZP.2025.00361 | 46451 | 6048886.63
25_361_MERCK_1315 | Benzoyl chloride, 99% | 259950-250ML | 98-88-4 | 250ML | 1 | op | 268.14 | 268.14 | 12 miesięcy od daty dostawy | UZP.2025.00361 | 46451 | 6048886.63
25_361_MERCK_1316 | Benzoyl isothiocyanate 98% | 261653-5G | 532-55-8 | 5G | 1 | op | 250.92 | 250.92 | 12 miesięcy od daty dostawy | UZP.2025.00361 | 46451 | 6048886.63
25_361_MERCK_1317 | Benzoyl isothiocyanate, 98% | 261653-25G | 532-55-8 | 25G | 1 | op | 1043.04 | 1043.04 | 12 miesięcy od daty dostawy | UZP.2025.00361 | 46451 | 6048886.63
25_361_MERCK_1318 | Benzoyl peroxide (with 25% H2O) for synthesis | 8016410100 | 94-36-0 | 100G | 1 | op | 140.22 | 140.22 | 12 miesięcy od daty dostawy | UZP.2025.00361 | 46451 | 6048886.63
25_361_MERCK_1319 | Benzyl alcohol for analysis EMSURE® | 1096261000 | 100-51-6 | 1L | 1 | op | 416.97 | 416.97 | 12 miesięcy od daty dostawy | UZP.2025.00361 | 46451 | 6048886.63
25_361_MERCK_1320 | Benzyl isothiocyanate, 98% | 252492-5G | 622-78-6 | 5G | 1 | op | 191.88 | 191.88 | 12 miesięcy od daty dostawy | UZP.2025.00361 | 46451 | 6048886.63
25_361_MERCK_1321 | Benzylamine ReagentPlus®, 99% | 185701-100G | 100-46-9 | 100G | 1 | op | 173.43 | 173.43 | 12 miesięcy od daty dostawy | UZP.2025.00361 | 46451 | 6048886.63
25_361_MERCK_1322 | Benzyltriethylammonium chloride, 99% | 146552-100G | 56-37-1 | 100G | 1 | op | 131.61 | 131.61 | 12 miesięcy od daty dostawy | UZP.2025.00361 | 46451 | 6048886.63
25_361_MERCK_1323 | Berberine chloride form | B3251-25G | 633-65-8 | 25G | 1 | op | 1268.13 | 1268.13 | 12 miesięcy od daty dostawy | UZP.2025.00361 | 46451 | 6048886.63
25_361_MERCK_1324 | Berberine chloride form. | B3251-5G | 633-65-8 | 5G | 1 | op | 316.11 | 316.11 | 12 miesięcy od daty dostawy | UZP.2025.00361 | 46451 | 6048886.63
25_361_MERCK_1325 | Berberine Chloride Pharmaceutical Secondary Standard; Certified Reference Material | PHR1502-500MG | 633-65-8 | 500MG | 1 | op | 918.81 | 918.81 | 12 miesięcy od daty dostawy | UZP.2025.00361 | 46451 | 6048886.63
25_361_MERCK_1326 | Bergapten analytical standard | 69664-25MG | 484-20-8 | 25MG | 1 | op | 565.8 | 565.8 | 12 miesięcy od daty dostawy | UZP.2025.00361 | 46451 | 6048886.63
25_361_MERCK_1327 | Betaine Pharmaceutical Secondary Standard; Certified Reference Material | PHR2355-1G | 107-43-7 | 1G | 1 | op | 746.61 | 746.61 | 12 miesięcy od daty dostawy | UZP.2025.00361 | 46451 | 6048886.63
25_361_MERCK_1328 | Betaine, ≥98% | W422312-1KG-K | 107-43-7 | 1KG | 1 | op | 1111.92 | 1111.92 | 12 miesięcy od daty dostawy | UZP.2025.00361 | 46451 | 6048886.63
25_361_MERCK_1329 | BetaineBioUltra, ≥99.0% (NT) | 61962-250G | 107-43-7 | 250G | 1 | op | 1163.58 | 1163.58 | 12 miesięcy od daty dostawy | UZP.2025.00361 | 46451 | 6048886.63
25_361_MERCK_1330 | Betanin (red beet extract diluted with dextrin). | 901266-1G |  | 1G | 1 | op | 285.36 | 285.36 | 12 miesięcy od daty dostawy | UZP.2025.00361 | 46451 | 6048886.63
25_361_MERCK_1331 | Betanin (red beet extract diluted with dextrin). | 901266-5G |  | 5G | 1 | op | 669.12 | 669.12 | 12 miesięcy od daty dostawy | UZP.2025.00361 | 46451 | 6048886.63
25_361_MERCK_1332 | Bicalutamide (CDX), ≥98% (HPLC), powder | B9061-10MG | 90357-06-5 | 10MG | 1 | op | 865.92 | 865.92 | 12 miesięcy od daty dostawy | UZP.2025.00361 | 46451 | 6048886.63
25_361_MERCK_1333 | BICINE, ≥99% (titration) | B3876-100G | 150-25-4 | 100G | 1 | op | 789.66 | 789.66 | 12 miesięcy od daty dostawy | UZP.2025.00361 | 46451 | 6048886.63
25_361_MERCK_1334 | BICINE, ≥99% (titration) | B3876-250G | 150-25-4 | 250G | 1 | op | 1263.21 | 1263.21 | 12 miesięcy od daty dostawy | UZP.2025.00361 | 46451 | 6048886.63
25_361_MERCK_1335 | Bifido Selective Supplement B suitable for microbiology | 90577-5VL | 64-19-7 | 5VL | 1 | op | 233.7 | 233.7 | 12 miesięcy od daty dostawy | UZP.2025.00361 | 46451 | 6048886.63
25_361_MERCK_1336 | Bile Acid Assay Kit sufficient for 100 fluorometric tests | MAK309-1KT |  | 1KT | 1 | op | 2403.42 | 2403.42 | 12 miesięcy od daty dostawy | UZP.2025.00361 | 46451 | 6048886.63
25_361_MERCK_1337 | Bile bovine dried, unfractionated | B3883-100G | 8008-63-7 | 100G | 1 | op | 601.47 | 601.47 | 12 miesięcy od daty dostawy | UZP.2025.00361 | 46451 | 6048886.63
25_361_MERCK_1338 | Bile bovine dried, unfractionated | B3883-25G | 8008-63-7 | 25G | 1 | op | 204.18 | 204.18 | 12 miesięcy od daty dostawy | UZP.2025.00361 | 46451 | 6048886.63
25_361_MERCK_1339 | Bile extract porcine | B8631-100G | 8008-63-7 | 100G | 1 | op | 381.3 | 381.3 | 12 miesięcy od daty dostawy | UZP.2025.00361 | 46451 | 6048886.63
25_361_MERCK_1340 | Bile from bovine and ovine | B8381-25G | 8008-63-7 | 25G | 1 | op | 714.63 | 714.63 | 12 miesięcy od daty dostawy | UZP.2025.00361 | 46451 | 6048886.63
25_361_MERCK_1341 | Bile salts suitable for microbiology | B8756-100G |  | 100G | 1 | op | 599.01 | 599.01 | 12 miesięcy od daty dostawy | UZP.2025.00361 | 46451 | 6048886.63
25_361_MERCK_1342 | Bilirubin, purum, ≥95.0% (UV) | 14370-250MG | 635-65-4 | 250MG | 1 | op | 388.68 | 388.68 | 12 miesięcy od daty dostawy | UZP.2025.00361 | 46451 | 6048886.63
25_361_MERCK_1343 | Biliverdin hydrochloride, ≥97.0% (TLC) | 30891-10MG | 856699-18-8 | 10MG | 1 | op | 194.34 | 194.34 | 12 miesięcy od daty dostawy | UZP.2025.00361 | 46451 | 6048886.63
25_361_MERCK_1344 | Biochemical Esculin ID Membrane suitable for microbiology, light brown colored, sterile, diameter 70 mm | 01433-25DISCS |  | 25DISCS | 1 | op | 147.6 | 147.6 | 12 miesięcy od daty dostawy | UZP.2025.00361 | 46451 | 6048886.63
25_361_MERCK_1345 | Biotin ≥99% (HPLC), lyophilized powder | B4501-1G | 58-85-5 | 1G | 1 | op | 650.67 | 650.67 | 12 miesięcy od daty dostawy | UZP.2025.00361 | 46451 | 6048886.63
25_361_MERCK_1346 | Biotin powder, BioReagent, suitable for cell culture, suitable for insect cell culture, suitable for plant cell culture, ≥99% | B4639-1G | 58-85-5 | 1G | 1 | op | 1071.33 | 1071.33 | 12 miesięcy od daty dostawy | UZP.2025.00361 | 46451 | 6048886.63
25_361_MERCK_1347 | Biotin powder, BioReagent, suitable for cell culture, suitable for insect cell culture, suitable for plant cell culture, ≥99% | B4639-100MG | 58-85-5 | 100MG | 1 | op | 207.87 | 207.87 | 12 miesięcy od daty dostawy | UZP.2025.00361 | 46451 | 6048886.63
25_361_MERCK_1348 | Biotin, ≥99% (HPLC), lyophilized powder | B4501-100MG | 58-85-5 | 100MG | 1 | op | 132.84 | 132.84 | 12 miesięcy od daty dostawy | UZP.2025.00361 | 46451 | 6048886.63
25_361_MERCK_1349 | Biotin, ≥99% (HPLC), lyophilized powder | B4501-5G | 58-85-5 | 5G | 1 | op | 2590.38 | 2590.38 | 12 miesięcy od daty dostawy | UZP.2025.00361 | 46451 | 6048886.63
25_361_MERCK_1350 | Biotin-Nick Translation Mix, suitable for hybridization, solution, sufficient for 40 labeling reactions, pkg of 160 μL | 11745824910 |  | 160 μL | 1 | op | 3066.39 | 3066.39 | 12 miesięcy od daty dostawy | UZP.2025.00361 | 46451 | 6048886.63
25_361_MERCK_1351 | Biphenyl | B34656-25G | 92-52-4 | 25G | 1 | op | 186.96 | 186.96 | 12 miesięcy od daty dostawy | UZP.2025.00361 | 46451 | 6048886.63
25_361_MERCK_1352 | Bis(2-ethylhexyl) phosphate, 97% | 237825-100G | 298-07-7 | 100G | 1 | op | 129.15 | 129.15 | 12 miesięcy od daty dostawy | UZP.2025.00361 | 46451 | 6048886.63
25_361_MERCK_1353 | Bis(2-hydroxyphenyl)methane, 98% | B46808-1G | 2467-02-9 | 1G | 1 | op | 346.86 | 346.86 | 12 miesięcy od daty dostawy | UZP.2025.00361 | 46451 | 6048886.63
25_361_MERCK_1354 | Bis(4-hydroxyphenyl)methane, 98% | B47006-1G | 620-92-8 | 1G | 1 | op | 174.66 | 174.66 | 12 miesięcy od daty dostawy | UZP.2025.00361 | 46451 | 6048886.63
25_361_MERCK_1355 | Bis(trifluoromethane)sulfonimide lithium salt | 544094-5G | 90076-65-6 | 5G | 1 | op | 247.23 | 247.23 | 12 miesięcy od daty dostawy | UZP.2025.00361 | 46451 | 6048886.63
25_361_MERCK_1356 | Bis(triphenylphosphine)palladium(II) dichloride, 98% | 208671-25G | 13965-03-2 | 25G | 1 | op | 4708.44 | 4708.44 | 12 miesięcy od daty dostawy | UZP.2025.00361 | 46451 | 6048886.63
25_361_MERCK_1357 | Bis(triphenylphosphine)palladium(II) dichloride, 98% | 208671-5G | 13965-03-2 | 5G | 1 | op | 998.76 | 998.76 | 12 miesięcy od daty dostawy | UZP.2025.00361 | 46451 | 6048886.63
25_361_MERCK_1358 | Bis(triphenylphosphoranylidene)ammonium chloride 97% | 223832-10G | 21050-13-5 | 10G | 1 | op | 774.9 | 774.9 | 12 miesięcy od daty dostawy | UZP.2025.00361 | 46451 | 6048886.63
25_361_MERCK_1359 | bisBenzimide H 33342 trihydrochloride, ≥98% (HPLC and TLC) | B2261-25MG | 875756-97-1 | 25MG | 1 | op | 217.71 | 217.71 | 12 miesięcy od daty dostawy | UZP.2025.00361 | 46451 | 6048886.63
25_361_MERCK_1360 | bisBenzimide H 33342 trihydrochloride. for fluorescence, ≥97.0% (HPLC) | 14533-100MG | 23491-52-3 | 100MG | 1 | op | 458.79 | 458.79 | 12 miesięcy od daty dostawy | UZP.2025.00361 | 46451 | 6048886.63
25_361_MERCK_1361 | Bismuth(III) gallate basic hydrate, ≥98.0% (calc. on dry substance, KT) | 15102-100G | 99-26-3 | 100G | 1 | op | 218.94 | 218.94 | 12 miesięcy od daty dostawy | UZP.2025.00361 | 46451 | 6048886.63
25_361_MERCK_1362 | Bismuth(III) oxide, purum, ≥98.0% (KT) | 95381-100G | 1304-76-3 | 100G | 1 | op | 378.84 | 378.84 | 12 miesięcy od daty dostawy | UZP.2025.00361 | 46451 | 6048886.63
25_361_MERCK_1363 | Bismuth(III) sulfide, 99% | 333190-25G | 1345-07-9 | 25G | 1 | op | 517.83 | 517.83 | 12 miesięcy od daty dostawy | UZP.2025.00361 | 46451 | 6048886.63
25_361_MERCK_1364 | Bisphenol A 97% | 133027-500G | 80-05-7 | 500G | 1 | op | 196.8 | 196.8 | 12 miesięcy od daty dostawy | UZP.2025.00361 | 46451 | 6048886.63
25_361_MERCK_1365 | Bisphenol S analytical standard | 43034-100MG | 80-09-1 | 100MG | 1 | op | 255.84 | 255.84 | 12 miesięcy od daty dostawy | UZP.2025.00361 | 46451 | 6048886.63
25_361_MERCK_1366 | BIS-TRIS hydrochloride, ≥99.0% (titration) | B6032-100G | 124763-51-5 | 100G | 1 | op | 1783.5 | 1783.5 | 12 miesięcy od daty dostawy | UZP.2025.00361 | 46451 | 6048886.63
25_361_MERCK_1367 | BIS-TRIS hydrochloride, ≥99.0% (titration) | B6032-25G | 124763-51-5 | 25G | 1 | op | 565.8 | 565.8 | 12 miesięcy od daty dostawy | UZP.2025.00361 | 46451 | 6048886.63
25_361_MERCK_1368 | BIS-TRIS propane, ≥99.0% (titration) | B6755-500G | 64431-96-5 | 500G | 1 | op | 2934.78 | 2934.78 | 12 miesięcy od daty dostawy | UZP.2025.00361 | 46451 | 6048886.63
25_361_MERCK_1369 | BIS-TRIS propane, ≥99.0% (titration) | B6755-100G | 64431-96-5 | 100G | 1 | op | 778.59 | 778.59 | 12 miesięcy od daty dostawy | UZP.2025.00361 | 46451 | 6048886.63
25_361_MERCK_1370 | BIS-TRIS propane, ≥99.0% (titration) | B6755-250G | 64431-96-5 | 250G | 1 | op | 1635.9 | 1635.9 | 12 miesięcy od daty dostawy | UZP.2025.00361 | 46451 | 6048886.63
25_361_MERCK_1371 | BIS-TRIS propane, ≥99.0% (titration) | B6755-25G | 64431-96-5 | 25G | 1 | op | 270.6 | 270.6 | 12 miesięcy od daty dostawy | UZP.2025.00361 | 46451 | 6048886.63
25_361_MERCK_1372 | BIS-TRIS, ≥98.0% (titration) | B9754-500G | 6976-37-0 | 500G | 1 | op | 2944.62 | 2944.62 | 12 miesięcy od daty dostawy | UZP.2025.00361 | 46451 | 6048886.63
25_361_MERCK_1373 | BIS-TRIS, ≥98.0% (titration) | B9754-100G | 6976-37-0 | 100G | 1 | op | 675.27 | 675.27 | 12 miesięcy od daty dostawy | UZP.2025.00361 | 46451 | 6048886.63
25_361_MERCK_1374 | BIS-TRIS, ≥98.0% (titration) | B9754-1KG | 6976-37-0 | 1KG | 1 | op | 4868.34 | 4868.34 | 12 miesięcy od daty dostawy | UZP.2025.00361 | 46451 | 6048886.63
25_361_MERCK_1375 | BIS-TRIS, ≥98.0% (titration) | B9754-25G | 6976-37-0 | 25G | 1 | op | 254.61 | 254.61 | 12 miesięcy od daty dostawy | UZP.2025.00361 | 46451 | 6048886.63
25_361_MERCK_1376 | Biureta cyfr Titrette kl A 10ml Interface RS adapt PP GL45/32A 45/S40 NS29/32 rurka telesk 2 szkieł oranż | BR4760241-1EA |  | 1EA | 1 | op | 5776.08 | 5776.08 | 12 miesięcy od daty dostawy | UZP.2025.00361 | 46451 | 6048886.63
25_361_MERCK_1377 | Biureta cyfr Titrette kl A 25ml Interface RS adapt PP GL45/32A 45/S40 NS29/32 rurka telesk 2 szkieł oranż | Z567124-1EA |  | 1EA | 1 | op | 5776.08 | 5776.08 | 12 miesięcy od daty dostawy | UZP.2025.00361 | 46451 | 6048886.63
25_361_MERCK_1378 | Biureta cyfr Titrette kl A 50ml Interface RS adapt PP GL45/32A 45/S40 NS29/32 rurka telesk 2 szkieł oranż | Z567132-1EA |  | 1EA | 1 | op | 5776.08 | 5776.08 | 12 miesięcy od daty dostawy | UZP.2025.00361 | 46451 | 6048886.63
25_361_MERCK_1379 | Biureta cyfr. Titrette klasa A 10ml. Łączniki PP GL45/32A45/S40 NS29/32 rurka teleskop. 2 oranż. szkiełka | BR4760141-1EA |  | 1EA | 1 | op | 4179.54 | 4179.54 | 12 miesięcy od daty dostawy | UZP.2025.00361 | 46451 | 6048886.63
25_361_MERCK_1380 | Biureta cyfr. Titrette klasa A 25ml. Łączniki PP GL45/32A45/S40 NS29/32 rurka teleskop. 2 oranż. szkiełka | BR4760151-1EA |  | 1EA | 1 | op | 4179.54 | 4179.54 | 12 miesięcy od daty dostawy | UZP.2025.00361 | 46451 | 6048886.63
25_361_MERCK_1381 | Biureta cyfr. Titrette klasa A 50ml. Łączniki PP GL45/32A45/S40 NS29/32 rurka teleskop. 2 oranż. szkiełka | BR4760161-1EA |  | 1EA | 1 | op | 4179.54 | 4179.54 | 12 miesięcy od daty dostawy | UZP.2025.00361 | 46451 | 6048886.63
25_361_MERCK_1382 | Blasticidine S hydrochloride | 15205-25MG | 3513-03-9 | 25MG | 1 | op | 999.99 | 999.99 | 12 miesięcy od daty dostawy | UZP.2025.00361 | 46451 | 6048886.63
25_361_MERCK_1383 | Blocking Reagent for nucleic acid hybridization and detection | 11096176001 |  | 50 g | 1 | op | 767.52 | 767.52 | 12 miesięcy od daty dostawy | UZP.2025.00361 | 46451 | 6048886.63
25_361_MERCK_1384 | Blood Agar (Base) suitable for microbiology, NutriSelect® Plus | 70133-500G |  | 500G | 1 | op | 685.11 | 685.11 | 12 miesięcy od daty dostawy | UZP.2025.00361 | 46451 | 6048886.63
25_361_MERCK_1385 | Blueberry (Fruit) NIST® SRM® | NIST3287 |  | 25G | 1 | op | 3661.71 | 3661.71 | 12 miesięcy od daty dostawy | UZP.2025.00361 | 46451 | 6048886.63
25_361_MERCK_1386 | BLUeye Prestained Protein Ladder. room temperature stable molecular weight markers | 94964-500UL |  | 500UL | 1 | op | 1008.6 | 1008.6 | 12 miesięcy od daty dostawy | UZP.2025.00361 | 46451 | 6048886.63
25_361_MERCK_1387 | Boc-Phe-OH, ≥99.0% (T) | 15480-5G | 13734-34-4 | 5G | 1 | op | 102.09 | 102.09 | 12 miesięcy od daty dostawy | UZP.2025.00361 | 46451 | 6048886.63
25_361_MERCK_1388 | Borane dimethylamine complex, 97% | 180238-5G | 74-94-2 | 5G | 1 | op | 148.83 | 148.83 | 12 miesięcy od daty dostawy | UZP.2025.00361 | 46451 | 6048886.63
25_361_MERCK_1389 | Borane pyridine complex. ~8 M BH3 | 179752-5G | 110-51-0 | 5G | 1 | op | 222.63 | 222.63 | 12 miesięcy od daty dostawy | UZP.2025.00361 | 46451 | 6048886.63
25_361_MERCK_1390 | Borane-ammonia complex, 95% | 682098-10G | 13774-81-7 | 10G | 1 | op | 1825.32 | 1825.32 | 12 miesięcy od daty dostawy | UZP.2025.00361 | 46451 | 6048886.63
25_361_MERCK_1391 | Boric acid ACS reagent, ≥99.5% | B0394-1KG | 10043-35-3 | 1KG | 1 | op | 400.98 | 400.98 | 12 miesięcy od daty dostawy | UZP.2025.00361 | 46451 | 6048886.63
25_361_MERCK_1392 | Boric acid for analysis EMSURE® ACS,ISO,Reag. Ph Eur | 1001650100 | 10043-35-3 | 100G | 1 | op | 79.95 | 79.95 | 12 miesięcy od daty dostawy | UZP.2025.00361 | 46451 | 6048886.63
25_361_MERCK_1393 | Boric acid suitable for electrophoresis, ≥99.5% | B7901-1KG | 10043-35-3 | 1KG | 1 | op | 1056.57 | 1056.57 | 12 miesięcy od daty dostawy | UZP.2025.00361 | 46451 | 6048886.63
25_361_MERCK_1394 | Boric acid, ACS reagent | B0394-500G | 10043-35-3 | 500G | 1 | op | 228.78 | 228.78 | 12 miesięcy od daty dostawy | UZP.2025.00361 | 46451 | 6048886.63
25_361_MERCK_1395 | Boric acid, BioReagent, for molecular biology, suitable for cell culture, suitable for plant cell culture, ≥99.5% | B6768-1KG | 10043-35-3 | 1KG | 1 | op | 396.06 | 396.06 | 12 miesięcy od daty dostawy | UZP.2025.00361 | 46451 | 6048886.63
25_361_MERCK_1396 | Boric acid, BioReagent, for molecular biology, suitable for cell culture, suitable for plant cell culture, ≥99.5% | B6768-500G | 10043-35-3 | 500G | 1 | op | 314.88 | 314.88 | 12 miesięcy od daty dostawy | UZP.2025.00361 | 46451 | 6048886.63
25_361_MERCK_1397 | Boron nitride nanotubes. Multiwalled, powder, >90% | 912085-500MG | 10043-11-5 | 500MG | 1 | op | 5768.7 | 5768.7 | 12 miesięcy od daty dostawy | UZP.2025.00361 | 46451 | 6048886.63
25_361_MERCK_1398 | Boron tribromide dimethyl sulfide complex solution 1.0 M in methylene chloride | 247383-100ML | 29957-59-3 | 100ML | 1 | op | 627.3 | 627.3 | 12 miesięcy od daty dostawy | UZP.2025.00361 | 46451 | 6048886.63
25_361_MERCK_1399 | Boron trifluoride diethyl etherate. | 175501-1L | 109-63-7 | 1L | 1 | op | 649.44 | 649.44 | 12 miesięcy od daty dostawy | UZP.2025.00361 | 46451 | 6048886.63
25_361_MERCK_1400 | Boron trifluoride diethyl etherate. | 175501-100ML | 109-63-7 | 100ML | 1 | op | 200.49 | 200.49 | 12 miesięcy od daty dostawy | UZP.2025.00361 | 46451 | 6048886.63
25_361_MERCK_1401 | Boron trifluoride methanol complex solution 12.5-15.5% BF3 basis | 61626-500ML | 2802-68-8 | 500ML | 1 | op | 365.31 | 365.31 | 12 miesięcy od daty dostawy | UZP.2025.00361 | 46451 | 6048886.63
25_361_MERCK_1402 | Boron trifluoride-diethyl ether complex for synthesis | 8016470250 | 109-63-7 | 250ML | 1 | op | 86.1 | 86.1 | 12 miesięcy od daty dostawy | UZP.2025.00361 | 46451 | 6048886.63
25_361_MERCK_1403 | Boron trifluoride-methanol solution ~10% (~1.3 M), LiChropur™ | 15716-100ML | 373-57-9 | 100ML | 1 | op | 282.9 | 282.9 | 12 miesięcy od daty dostawy | UZP.2025.00361 | 46451 | 6048886.63
25_361_MERCK_1404 | Boron trifluoride-methanol solution 14% in methanol | B1252-100ML | 373-57-9 | 100ML | 1 | op | 350.55 | 350.55 | 12 miesięcy od daty dostawy | UZP.2025.00361 | 46451 | 6048886.63
25_361_MERCK_1405 | Boron, ≥95% (boron), amorphous powder | 15580-5G-F | 7440-42-8 | 5G | 1 | op | 214.02 | 214.02 | 12 miesięcy od daty dostawy | UZP.2025.00361 | 46451 | 6048886.63
25_361_MERCK_1406 | Bouin’s solution, histological fixative | HT10132-1L |  | 1L | 1 | op | 519.06 | 519.06 | 12 miesięcy od daty dostawy | UZP.2025.00361 | 46451 | 6048886.63
25_361_MERCK_1407 | Bovine Calf Serum for cell culture, USA origin, sterile-filtered, suitable for cell culture | 12133C-500ML |  | 500ML | 1 | op | 565.8 | 565.8 | 12 miesięcy od daty dostawy | UZP.2025.00361 | 46451 | 6048886.63
25_361_MERCK_1408 | Bovine Liver (trace elements) ERM®, certified reference material | ERMBB185-1EA |  | 1EA | 1 | op | 1314.87 | 1314.87 | 12 miesięcy od daty dostawy | UZP.2025.00361 | 46451 | 6048886.63
25_361_MERCK_1409 | Bovine liver, NIST® SRM® 1577c | NIST1577C |  | 20G | 1 | op | 6227.49 | 6227.49 | 12 miesięcy od daty dostawy | UZP.2025.00361 | 46451 | 6048886.63
25_361_MERCK_1410 | Bovine Pituitary Extract - 150 mg Upstate®, suitable for cell culture | 02-104 |  | 150 mg | 1 | op | 2232.45 | 2232.45 | 12 miesięcy od daty dostawy | UZP.2025.00361 | 46451 | 6048886.63
25_361_MERCK_1411 | Bovine Serum Albumin | B4287-25G | 9048-46-8 | 25G | 1 | op | 833.94 | 833.94 | 12 miesięcy od daty dostawy | UZP.2025.00361 | 46451 | 6048886.63
25_361_MERCK_1412 | Bovine Serum Albumin Fraction V, heat shock, fatty acid free from bovine serum Roche | 3117057001 |  | 100G | 1 | op | 2324.7 | 2324.7 | 12 miesięcy od daty dostawy | UZP.2025.00361 | 46451 | 6048886.63
25_361_MERCK_1413 | Bovine Serum Albumin solution | A7284-500ML | 9048-46-8 | 500ML | 1 | op | 5102.04 | 5102.04 | 12 miesięcy od daty dostawy | UZP.2025.00361 | 46451 | 6048886.63
25_361_MERCK_1414 | Bovine Serum Albumin solution 30% in DPBS, sterile-filtered, BioXtra, suitable for cell culture | A9576-50ML | 9048-46-8 | 50ML | 1 | op | 244.77 | 244.77 | 12 miesięcy od daty dostawy | UZP.2025.00361 | 46451 | 6048886.63
25_361_MERCK_1415 | Bovine Serum Albumin solution 30%±2% in 0.85% sodium chloride, aseptically filled | A1662-10ML | 9048-46-8 | 10ML | 1 | op | 281.67 | 281.67 | 12 miesięcy od daty dostawy | UZP.2025.00361 | 46451 | 6048886.63
25_361_MERCK_1416 | Bovine Serum Albumin solution 7.5% in DPBS, sterile-filtered, BioXtra, suitable for cell culture | A8412-100ML | 9048-46-8 | 100ML | 1 | op | 356.7 | 356.7 | 12 miesięcy od daty dostawy | UZP.2025.00361 | 46451 | 6048886.63
25_361_MERCK_1417 | Bovine Serum Albumin, heat shock fraction, protease free, fatty acid free, essentially globulin free, pH 7, ≥98% | A7030-100G | 9048-46-8 | 100G | 1 | op | 2963.07 | 2963.07 | 12 miesięcy od daty dostawy | UZP.2025.00361 | 46451 | 6048886.63
25_361_MERCK_1418 | Bovine Serum Albumin, blood typing: suitable, Endonuclease, Exonuclease, Rnases, Proteinases free Roche | 10711454001 |  | 1ML | 1 | op | 848.7 | 848.7 | 12 miesięcy od daty dostawy | UZP.2025.00361 | 46451 | 6048886.63
25_361_MERCK_1419 | Bovine Serum Albumin, powder, BioXtra | A3311-50G | 9048-46-8 | 50G | 1 | op | 3011.04 | 3011.04 | 12 miesięcy od daty dostawy | UZP.2025.00361 | 46451 | 6048886.63
25_361_MERCK_1420 | Bovine Serum Albumin. cold ethanol fraction, pH 5.2, ≥96% | A4503-100G | 9048-46-8 | 100G | 1 | op | 2260.74 | 2260.74 | 12 miesięcy od daty dostawy | UZP.2025.00361 | 46451 | 6048886.63
25_361_MERCK_1421 | Bovine Serum Albumin. fatty acid free, low endotoxin, lyophilized powder, BioReagent, suitable for cell culture, ≥96% (agarose gel electrophoresis) | A8806-5G | 9048-46-8 | 5G | 1 | op | 714.63 | 714.63 | 12 miesięcy od daty dostawy | UZP.2025.00361 | 46451 | 6048886.63
25_361_MERCK_1422 | Bovine Serum Albumin. fatty acid free, low endotoxin, lyophilized powder, BioReagent, suitable for cell culture, ≥96% (agarose gel electrophoresis) | A8806-1G | 9048-46-8 | 1G | 1 | op | 209.1 | 209.1 | 12 miesięcy od daty dostawy | UZP.2025.00361 | 46451 | 6048886.63
25_361_MERCK_1423 | Bovine Serum Albumin. heat shock fraction, pH 7, ≥98% | A9647-10G | 9048-46-8 | 10G | 1 | op | 376.38 | 376.38 | 12 miesięcy od daty dostawy | UZP.2025.00361 | 46451 | 6048886.63
25_361_MERCK_1424 | Bovine Serum Albumin. heat shock fraction, pH 7, ≥98% | A9647-50G | 9048-46-8 | 50G | 1 | op | 410.82 | 410.82 | 12 miesięcy od daty dostawy | UZP.2025.00361 | 46451 | 6048886.63
25_361_MERCK_1425 | Bovine Serum Albumin. heat shock fraction, pH 7, ≥98% | A9647-1KG | 9048-46-8 | 1KG | 1 | op | 8856 | 8856 | 12 miesięcy od daty dostawy | UZP.2025.00361 | 46451 | 6048886.63
25_361_MERCK_1426 | Bovine Serum Albumin. heat shock fraction, pH 7, ≥98% | A9647-100G | 9048-46-8 | 100G | 1 | op | 585.48 | 585.48 | 12 miesięcy od daty dostawy | UZP.2025.00361 | 46451 | 6048886.63
25_361_MERCK_1427 | Bovine Serum Albumin. heat shock fraction, protease free, fatty acid free, essentially globulin free, pH 7, ≥98% | A7030-10G | 9048-46-8 | 10G | 1 | op | 628.53 | 628.53 | 12 miesięcy od daty dostawy | UZP.2025.00361 | 46451 | 6048886.63
25_361_MERCK_1428 | Bovine Serum Albumin. heat shock fraction, protease free, fatty acid free, essentially globulin free, pH 7, ≥98% | A7030-50G | 9048-46-8 | 50G | 1 | op | 1774.89 | 1774.89 | 12 miesięcy od daty dostawy | UZP.2025.00361 | 46451 | 6048886.63
25_361_MERCK_1429 | Bovine Serum Albumin. heat shock fraction, protease free, suitable for hybridization, pH 7, ≥98% | B4287-5G | 9048-46-8 | 5G | 1 | op | 659.28 | 659.28 | 12 miesięcy od daty dostawy | UZP.2025.00361 | 46451 | 6048886.63
25_361_MERCK_1430 | Bovine Serum Albumin. lyophilized powder, ≥96% (agarose gel electrophoresis) | A2153-10G | 9048-46-8 | 10G | 1 | op | 405.9 | 405.9 | 12 miesięcy od daty dostawy | UZP.2025.00361 | 46451 | 6048886.63
25_361_MERCK_1431 | Bovine Serum Albumin. lyophilized powder, ≥96% (agarose gel electrophoresis) | A2153-50G | 9048-46-8 | 50G | 1 | op | 1172.19 | 1172.19 | 12 miesięcy od daty dostawy | UZP.2025.00361 | 46451 | 6048886.63
25_361_MERCK_1432 | Bovine Serum Albumin. lyophilized powder, essentially fatty acid free, ≥96% (agarose gel electrophoresis) | A6003-5G | 9048-46-8 | 5G | 1 | op | 643.29 | 643.29 | 12 miesięcy od daty dostawy | UZP.2025.00361 | 46451 | 6048886.63
25_361_MERCK_1433 | Bovine Serum Albumin; Bovine Serum Albumin heat shock fraction, pH 5.2, ≥96% | A8022-10G | 9048-46-8 | 10G | 1 | op | 447.72 | 447.72 | 12 miesięcy od daty dostawy | UZP.2025.00361 | 46451 | 6048886.63
25_361_MERCK_1434 | Bovine Serum Albumin; Bovine Serum Albumin heat shock fraction, pH 7, ≥98% | A7906-50G | 9048-46-8 | 50G | 1 | op | 386.22 | 386.22 | 12 miesięcy od daty dostawy | UZP.2025.00361 | 46451 | 6048886.63
25_361_MERCK_1435 | Bovine Serum, Adult, USA origin, sterile-filtered, suitable for cell culture | B9433-100ML |  | 100ML | 1 | op | 282.9 | 282.9 | 12 miesięcy od daty dostawy | UZP.2025.00361 | 46451 | 6048886.63
25_361_MERCK_1436 | Bovine Serum, Adult, USA origin, sterile-filtered, suitable for cell culture | B9433-500ML |  | 500ML | 1 | op | 861 | 861 | 12 miesięcy od daty dostawy | UZP.2025.00361 | 46451 | 6048886.63
25_361_MERCK_1437 | BPLS (Brilliant-green Phenol-red Lactose Sucrose) Agar modified (EDEL-KAMPELMACHER) GranuCult® prime | 1107470500 |  | 500G | 1 | op | 535.05 | 535.05 | 12 miesięcy od daty dostawy | UZP.2025.00361 | 46451 | 6048886.63
25_361_MERCK_1438 | Bradford Reagent for 0.1-1.4 mg/ml protein | B6916-500ML |  | 500ML | 1 | op | 879.45 | 879.45 | 12 miesięcy od daty dostawy | UZP.2025.00361 | 46451 | 6048886.63
25_361_MERCK_1439 | Brady® BMP®21 LABPAL™ tapes white vinyl (glossy), W × L 12.7 mm × 6.4 m | Z664324-1ROLL |  | 1ROLL | 1 | op | 164.82 | 164.82 | 12 miesięcy od daty dostawy | UZP.2025.00361 | 46451 | 6048886.63
25_361_MERCK_1440 | Brain Heart Infusion Agar suitable for microbiology, NutriSelect® Plus, For the cultivation of fastidious, pathogenic bacteria, yeasts, and molds | 70138-500G |  | 500G | 1 | op | 610.08 | 610.08 | 12 miesięcy od daty dostawy | UZP.2025.00361 | 46451 | 6048886.63
25_361_MERCK_1441 | Brain Heart Infusion Broth NutriSelect® Plus, suitable for microbiology | 53286-500G |  | 500G | 1 | op | 999.99 | 999.99 | 12 miesięcy od daty dostawy | UZP.2025.00361 | 46451 | 6048886.63
25_361_MERCK_1442 | Brain PI(4,5)P2. Avanti Research™ - A Croda Brand | 840046X-1MG | 383907-42-4 | 1MG | 1 | op | 1805.64 | 1805.64 | 12 miesięcy od daty dostawy | UZP.2025.00361 | 46451 | 6048886.63
25_361_MERCK_1443 | BRAND® 12-well Cell Culture Insert, PC-membrane pore size 0.4 µm, pack of 4 × 9 ea (multipack) | BR782721-36EA |  | 36EA | 1 | op | 1091.01 | 1091.01 | 12 miesięcy od daty dostawy | UZP.2025.00361 | 46451 | 6048886.63
25_361_MERCK_1444 | BRAND® 12-well Cell Culture Insert, PC-membrane pore size 0.4 µm, pack of 48 pieces | BR782720-48EA |  | 48EA | 1 | op | 1718.31 | 1718.31 | 12 miesięcy od daty dostawy | UZP.2025.00361 | 46451 | 6048886.63
25_361_MERCK_1445 | BRAND® 12-well Cell Culture Insert, PC-membrane pore size 8.0 µm, pack of 4 × 9 ea (multipack) | BR782727-36EA |  | 36EA | 1 | op | 1091.01 | 1091.01 | 12 miesięcy od daty dostawy | UZP.2025.00361 | 46451 | 6048886.63
25_361_MERCK_1446 | BRAND® 12-well Cell Culture Insert, PC-membrane pore size 8.0 µm, pack of 48 pieces | BR782726-48EA |  | 48EA | 1 | op | 1614.99 | 1614.99 | 12 miesięcy od daty dostawy | UZP.2025.00361 | 46451 | 6048886.63
25_361_MERCK_1447 | BRAND® 12-well Cell Culture Insert, PET-membrane. pore size 0.4 µm, pack of 4 × 9 ea (multipack) | BR782731-36EA |  | 36EA | 1 | op | 1091.01 | 1091.01 | 12 miesięcy od daty dostawy | UZP.2025.00361 | 46451 | 6048886.63
25_361_MERCK_1448 | BRAND® 12-well Cell Culture Insert, PET-membrane. pore size 0.4 µm, pack of 48 pieces | BR782730-48EA |  | 48EA | 1 | op | 1614.99 | 1614.99 | 12 miesięcy od daty dostawy | UZP.2025.00361 | 46451 | 6048886.63
25_361_MERCK_1449 | BRAND® 24-well Cell Culture Insert, PC-membrane pore size 0.4 µm, pack of 4 × 12 ea (multipack) | BR782701-48EA |  | 48EA | 1 | op | 1317.33 | 1317.33 | 12 miesięcy od daty dostawy | UZP.2025.00361 | 46451 | 6048886.63
25_361_MERCK_1450 | BRAND® 24-well Cell Culture Insert, PC-membrane pore size 0.4 µm, pack of 48 pieces | BR782700-48EA |  | 48EA | 1 | op | 1461.24 | 1461.24 | 12 miesięcy od daty dostawy | UZP.2025.00361 | 46451 | 6048886.63
25_361_MERCK_1451 | BRAND® 24-well Cell Culture Insert, PC-membrane pore size 8.0 µm, pack of 4 × 12 ea (multipack) | BR782707-48EA |  | 48EA | 1 | op | 1317.33 | 1317.33 | 12 miesięcy od daty dostawy | UZP.2025.00361 | 46451 | 6048886.63
25_361_MERCK_1452 | BRAND® 24-well Cell Culture Insert, PC-membrane pore size 8.0 µm, pack of 48 pieces | BR782706-48EA |  | 48EA | 1 | op | 1461.24 | 1461.24 | 12 miesięcy od daty dostawy | UZP.2025.00361 | 46451 | 6048886.63
25_361_MERCK_1453 | BRAND® 24-well Cell Culture Insert, PET-membrane. pore size 0.4 µm, pack of 4 × 12 ea (multipack) | BR782711-48EA |  | 48EA | 1 | op | 1317.33 | 1317.33 | 12 miesięcy od daty dostawy | UZP.2025.00361 | 46451 | 6048886.63
25_361_MERCK_1454 | BRAND® 24-well Cell Culture Insert, PET-membrane. pore size 0.4 µm, pack of 48 pieces | BR782710-48EA |  | 48EA | 1 | op | 1461.24 | 1461.24 | 12 miesięcy od daty dostawy | UZP.2025.00361 | 46451 | 6048886.63
25_361_MERCK_1455 | BRAND® 24-well Cell Culture Insert, PET-membrane. pore size 8.0 µm, pack of 4 × 12 ea (multipack) | BR782717-48EA |  | 48EA | 1 | op | 1317.33 | 1317.33 | 12 miesięcy od daty dostawy | UZP.2025.00361 | 46451 | 6048886.63
25_361_MERCK_1456 | BRAND® 24-well Cell Culture Insert, PET-membrane. pore size 8.0 µm, pack of 48 pieces | BR782716-48EA |  | 48EA | 1 | op | 1461.24 | 1461.24 | 12 miesięcy od daty dostawy | UZP.2025.00361 | 46451 | 6048886.63
25_361_MERCK_1457 | BRAND® 2in1 cell culture inserts. 12-well, PET, 1µm pore, sterile, 48EA, BIO-CERT® quality | BR782732-48EA |  | 48EA | 1 | op | 1491.99 | 1491.99 | 12 miesięcy od daty dostawy | UZP.2025.00361 | 46451 | 6048886.63
25_361_MERCK_1458 | BRAND® 2in1 cell culture inserts. 12-well, PET, 1µm pore, sterile, multipack (4x9EA), BIO-CERT® quality | BR782733-36EA |  | 36EA | 1 | op | 1008.6 | 1008.6 | 12 miesięcy od daty dostawy | UZP.2025.00361 | 46451 | 6048886.63
25_361_MERCK_1459 | BRAND® 2in1 cell culture inserts. 12-well, PET, 3µm pore, sterile, 48EA, BIO-CERT® quality | BR782734-48EA |  | 48EA | 1 | op | 1491.99 | 1491.99 | 12 miesięcy od daty dostawy | UZP.2025.00361 | 46451 | 6048886.63
25_361_MERCK_1460 | BRAND® 2in1 cell culture inserts. 12-well, PET, 3µm pore, sterile, multipack (4x9EA), BIO-CERT® quality | BR782735-36EA |  | 36EA | 1 | op | 1008.6 | 1008.6 | 12 miesięcy od daty dostawy | UZP.2025.00361 | 46451 | 6048886.63
25_361_MERCK_1461 | BRAND® 2in1 cell culture inserts. 24-well, PET, 1µm pore, sterile, 48EA, BIO-CERT® quality | BR782712-48EA |  | 48EA | 1 | op | 1348.08 | 1348.08 | 12 miesięcy od daty dostawy | UZP.2025.00361 | 46451 | 6048886.63
25_361_MERCK_1462 | BRAND® 2in1 cell culture inserts. 24-well, PET, 1µm pore, sterile, multipack (4x12EA), BIO-CERT® quality | BR782713-48EA |  | 48EA | 1 | op | 1214.01 | 1214.01 | 12 miesięcy od daty dostawy | UZP.2025.00361 | 46451 | 6048886.63
25_361_MERCK_1463 | BRAND® 2in1 cell culture inserts. 24-well, PET, 3µm pore, sterile, 48EA, BIO-CERT® quality | BR782714-48EA |  | 48EA | 1 | op | 1348.08 | 1348.08 | 12 miesięcy od daty dostawy | UZP.2025.00361 | 46451 | 6048886.63
25_361_MERCK_1464 | BRAND® 2in1 cell culture inserts. 24-well, PET, 3µm pore, sterile, multipack (4x12EA), BIO-CERT® quality | BR782715-48EA |  | 48EA | 1 | op | 1214.01 | 1214.01 | 12 miesięcy od daty dostawy | UZP.2025.00361 | 46451 | 6048886.63
25_361_MERCK_1465 | BRAND® 2in1 cell culture inserts. 6-well, PET, 1µm pore, sterile, 24EA, BIO-CERT® quality | BR782746-24EA |  | 24EA | 1 | op | 1039.35 | 1039.35 | 12 miesięcy od daty dostawy | UZP.2025.00361 | 46451 | 6048886.63
25_361_MERCK_1466 | BRAND® 2in1 cell culture inserts. 6-well, PET, 1µm pore, sterile, multipack (4x6EA), BIO-CERT® quality | BR782747-24EA |  | 24EA | 1 | op | 961.86 | 961.86 | 12 miesięcy od daty dostawy | UZP.2025.00361 | 46451 | 6048886.63
25_361_MERCK_1467 | BRAND® 2in1 cell culture inserts. 6-well, PET, 3µm pore, sterile, 24EA, BIO-CERT® quality | BR782750-24EA |  | 24EA | 1 | op | 1100.85 | 1100.85 | 12 miesięcy od daty dostawy | UZP.2025.00361 | 46451 | 6048886.63
25_361_MERCK_1468 | BRAND® 2in1 cell culture inserts. 6-well, PET, 3µm pore, sterile, 24EA, BIO-CERT® quality | BR782754-24EA |  | 24EA | 1 | op | 959.4 | 959.4 | 12 miesięcy od daty dostawy | UZP.2025.00361 | 46451 | 6048886.63
25_361_MERCK_1469 | BRAND® 2in1 cell culture inserts. 6-well, PET, 3µm pore, sterile, multipack (4x6EA), BIO-CERT® quality | BR782751-24EA |  | 24EA | 1 | op | 961.86 | 961.86 | 12 miesięcy od daty dostawy | UZP.2025.00361 | 46451 | 6048886.63
25_361_MERCK_1470 | BRAND® 2in1 cell culture inserts. 6-well, PET, 3µm pore, sterile, multipack (4x6EA), BIO-CERT® quality | BR782755-24EA |  | 24EA | 1 | op | 889.29 | 889.29 | 12 miesięcy od daty dostawy | UZP.2025.00361 | 46451 | 6048886.63
25_361_MERCK_1471 | BRAND® 6-well Cell Culture Insert, PC-membrane pore size 0.4 µm, pack of 24 pieces | BR782736-48EA |  | 48EA | 1 | op | 1614.99 | 1614.99 | 12 miesięcy od daty dostawy | UZP.2025.00361 | 46451 | 6048886.63
25_361_MERCK_1472 | BRAND® 6-well Cell Culture Insert, PC-membrane pore size 0.4 µm, pack of 4 × 6 ea (multipack) | BR782737-36EA |  | 36EA | 1 | op | 1091.01 | 1091.01 | 12 miesięcy od daty dostawy | UZP.2025.00361 | 46451 | 6048886.63
25_361_MERCK_1473 | BRAND® 6-well Cell Culture Insert, PET-membrane pore size 8.0 µm, pack of 24 pieces | BR782740-24EA |  | 24EA | 1 | op | 1039.35 | 1039.35 | 12 miesięcy od daty dostawy | UZP.2025.00361 | 46451 | 6048886.63
25_361_MERCK_1474 | BRAND® 6-well Cell Culture Insert, PET-membrane pore size 8.0 µm, pack of 24 pieces | BR782752-24EA |  | 24EA | 1 | op | 959.4 | 959.4 | 12 miesięcy od daty dostawy | UZP.2025.00361 | 46451 | 6048886.63
25_361_MERCK_1475 | BRAND® 6-well Cell Culture Insert, PET-membrane pore size 8.0 µm, pack of 4 × 6 ea (multipack) | BR782741-24EA |  | 24EA | 1 | op | 961.86 | 961.86 | 12 miesięcy od daty dostawy | UZP.2025.00361 | 46451 | 6048886.63
25_361_MERCK_1476 | BRAND® 6-well Cell Culture Insert, PET-membrane pore size 8.0 µm, pack of 4 × 6 ea (multipack) | BR782753-24EA |  | 24EA | 1 | op | 889.29 | 889.29 | 12 miesięcy od daty dostawy | UZP.2025.00361 | 46451 | 6048886.63
25_361_MERCK_1477 | BRAND® 6-well Cell Culture Insert, PET-membrane pore size 8.0 μm, pack of 24 pieces | BR782756-24EA |  | 24EA | 1 | op | 1039.35 | 1039.35 | 12 miesięcy od daty dostawy | UZP.2025.00361 | 46451 | 6048886.63
25_361_MERCK_1478 | BRAND® 6-well Cell Culture Insert, PET-membrane pore size 8.0 μm, pack of 4 × 6 ea (multipack) | BR782757-24EA |  | 24EA | 1 | op | 961.86 | 961.86 | 12 miesięcy od daty dostawy | UZP.2025.00361 | 46451 | 6048886.63
25_361_MERCK_1479 | BRAND® accu-jet® pro pipette controller membrane filters. spare membrane filters 0.2 μm, sterile | Z333905-1EA |  | 1EA | 1 | op | 36.9 | 36.9 | 12 miesięcy od daty dostawy | UZP.2025.00361 | 46451 | 6048886.63
25_361_MERCK_1480 | BRAND® pipette tips volume 0.5-5 mL, bulk | Z740085-200EA |  | 200EA | 1 | op | 107.01 | 107.01 | 12 miesięcy od daty dostawy | UZP.2025.00361 | 46451 | 6048886.63
25_361_MERCK_1481 | BRAND® pipette tips, bulk. volume 2-200 μL, pack of 1000 ea (1 bag of 1000) | Z740030-1000EA |  | 1000EA | 1 | op | 68.88 | 68.88 | 12 miesięcy od daty dostawy | UZP.2025.00361 | 46451 | 6048886.63
25_361_MERCK_1482 | BRAND® pipette tips, racked, TipBox volume 50-1000 μL, non-sterile, pack of 480 ea (5 boxes of 96) | Z740108-480EA |  | 480EA | 1 | op | 191.88 | 191.88 | 12 miesięcy od daty dostawy | UZP.2025.00361 | 46451 | 6048886.63
25_361_MERCK_1483 | BRAND® pipette tips, racked, TipRack volume 5-300 μL, non-sterile | Z740122-960EA |  | 960EA | 1 | op | 206.64 | 206.64 | 12 miesięcy od daty dostawy | UZP.2025.00361 | 46451 | 6048886.63
25_361_MERCK_1484 | BRAND® sealing film for microplates self-adhesive, suitable for storage, vinyl (with pre-pierced zone) | BR701374-1EA |  | 1EA | 1 | op | 654.36 | 654.36 | 12 miesięcy od daty dostawy | UZP.2025.00361 | 46451 | 6048886.63
25_361_MERCK_1485 | BRAND® sealing film for storage DMSO-resistant, allows visual inspection | BR701367-100EA |  | 100EA | 1 | op | 447.72 | 447.72 | 12 miesięcy od daty dostawy | UZP.2025.00361 | 46451 | 6048886.63
25_361_MERCK_1486 | BRAND® Seal-R-film™ Sealing Film roll L × W 38 m × 100 mm, Single Roll | BR701621-1EA |  | 1EA | 1 | op | 138.99 | 138.99 | 12 miesięcy od daty dostawy | UZP.2025.00361 | 46451 | 6048886.63
25_361_MERCK_1487 | BRAND® Seal-R-film™ Sealing Film roll L × W 75 m (50) mm, Single Roll | BR701623-1EA |  | 1EA | 1 | op | 154.98 | 154.98 | 12 miesięcy od daty dostawy | UZP.2025.00361 | 46451 | 6048886.63
25_361_MERCK_1488 | BRAND® Seal-R-film™ Sealing Film roll L × W 75 m × 100 mm, Single Roll | BR701625-1EA |  | 1EA | 1 | op | 300.12 | 300.12 | 12 miesięcy od daty dostawy | UZP.2025.00361 | 46451 | 6048886.63
25_361_MERCK_1489 | BRAND® Transferpette® S Multichannel Pipette capacity (0.5-10 μL), 12-channel, adjustable volume, M12-10, DE-M | BR705920-1EA |  | 1EA | 1 | op | 3618.66 | 3618.66 | 12 miesięcy od daty dostawy | UZP.2025.00361 | 46451 | 6048886.63
25_361_MERCK_1490 | BRAND® Transferpette® S Multichannel Pipette capacity (10-100 μL), 12-channel, adjustable volume, M12-100, DE-M | BR705928-1EA |  | 1EA | 1 | op | 3618.66 | 3618.66 | 12 miesięcy od daty dostawy | UZP.2025.00361 | 46451 | 6048886.63
25_361_MERCK_1491 | BRAND® Transferpette® S Multichannel Pipette capacity (30-300 μL), 12-channel, adjustable volume, M12-300, DE-M | BR705932-1EA |  | 1EA | 1 | op | 3618.66 | 3618.66 | 12 miesięcy od daty dostawy | UZP.2025.00361 | 46451 | 6048886.63
25_361_MERCK_1492 | BRAND® Transferpette® S Multichannel Pipette capacity (30-300 μL), 8-channel, adjustable volume, M8-300, DE-M | BR705912-1EA |  | 1EA | 1 | op | 3158.64 | 3158.64 | 12 miesięcy od daty dostawy | UZP.2025.00361 | 46451 | 6048886.63
25_361_MERCK_1493 | BRAND® Transferpette® S Multichannel Pipette capacity (5-50 μL), 8-channel, adjustable volume, M8-50, DE-M | BR705906-1EA |  | 1EA | 1 | op | 3328.38 | 3328.38 | 12 miesięcy od daty dostawy | UZP.2025.00361 | 46451 | 6048886.63
25_361_MERCK_1494 | BRAND® Transferpette® S Multichannel Pipette volume (0.5-10 μL), 8-channel, adjustable volume, M8-10, DE-M | BR705900-1EA |  | 1EA | 1 | op | 3158.64 | 3158.64 | 12 miesięcy od daty dostawy | UZP.2025.00361 | 46451 | 6048886.63
25_361_MERCK_1495 | BRAND® Transferpette® S Multichannel Pipette volume (20-200 μL), 8-channel, adjustable volume, M8-200, DE-M | BR705910-1EA |  | 1EA | 1 | op | 3158.64 | 3158.64 | 12 miesięcy od daty dostawy | UZP.2025.00361 | 46451 | 6048886.63
25_361_MERCK_1496 | BRAND® Transferpette® S Multichannel Pipettecapacity (10-100 μL), 8-channel, adjustable volume, M8-100, DE-M | BR705908-1EA |  | 1EA | 1 | op | 3158.64 | 3158.64 | 12 miesięcy od daty dostawy | UZP.2025.00361 | 46451 | 6048886.63
25_361_MERCK_1497 | BRAND® Transferpette® S Multichannel Pipettecapacity (20-200 μL), 12-channel, adjustable volume, M12-200, DE-M | BR705930-1EA |  | 1EA | 1 | op | 3618.66 | 3618.66 | 12 miesięcy od daty dostawy | UZP.2025.00361 | 46451 | 6048886.63
25_361_MERCK_1498 | BRAND® Transferpette® S Multichannel Pipettecapacity (5-50 μL), 12-channel, adjustable volume, M12-50, DE-M | BR705926-1EA |  | 1EA | 1 | op | 3618.66 | 3618.66 | 12 miesięcy od daty dostawy | UZP.2025.00361 | 46451 | 6048886.63
25_361_MERCK_1499 | BRAND® Transferpette® S Pipette Package volume × volume × volume (0.5-10 μL) (10-100 μL) (20-200 μL), volume × volume × volume (50-1000 μL) (500-5000 μL), single-channel, adjustable volume, mechanical | BR705897-1EA |  | 1EA | 1 | op | 5295.15 | 5295.15 | 12 miesięcy od daty dostawy | UZP.2025.00361 | 46451 | 6048886.63
25_361_MERCK_1500 | BRAND® Transferpette® S Pipette tip volume (100 μL), single-channel, fixed volume, mechanical, DE-M | BR705838-1EA |  | 1EA | 1 | op | 681.42 | 681.42 | 12 miesięcy od daty dostawy | UZP.2025.00361 | 46451 | 6048886.63
25_361_MERCK_1501 | BRAND® Transferpette® S Pipette tip volume (1000-10000 μL), single-channel, adjustable volume, mechanical, DE-M | BR705884-1EA |  | 1EA | 1 | op | 1057.8 | 1057.8 | 12 miesięcy od daty dostawy | UZP.2025.00361 | 46451 | 6048886.63
25_361_MERCK_1502 | BRAND® Transferpette® S Pipette tip volume (100-1000 μL), single-channel, adjustable volume, mechanical, DE-M | BR705880-1EA |  | 1EA | 1 | op | 1057.8 | 1057.8 | 12 miesięcy od daty dostawy | UZP.2025.00361 | 46451 | 6048886.63
25_361_MERCK_1503 | BRAND® Transferpette® S Pipette tip volume (20-200 μL), single-channel, adjustable volume, mechanical, DE-M | BR705878-1EA |  | 1EA | 1 | op | 1057.8 | 1057.8 | 12 miesięcy od daty dostawy | UZP.2025.00361 | 46451 | 6048886.63
25_361_MERCK_1504 | BRAND® Transferpette® S Pipette tip volume (2-20 μL), single-channel, adjustable volume, mechanical, DE-M | BR705872-1EA |  | 1EA | 1 | op | 1057.8 | 1057.8 | 12 miesięcy od daty dostawy | UZP.2025.00361 | 46451 | 6048886.63
25_361_MERCK_1505 | BRAND® Transferpette® S Pipette tip volume (500 μL), single-channel, fixed volume, mechanical, DE-M | BR705854-1EA |  | 1EA | 1 | op | 671.58 | 671.58 | 12 miesięcy od daty dostawy | UZP.2025.00361 | 46451 | 6048886.63
25_361_MERCK_1506 | BRAND® Transferpette® S Pipette tip volume (500-5000 μL), single-channel, adjustable volume, mechanical, DE-M | BR705882-1EA |  | 1EA | 1 | op | 1057.8 | 1057.8 | 12 miesięcy od daty dostawy | UZP.2025.00361 | 46451 | 6048886.63
25_361_MERCK_1507 | BRAND® UV cuvettes. macro, chamber volume 2.5-4.5 mL | Z637157-100EA |  | 100EA | 1 | op | 164.82 | 164.82 | 12 miesięcy od daty dostawy | UZP.2025.00361 | 46451 | 6048886.63
25_361_MERCK_1508 | BRAND® wash head for wash bottles, LDPE GL 28 | BR129224-25EA |  | 25EA | 1 | op | 121.77 | 121.77 | 12 miesięcy od daty dostawy | UZP.2025.00361 | 46451 | 6048886.63
25_361_MERCK_1509 | BRAND® water jet filter pump polypropylene (pompka wodna) | BR159600-1EA |  | 1EA | 1 | op | 178.35 | 178.35 | 12 miesięcy od daty dostawy | UZP.2025.00361 | 46451 | 6048886.63
25_361_MERCK_1510 | BrdU Cell Proliferation Assay This proliferation assay is a non-isotopic immunoassay for quantification of BrdU incorporation into newly synthesized DNA of actively proliferating cells. | QIA58-1000TEST |  | 1000TEST | 1 | op | 4873.26 | 4873.26 | 12 miesięcy od daty dostawy | UZP.2025.00361 | 46451 | 6048886.63
25_361_MERCK_1511 | Bright-Line™ Hemacytometer. supplied with two cover slips | Z359629-1EA |  | 1EA | 1 | op | 1335.78 | 1335.78 | 12 miesięcy od daty dostawy | UZP.2025.00361 | 46451 | 6048886.63
25_361_MERCK_1512 | Brij® 35 for synthesis | 8019620250 | 9002-92-0 | 250G | 1 | op | 95.94 | 95.94 | 12 miesięcy od daty dostawy | UZP.2025.00361 | 46451 | 6048886.63
25_361_MERCK_1513 | Brij® L23 solution | B4184-100ML | 9002-92-0 | 100ML | 1 | op | 301.35 | 301.35 | 12 miesięcy od daty dostawy | UZP.2025.00361 | 46451 | 6048886.63
25_361_MERCK_1514 | BRILA (Brilliant-green bile Lactose) broth acc. ISO 4831, ISO 4832 and FDA-BAM GranuCult® | 1054540500 |  | 500G | 1 | op | 344.4 | 344.4 | 12 miesięcy od daty dostawy | UZP.2025.00361 | 46451 | 6048886.63
25_361_MERCK_1515 | Brilliant Blue G. 250, for microscopy | 27815-25G-F | 6104-58-1 | 25G | 1 | op | 373.92 | 373.92 | 12 miesięcy od daty dostawy | UZP.2025.00361 | 46451 | 6048886.63
25_361_MERCK_1516 | Brilliant Blue G. pure | B0770-5G | 6104-58-1 | 5G | 1 | op | 419.43 | 419.43 | 12 miesięcy od daty dostawy | UZP.2025.00361 | 46451 | 6048886.63
25_361_MERCK_1517 | Brilliant Blue R Concentrate, suitable for SDS-PAGE, methanol solution | B8647-1EA | 6104-59-2 | 1EA | 1 | op | 487.08 | 487.08 | 12 miesięcy od daty dostawy | UZP.2025.00361 | 46451 | 6048886.63
25_361_MERCK_1518 | Bromelain from pineapple stem | B4882-25G | 37189-34-7 | 25G | 1 | op | 134.07 | 134.07 | 12 miesięcy od daty dostawy | UZP.2025.00361 | 46451 | 6048886.63
25_361_MERCK_1519 | Bromelain from pineapple stem, ≥4 units/mg protein, (chromatography purified) | B5144-100UN | 37189-34-7 | 100UN | 1 | op | 1851.15 | 1851.15 | 12 miesięcy od daty dostawy | UZP.2025.00361 | 46451 | 6048886.63
25_361_MERCK_1520 | Bromide Standard for IC TraceCERT®, 1000 mg/L bromide in water (nominal concentration) | 43147-100ML |  | 100ML | 1 | op | 263.22 | 263.22 | 12 miesięcy od daty dostawy | UZP.2025.00361 | 46451 | 6048886.63
25_361_MERCK_1521 | Bromoacetyl bromide, ≥98% | B56412-500G | 598-21-0 | 500G | 1 | op | 658.05 | 658.05 | 12 miesięcy od daty dostawy | UZP.2025.00361 | 46451 | 6048886.63
25_361_MERCK_1522 | Bromobenzene, ≥99.5% (GC) | 16350-500ML | 108-86-1 | 500ML | 1 | op | 261.99 | 261.99 | 12 miesięcy od daty dostawy | UZP.2025.00361 | 46451 | 6048886.63
25_361_MERCK_1523 | Bromochloromethane. contains 100 ppm BHT as inhibitor, ≥99.5% | 135267-2KG | 74-97-5 | 2KG | 1 | op | 544.89 | 544.89 | 12 miesięcy od daty dostawy | UZP.2025.00361 | 46451 | 6048886.63
25_361_MERCK_1524 | Bromocresol Green, ACS reagent, Dye content 95% | 114359-5G | 76-60-8 | 5G | 1 | op | 367.77 | 367.77 | 12 miesięcy od daty dostawy | UZP.2025.00361 | 46451 | 6048886.63
25_361_MERCK_1525 | Bromocresol purple indicator ACS,Reag. Ph Eur | 1030250025 | 115-40-2 | 25G | 1 | op | 72.57 | 72.57 | 12 miesięcy od daty dostawy | UZP.2025.00361 | 46451 | 6048886.63
25_361_MERCK_1526 | Bromoethane, reagent grade, 98% | 124052-1L | 74-96-4 | 1L | 1 | op | 414.51 | 414.51 | 12 miesięcy od daty dostawy | UZP.2025.00361 | 46451 | 6048886.63
25_361_MERCK_1527 | Bromoethane, reagent grade, 98% | 124052-250ML | 74-96-4 | 250ML | 1 | op | 118.08 | 118.08 | 12 miesięcy od daty dostawy | UZP.2025.00361 | 46451 | 6048886.63
25_361_MERCK_1528 | BROMOMALEIC ANHYDRIDE, 97% | 105023-10G | 5926-51-2 | 10G | 1 | op | 356.7 | 356.7 | 12 miesięcy od daty dostawy | UZP.2025.00361 | 46451 | 6048886.63
25_361_MERCK_1529 | Bromomethyl methyl ether, technical grade, 90% | 161756-25G | 13057-17-5 | 25G | 1 | op | 338.25 | 338.25 | 12 miesięcy od daty dostawy | UZP.2025.00361 | 46451 | 6048886.63
25_361_MERCK_1530 | Bromophenol Blue, ACS reagent | 114391-5G | 115-39-9 | 5G | 1 | op | 169.74 | 169.74 | 12 miesięcy od daty dostawy | UZP.2025.00361 | 46451 | 6048886.63
25_361_MERCK_1531 | BSM Agar suitable for microbiology, NutriSelect® Basic | 88517-250G-F |  | 250G | 1 | op | 608.85 | 608.85 | 12 miesięcy od daty dostawy | UZP.2025.00361 | 46451 | 6048886.63
25_361_MERCK_1532 | BSM Supplement, supplement for the selective isolation and identification of Bifidobacteria | 83055-1G-F |  | 1G | 1 | op | 2086.08 | 2086.08 | 12 miesięcy od daty dostawy | UZP.2025.00361 | 46451 | 6048886.63
25_361_MERCK_1533 | BSTFA (with 1% TMCS) | B-023-10X1ML | 25561-30-2 | 10X1ML | 1 | op | 362.85 | 362.85 | 12 miesięcy od daty dostawy | UZP.2025.00361 | 46451 | 6048886.63
25_361_MERCK_1534 | Buffer solution pH 10.00 (25 GRAD C) Certipur® Roztwór buforowy (boric acid/potassium chloride/sodium hydroxide)traceable to SRM from NIST and PTB pH 10.00 (25°C) Certipur® | 1094094000 |  | 4L | 1 | op | 528.9 | 528.9 | 12 miesięcy od daty dostawy | UZP.2025.00361 | 46451 | 6048886.63
25_361_MERCK_1535 | Buffer solution (boric acid/potassium chloride/sodium hydroxide), coloured: blue traceable to SRM from NIST and PTB pH 9.00 (20°C) Certipur® | 1094760500 |  | 500ML | 1 | op | 23.37 | 23.37 | 12 miesięcy od daty dostawy | UZP.2025.00361 | 46451 | 6048886.63
25_361_MERCK_1536 | Buffer solution (citric acid/sodium hydroxide/hydrogen chloride) colour: red traceable to SRM from NIST and PTB pH 4.00 (20 °C) Certipur® | 1094750500 |  | 500ML | 1 | op | 17.22 | 17.22 | 12 miesięcy od daty dostawy | UZP.2025.00361 | 46451 | 6048886.63
25_361_MERCK_1537 | Buffer solution (di-sodium hydrogen phosphate/potassium dihydrogen phosphate), colour: green traceable to SRM from NIST and PTB pH 7.00 (20°C) Certipur® | 1094770500 |  | 500ML | 1 | op | 13.53 | 13.53 | 12 miesięcy od daty dostawy | UZP.2025.00361 | 46451 | 6048886.63
25_361_MERCK_1538 | Buffer solution (glycine/sodium chloride/hydrogen chloride), traceable to SRM from NIST and PTB pH 1.00 (20°C) Certipur® | 1094321000 |  | 1L | 1 | op | 50.43 | 50.43 | 12 miesięcy od daty dostawy | UZP.2025.00361 | 46451 | 6048886.63
25_361_MERCK_1539 | Buffer solution di-sodium hydrogen phosphate/pota- ssium dihydrogen phosphate, traceable to NIST, traceable to PTB, pH 6.88 (20 °C), Certipur® | 1072941000 |  | 1L | 1 | op | 28.29 | 28.29 | 12 miesięcy od daty dostawy | UZP.2025.00361 | 46451 | 6048886.63
25_361_MERCK_1540 | Buffer solution pH 2.00 (20 GRAD C) Certipur® | 1094331000 |  | 1L | 1 | op | 18.45 | 18.45 | 12 miesięcy od daty dostawy | UZP.2025.00361 | 46451 | 6048886.63
25_361_MERCK_1541 | Buffer solution pH 3.00 (25 GRAD C) Certipur® | 1094440500 |  | 500ML | 1 | op | 142.68 | 142.68 | 12 miesięcy od daty dostawy | UZP.2025.00361 | 46451 | 6048886.63
25_361_MERCK_1542 | Buffer solution pH 7.00 (20 GRAD C) Certipur® | 1094391000 |  | 1L | 1 | op | 129.15 | 129.15 | 12 miesięcy od daty dostawy | UZP.2025.00361 | 46451 | 6048886.63
25_361_MERCK_1543 | Buffer solution pH 7.00 (25 GRAD C) Certipur® | 1094071000 |  | 1L | 1 | op | 239.85 | 239.85 | 12 miesięcy od daty dostawy | UZP.2025.00361 | 46451 | 6048886.63
25_361_MERCK_1544 | Buffer solution pH 8.00 (20 GRAD C) Certipur® | 1094601000 |  | 1L | 1 | op | 132.84 | 132.84 | 12 miesięcy od daty dostawy | UZP.2025.00361 | 46451 | 6048886.63
25_361_MERCK_1545 | Buffer tablets pH 7.2 for preparing buffer solution acc. to WEISE for staining of blood smears | 1094680100 |  | 100EA | 1 | op | 388.8 | 388.8 | 12 miesięcy od daty dostawy | UZP.2025.00361 | 46451 | 6048886.63
25_361_MERCK_1546 | Buffered Peptone Water GranuCult® prime, ISO 19250, ISO 6579-1, ISO 21528-1, ISO 22964, FDA-BAM, EP, granular, pkg of 0.5-25 kg | 1072280500 |  | 500G | 1 | op | 356.7 | 356.7 | 12 miesięcy od daty dostawy | UZP.2025.00361 | 46451 | 6048886.63
25_361_MERCK_1547 | Buffers in a Box, Premixed PBS Buffer, 10x solution (clear, colorless), optimum pH ~7.0 Roche | 11666789001 |  | 4L | 1 | op | 1271.82 | 1271.82 | 12 miesięcy od daty dostawy | UZP.2025.00361 | 46451 | 6048886.63
25_361_MERCK_1548 | Bulgarian lavender oil. natural, FG, product of Essential oils and Herbs Ltd | W262255-1KG | 90063-37-9 | 1KG | 1 | op | 520.29 | 520.29 | 12 miesięcy od daty dostawy | UZP.2025.00361 | 46451 | 6048886.63
25_361_MERCK_1549 | Bumetanide, ≥98% | B3023-1G | 28395-03-1 | 1G | 1 | op | 1170.96 | 1170.96 | 12 miesięcy od daty dostawy | UZP.2025.00361 | 46451 | 6048886.63
25_361_MERCK_1550 | Butelka, 100ml, średnica 52 mm, wysokość 88 mm, gwint o drobnym skoku M42 x 2, 5, szeroka szyjka, PTFE, PLASTIBRAND | Z323225-1EA |  | 1EA | 1 | op | 452.64 | 452.64 | 12 miesięcy od daty dostawy | UZP.2025.00361 | 46451 | 6048886.63
25_361_MERCK_1551 | Butelka, PLASTIBRAND, PFA, objętość 1000 ml, zkorkiem S 40 | BR128762-1EA |  | 1EA | 1 | op | 1109.46 | 1109.46 | 12 miesięcy od daty dostawy | UZP.2025.00361 | 46451 | 6048886.63
25_361_MERCK_1552 | Butelka, PLASTIBRAND, PFA, objętość 2000 ml, zkorkiem S 40 | BR128764-1EA |  | 1EA | 1 | op | 2259.51 | 2259.51 | 12 miesięcy od daty dostawy | UZP.2025.00361 | 46451 | 6048886.63
25_361_MERCK_1553 | Butelka, PLASTIBRAND, PFA, objętość 250 ml, z korkiem S 40 | BR128748-1EA |  | 1EA | 1 | op | 548.58 | 548.58 | 12 miesięcy od daty dostawy | UZP.2025.00361 | 46451 | 6048886.63
25_361_MERCK_1554 | Butelka, PLASTIBRAND, PFA, objętość 500 ml, z korkiem S 40 | BR128754-1EA |  | 1EA | 1 | op | 801.96 | 801.96 | 12 miesięcy od daty dostawy | UZP.2025.00361 | 46451 | 6048886.63
25_361_MERCK_1555 | Butelka-wkraplacz, pojemność 100 ml, średnica 55 mm, wysokość 150 mm, z pipetą i smoczkiem gumowym, szkło sodowo-wapniowe, szkło bezbarwne | BR124639-1EA |  | 1EA | 1 | op | 73.8 | 73.8 | 12 miesięcy od daty dostawy | UZP.2025.00361 | 46451 | 6048886.63
25_361_MERCK_1556 | Butelka-wkraplacz, z pipetą i smoczkiem gumowym, szkło sodowo-wapniowe, szkło bezbarwne, 50 ml, średnica 45 mm, wysokość 130 mm | BR124633-1EA |  | 1EA | 1 | op | 65.19 | 65.19 | 12 miesięcy od daty dostawy | UZP.2025.00361 | 46451 | 6048886.63
25_361_MERCK_1557 | Butelka-wkraplacz, z pipetą i smoczkiem gumowym, szkło sodowo-wapniowe, szkło oranżowe, 100 ml, średnica 55 mm, wysokość 150 mm | BR124539-1EA |  | 1EA | 1 | op | 78.72 | 78.72 | 12 miesięcy od daty dostawy | UZP.2025.00361 | 46451 | 6048886.63
25_361_MERCK_1558 | Butelka-wkraplacz, z pipetą i smoczkiem gumowym, szkło sodowo-wapniowe, szkło oranżowe, 50 ml, średnica 45 mm, wysokość 130 mm | BR124529-1EA |  | 1EA | 1 | op | 62.73 | 62.73 | 12 miesięcy od daty dostawy | UZP.2025.00361 | 46451 | 6048886.63
25_361_MERCK_1559 | Butyl butyrate 98% | 281964-250ML | 109-21-7 | 250ML | 1 | op | 141.45 | 141.45 | 12 miesięcy od daty dostawy | UZP.2025.00361 | 46451 | 6048886.63
25_361_MERCK_1560 | Butyl methacrylate, 99%, contains monomethyl ether hydroquinone as inhibitor | 235865-1L | 97-88-1 | 1L | 1 | op | 296.43 | 296.43 | 12 miesięcy od daty dostawy | UZP.2025.00361 | 46451 | 6048886.63
25_361_MERCK_1561 | Butylamine. 99.5% | 471305-25ML | 109-73-9 | 25ML | 1 | op | 185.73 | 185.73 | 12 miesięcy od daty dostawy | UZP.2025.00361 | 46451 | 6048886.63
25_361_MERCK_1562 | Butylated hydroxyanisole, ≥98.5% | B1253-100G | 25013-16-5 | 100G | 1 | op | 205.41 | 205.41 | 12 miesięcy od daty dostawy | UZP.2025.00361 | 46451 | 6048886.63
25_361_MERCK_1563 | Butylated hydroxyanisole, ≥98.5% | B1253-5G | 25013-16-5 | 5G | 1 | op | 147.6 | 147.6 | 12 miesięcy od daty dostawy | UZP.2025.00361 | 46451 | 6048886.63
25_361_MERCK_1564 | Butylbenzene ≥99% | B90203-25ML | 104-51-8 | 25ML | 1 | op | 170.97 | 170.97 | 12 miesięcy od daty dostawy | UZP.2025.00361 | 46451 | 6048886.63
25_361_MERCK_1565 | Butyltrimethylammonium bis(trifluoromethylsulfonyl)imide, 99% | 713007-50G | 258273-75-5 | 50G | 1 | op | 1938.48 | 1938.48 | 12 miesięcy od daty dostawy | UZP.2025.00361 | 46451 | 6048886.63
25_361_MERCK_1566 | Butyric acid ≥99% | B103500-100ML | 107-92-6 | 100ML | 1 | op | 111.93 | 111.93 | 12 miesięcy od daty dostawy | UZP.2025.00361 | 46451 | 6048886.63
25_361_MERCK_1567 | Butyric acid ≥99% | B103500-250ML | 107-92-6 | 250ML | 1 | op | 225.09 | 225.09 | 12 miesięcy od daty dostawy | UZP.2025.00361 | 46451 | 6048886.63
25_361_MERCK_1568 | Butyric acid ≥99% | B103500-500ML | 107-92-6 | 500ML | 1 | op | 239.85 | 239.85 | 12 miesięcy od daty dostawy | UZP.2025.00361 | 46451 | 6048886.63
25_361_MERCK_1569 | Butyric acid analytical standard | 19215-5ML | 107-92-6 | 5ML | 1 | op | 539.97 | 539.97 | 12 miesięcy od daty dostawy | UZP.2025.00361 | 46451 | 6048886.63
25_361_MERCK_1570 | Butyrylcholinesterase from equine serum | C7512-1.2KU | 9001-08-5 | 1.2KU | 1 | op | 1380.06 | 1380.06 | 12 miesięcy od daty dostawy | UZP.2025.00361 | 46451 | 6048886.63
25_361_MERCK_1571 | Butyrylcholinesterase human. vial of ≥4 units | B4186-1VL | 9001-08-5 | 1VL | 1 | op | 1334.55 | 1334.55 | 12 miesięcy od daty dostawy | UZP.2025.00361 | 46451 | 6048886.63
25_361_MERCK_1572 | Butyrylthiocholine iodide | B3253-5G | 1866-16-6 | 5G | 1 | op | 345.63 | 345.63 | 12 miesięcy od daty dostawy | UZP.2025.00361 | 46451 | 6048886.63
25_361_MERCK_1573 | Butyrylthiocholine iodide, puriss, ≥99.0% (AT) | 20820-25G | 1866-16-6 | 25G | 1 | op | 1185.72 | 1185.72 | 12 miesięcy od daty dostawy | UZP.2025.00361 | 46451 | 6048886.63
25_361_MERCK_1574 | C16 Ceramide (d18:1/16:0). Avanti Research™ - A Croda Brand | 860516P-5MG | 24696-26-2 | 5MG | 1 | op | 397.29 | 397.29 | 12 miesięcy od daty dostawy | UZP.2025.00361 | 46451 | 6048886.63
25_361_MERCK_1575 | C2:0 L-carnitine-d9. Avanti Research™ - A Croda Brand | 870333P-1MG | 203805-90-7 | 1MG | 1 | op | 1115.61 | 1115.61 | 12 miesięcy od daty dostawy | UZP.2025.00361 | 46451 | 6048886.63
25_361_MERCK_1576 | C20A4 Human Chondrocyte Cell Line. C20A4 Human Chondrocyte Cell Line, C20A4 Human Chondrocyte Cell Line is widely used as a model cell line for studying normal and pathological cartilage repair mechanisms related to chondrocyte biology and physiology. | SCC041 |  | 1 vial | 1 | op | 7058.97 | 7058.97 | 12 miesięcy od daty dostawy | UZP.2025.00361 | 46451 | 6048886.63
25_361_MERCK_1577 | C3B9 (pochodzenie biologiczne Mouse x Mouse Hybridoma) | 00020913-1VL |  | 1VL | 1 | op | 4468.59 | 4468.59 | 12 miesięcy od daty dostawy | UZP.2025.00361 | 46451 | 6048886.63
25_361_MERCK_1578 | CA-074 Me. CA-074 Me, CAS 147859-80-1, is a cell-permeable analog of CA-074 that acts as an irreversible inhibitor of intracellular cathepsin B. | 205531-1MG |  | 1MG | 1 | op | 1159.89 | 1159.89 | 12 miesięcy od daty dostawy | UZP.2025.00361 | 46451 | 6048886.63
25_361_MERCK_1579 | [9 empty] | UZP.2025.00361 | 46451 | 6048886.63
25_361_MERCK_1580 | CACO-2 Cell Line human from human colon(Caucasian colon adenocarcinoma) | 86010202-1VL |  | 1VL | 1 | op | 3097.14 | 3097.14 | 12 miesięcy od daty dostawy | UZP.2025.00361 | 46451 | 6048886.63
25_361_MERCK_1581 | Cacodylic Acid, Sodium Salt, Trihydrate. Electron microscopy grade. A carcinogen that also acts as a nephrotoxin. Major metabolite of inorganic arsenics. | 205541-100GM | 6131-99-3 | 100GM | 1 | op | 1444.02 | 1444.02 | 12 miesięcy od daty dostawy | UZP.2025.00361 | 46451 | 6048886.63
25_361_MERCK_1582 | Cadaverine purum, ≥97.0% (GC) | 33211-10ML-F | 462-94-2 | 10ML | 1 | op | 910.2 | 910.2 | 12 miesięcy od daty dostawy | UZP.2025.00361 | 46451 | 6048886.63
25_361_MERCK_1583 | Cadmium chloride. 99.99% trace metals basis | 202908-10G | 10108-64-2 | 10G | 1 | op | 452.64 | 452.64 | 12 miesięcy od daty dostawy | UZP.2025.00361 | 46451 | 6048886.63
25_361_MERCK_1584 | Cadmium iodide, purum p.a., ≥99.0% (T) | 20910-50G | 7790-80-9 | 50G | 1 | op | 324.72 | 324.72 | 12 miesięcy od daty dostawy | UZP.2025.00361 | 46451 | 6048886.63
25_361_MERCK_1585 | Cadmium Standard for AAS, TraceCERT TM | 51994-250ML |  | 250ML | 1 | op | 195.57 | 195.57 | 12 miesięcy od daty dostawy | UZP.2025.00361 | 46451 | 6048886.63
25_361_MERCK_1586 | Cadmium standard solution traceable to SRM from NIST Cd(NO₃)₂ in HNO₃ 0.5 mol/l 1000 mg/l Cd Certipur® | 1197770500 |  | 500ML | 1 | op | 207.87 | 207.87 | 12 miesięcy od daty dostawy | UZP.2025.00361 | 46451 | 6048886.63
25_361_MERCK_1587 | Caffeic acid ≥98.0% (HPLC) | C0625-25G | 331-39-5 | 25G | 1 | op | 504.3 | 504.3 | 12 miesięcy od daty dostawy | UZP.2025.00361 | 46451 | 6048886.63
25_361_MERCK_1588 | Caffeic acid ≥98.0% (HPLC) | C0625-2G | 331-39-5 | 2G | 1 | op | 82.41 | 82.41 | 12 miesięcy od daty dostawy | UZP.2025.00361 | 46451 | 6048886.63
25_361_MERCK_1589 | Caffeine anhydrous, tested according to Ph. Eur. | 27602-250G | 58-08-2 | 250G | 1 | op | 450.18 | 450.18 | 12 miesięcy od daty dostawy | UZP.2025.00361 | 46451 | 6048886.63
25_361_MERCK_1590 | Caffeine powder, ReagentPlus® | C0750-100G | 58-08-2 | 100G | 1 | op | 274.29 | 274.29 | 12 miesięcy od daty dostawy | UZP.2025.00361 | 46451 | 6048886.63
25_361_MERCK_1591 | Caffeine powder, ReagentPlus® | C0750-5G | 58-08-2 | 5G | 1 | op | 137.76 | 137.76 | 12 miesięcy od daty dostawy | UZP.2025.00361 | 46451 | 6048886.63
25_361_MERCK_1592 | Caffeine solution 1.0 mg/mL in methanol, ampule of 1 mL, certified reference material, Cerilliant® | C-051-1ML | 58-08-2 | 1ML | 1 | op | 268.14 | 268.14 | 12 miesięcy od daty dostawy | UZP.2025.00361 | 46451 | 6048886.63
25_361_MERCK_1593 | Caftaric acid analytical standard | 88656-10MG | 67879-58-7 | 10MG | 1 | op | 2643.27 | 2643.27 | 12 miesięcy od daty dostawy | UZP.2025.00361 | 46451 | 6048886.63
25_361_MERCK_1594 | Calcein indicator for metal determination | 1023150005 | 207124-64-9 | 5G | 1 | op | 659.28 | 659.28 | 12 miesięcy od daty dostawy | UZP.2025.00361 | 46451 | 6048886.63
25_361_MERCK_1595 | Calcein, used for the fluorometric determination of calcium and EDTA titration of calcium in the presence of magnesium. | C0875-10G | 154071-48-4 | 10G | 1 | op | 1892.97 | 1892.97 | 12 miesięcy od daty dostawy | UZP.2025.00361 | 46451 | 6048886.63
25_361_MERCK_1596 | Calcein-AM, BioReagent, suitable for fluorescence, ≥90% (HPLC) | 17783-1MG | 148504-34-1 | 1MG | 1 | op | 3295.17 | 3295.17 | 12 miesięcy od daty dostawy | UZP.2025.00361 | 46451 | 6048886.63
25_361_MERCK_1597 | Calcein-AM. Small Package (20 X 50 μg ), ≥90.0% (HPLC) | 56496-20X50UG | 148504-34-1 | 20X50UG | 1 | op | 2795.79 | 2795.79 | 12 miesięcy od daty dostawy | UZP.2025.00361 | 46451 | 6048886.63
25_361_MERCK_1598 | Calcium Assay Kit sufficient for 500 colorimetric tests | MAK477-1KT |  | 1kit | 1 | op | 2170.95 | 2170.95 | 12 miesięcy od daty dostawy | UZP.2025.00361 | 46451 | 6048886.63
25_361_MERCK_1599 | Calcium carbonate ACS reagent, ≥99.0%, powder | 239216-500G | 471-34-1 | 500G | 1 | op | 403.44 | 403.44 | 12 miesięcy od daty dostawy | UZP.2025.00361 | 46451 | 6048886.63
25_361_MERCK_1600 | Calcium carbonate, powder, ≤50 μm particle size, 98% | 310034-100G | 471-34-1 | 100G | 1 | op | 178.35 | 178.35 | 12 miesięcy od daty dostawy | UZP.2025.00361 | 46451 | 6048886.63
25_361_MERCK_1601 | Calcium chloride anhydrous granules Reag. Ph Eur | 1023780500 | 10043-52-4 | 500G | 1 | op | 169.74 | 169.74 | 12 miesięcy od daty dostawy | UZP.2025.00361 | 46451 | 6048886.63
25_361_MERCK_1602 | Calcium chloride anhydrous, granular, ≤7.0 mm, ≥93.0% | C1016-500G | 10043-52-4 | 500G | 1 | op | 238.62 | 238.62 | 12 miesięcy od daty dostawy | UZP.2025.00361 | 46451 | 6048886.63
25_361_MERCK_1603 | Calcium chloride dihydrate BioUltra, for molecular biology, ≥99.5% (KT) | 21097-250G | 10035-04-8 | 250G | 1 | op | 361.62 | 361.62 | 12 miesięcy od daty dostawy | UZP.2025.00361 | 46451 | 6048886.63
25_361_MERCK_1604 | Calcium chloride dihydrate for analysis EMSURE® ACS,Reag. Ph Eur | 1023820250 | 10035-04-8 | 250G | 1 | op | 102.09 | 102.09 | 12 miesięcy od daty dostawy | UZP.2025.00361 | 46451 | 6048886.63
25_361_MERCK_1605 | Calcium chloride dihydrate ReagentPlus®, ≥99.0% | C3881-1KG | 10035-04-8 | 1KG | 1 | op | 290.28 | 290.28 | 12 miesięcy od daty dostawy | UZP.2025.00361 | 46451 | 6048886.63
25_361_MERCK_1606 | Calcium chloride solution BioUltra, for molecular biology, ~1 M in H2O | 21115-100ML | 10043-52-4 | 100ML | 1 | op | 364.08 | 364.08 | 12 miesięcy od daty dostawy | UZP.2025.00361 | 46451 | 6048886.63
25_361_MERCK_1607 | Calcium chloride, anhydrous, free-flowing, Redi-Dri™, ≥97% | 746495-100G | 10043-52-4 | 100G | 1 | op | 308.73 | 308.73 | 12 miesięcy od daty dostawy | UZP.2025.00361 | 46451 | 6048886.63
25_361_MERCK_1608 | Calcium chloride, anhydrous, free-flowing, Redi-Dri™, ≥97% | 746495-500G | 10043-52-4 | 500G | 1 | op | 867.15 | 867.15 | 12 miesięcy od daty dostawy | UZP.2025.00361 | 46451 | 6048886.63
25_361_MERCK_1609 | Calcium chloride, anhydrous, free-flowing, Redi-Dri™, ACS reagent, ≥96% | 793639-100G | 10043-52-4 | 100G | 1 | op | 667.89 | 667.89 | 12 miesięcy od daty dostawy | UZP.2025.00361 | 46451 | 6048886.63
25_361_MERCK_1610 | Calcium chloride, anhydrous, powder, 99.99% trace metals basis | 499609-10G | 10043-52-4 | 10G | 1 | op | 1174.65 | 1174.65 | 12 miesięcy od daty dostawy | UZP.2025.00361 | 46451 | 6048886.63
25_361_MERCK_1611 | Calcium hypochlorite, technical grade | 211389-250G | 7778-54-3 | 250G | 1 | op | 183.27 | 183.27 | 12 miesięcy od daty dostawy | UZP.2025.00361 | 46451 | 6048886.63
25_361_MERCK_1612 | Calcium Ionophore A23187, ≥98% (TLC), powder | C7522-10MG | 52665-69-7 | 10MG | 1 | op | 1765.05 | 1765.05 | 12 miesięcy od daty dostawy | UZP.2025.00361 | 46451 | 6048886.63
25_361_MERCK_1613 | Calcium Ionophore A23187, ≥98% (TLC), powder | C7522-1MG | 52665-69-7 | 1MG | 1 | op | 328.41 | 328.41 | 12 miesięcy od daty dostawy | UZP.2025.00361 | 46451 | 6048886.63
25_361_MERCK_1614 | Calcium nitrate tetrahydrate for analysis EMSURE® ACS | 1021210500 | 13477-34-4 | 500G | 1 | op | 254.61 | 254.61 | 12 miesięcy od daty dostawy | UZP.2025.00361 | 46451 | 6048886.63
25_361_MERCK_1615 | Calcium nitrate tetrahydrate, ≥99.0% | C1396-500G | 13477-34-4 | 500G | 1 | op | 428.04 | 428.04 | 12 miesięcy od daty dostawy | UZP.2025.00361 | 46451 | 6048886.63
25_361_MERCK_1616 | Calcium Standard for AAS TraceCERT®, 1 g/L Ca in nitric acid (nominal concentration) | 69349-250ML |  | 250ML | 1 | op | 202.95 | 202.95 | 12 miesięcy od daty dostawy | UZP.2025.00361 | 46451 | 6048886.63
25_361_MERCK_1617 | Calcium Standard for IC TraceCERT®, 1000 mg/L Ca+2 in nitric acid (nominal concentration) | 39865-100ML |  | 100ML | 1 | op | 274.29 | 274.29 | 12 miesięcy od daty dostawy | UZP.2025.00361 | 46451 | 6048886.63
25_361_MERCK_1618 | Calcium Standard for ICP TraceCERT®, 10 g/L Ca in nitric acid (nominal concentration) | 94458-100ML |  | 100ML | 1 | op | 846.24 | 846.24 | 12 miesięcy od daty dostawy | UZP.2025.00361 | 46451 | 6048886.63
25_361_MERCK_1619 | Calcium standard solution traceable to SRM from NIST Ca(NO3)2 in HNO3 0.5 mol/l 1000 mg/l Ca Certipur® | 1197780100 |  | 100ML | 1 | op | 136.53 | 136.53 | 12 miesięcy od daty dostawy | UZP.2025.00361 | 46451 | 6048886.63
25_361_MERCK_1620 | Calcofluor White Stain suitable for microbiology | 18909-100ML-F |  | 100ML | 1 | op | 366.54 | 366.54 | 12 miesięcy od daty dostawy | UZP.2025.00361 | 46451 | 6048886.63
25_361_MERCK_1621 | Calibration Kit High Molecular Weight For Electrophoresis. Cytiva 17-0445-01 | GE17-0445-01 |  | pkg of 10 vials | 1 | op | 2017.2 | 2017.2 | 12 miesięcy od daty dostawy | UZP.2025.00361 | 46451 | 6048886.63
25_361_MERCK_1622 | Calmidazolium chloride. solid | C3930-5MG | 57265-65-3 | 5MG | 1 | op | 846.24 | 846.24 | 12 miesięcy od daty dostawy | UZP.2025.00361 | 46451 | 6048886.63
25_361_MERCK_1623 | Calpain Inhibitor IV. The Calpain Inhibitor IV controls the biological activity of Calpain. | 208724-1MG | 1250266-70-6 | 1MG | 1 | op | 1584.24 | 1584.24 | 12 miesięcy od daty dostawy | UZP.2025.00361 | 46451 | 6048886.63
25_361_MERCK_1624 | Calu-3 Human Lung Adenocarcinoma Cell Line. | SCC438 |  | 1 vial | 1 | op | 4352.97 | 4352.97 | 12 miesięcy od daty dostawy | UZP.2025.00361 | 46451 | 6048886.63
25_361_MERCK_1625 | Camellia sinensis (green tea) extract. NIST® SRM® 3255 | NIST3255 |  | 1G | 1 | op | 4226.28 | 4226.28 | 12 miesięcy od daty dostawy | UZP.2025.00361 | 46451 | 6048886.63
25_361_MERCK_1626 | Camphor, 96% | 148075-100G | 76-22-2 | 100G | 1 | op | 198.03 | 198.03 | 12 miesięcy od daty dostawy | UZP.2025.00361 | 46451 | 6048886.63
25_361_MERCK_1627 | Camphor, 96% | 148075-500G | 76-22-2 | 500G | 1 | op | 344.4 | 344.4 | 12 miesięcy od daty dostawy | UZP.2025.00361 | 46451 | 6048886.63
25_361_MERCK_1628 | Camphorquinone, 97% | 124893-5G | 10373-78-1 | 5G | 1 | op | 505.53 | 505.53 | 12 miesięcy od daty dostawy | UZP.2025.00361 | 46451 | 6048886.63
25_361_MERCK_1629 | Canada balsam. for microscopy | 60610-25ML | 8007-47-4 | 25ML | 1 | op | 445.26 | 445.26 | 12 miesięcy od daty dostawy | UZP.2025.00361 | 46451 | 6048886.63
25_361_MERCK_1630 | Candida albicans WDCM 00054 Vitroids™ 80-130 CFU mean value range, certified reference material, suitable for microbiology, | VT000543-10EA |  | 10EA | 1 | op | 408.36 | 408.36 | 12 miesięcy od daty dostawy | UZP.2025.00361 | 46451 | 6048886.63
25_361_MERCK_1631 | Cannabichromene solution 1.0 mg/mL in methanol, ampule of 1 mL, certified reference material, Cerilliant® | C-143-1ML | 20675-51-8 | 1ML | 1 | op | 1011.06 | 1011.06 | 12 miesięcy od daty dostawy | UZP.2025.00361 | 46451 | 6048886.63
25_361_MERCK_1632 | Cannabidiol solution 1.0 mg/mL in methanol, ampule of 1 mL, certified reference material, Cerilliant® | C-045-1ML | 13956-29-1 | 1ML | 1 | op | 151.29 | 151.29 | 12 miesięcy od daty dostawy | UZP.2025.00361 | 46451 | 6048886.63
25_361_MERCK_1633 | Cannabidiol. phyproof® Reference Substance | PHL85705-10MG | 13956-29-1 | 10MG | 1 | op | 1161.12 | 1161.12 | 12 miesięcy od daty dostawy | UZP.2025.00361 | 46451 | 6048886.63
25_361_MERCK_1634 | Cannabidiol-D3 solution 100 μg/mL in methanol, ampule of 1 mL, certified reference material, Cerilliant® | C-084-1ML |  | 1ML | 1 | op | 869.61 | 869.61 | 12 miesięcy od daty dostawy | UZP.2025.00361 | 46451 | 6048886.63
25_361_MERCK_1635 | Cannabidiolic acid solution | C-144-1ML | 1244-58-2 | 1ML | 1 | op | 1610.07 | 1610.07 | 12 miesięcy od daty dostawy | UZP.2025.00361 | 46451 | 6048886.63
25_361_MERCK_1636 | Cannabidiolic acid. phyproof® Reference Substance | PHL85839-5MG | 1244-58-2 | 5MG | 1 | op | 1515.36 | 1515.36 | 12 miesięcy od daty dostawy | UZP.2025.00361 | 46451 | 6048886.63
25_361_MERCK_1637 | Cannabidivarin solution 1.0 mg/mL in methanol, ampule of 1 mL, certified reference material, Cerilliant® | C-140-1ML | 24274-48-4 | 1ML | 1 | op | 1531.35 | 1531.35 | 12 miesięcy od daty dostawy | UZP.2025.00361 | 46451 | 6048886.63
25_361_MERCK_1638 | Cannabidivarinic Acid (CBDVA) solution 1.0 mg/mL in acetonitrile, certified reference material, ampule of 1 mL, Cerilliant® | C-152-1ML | 31932-13-5 | 1ML | 1 | op | 1816.71 | 1816.71 | 12 miesięcy od daty dostawy | UZP.2025.00361 | 46451 | 6048886.63
25_361_MERCK_1639 | Cannabigerol solution 1.0 mg/mL in methanol, ampule of 1 mL, certified reference material, Cerilliant® | C-141-1ML | 25654-31-3 | 1ML | 1 | op | 1463.7 | 1463.7 | 12 miesięcy od daty dostawy | UZP.2025.00361 | 46451 | 6048886.63
25_361_MERCK_1640 | Cannabigerolic acid solution 1.0 mg/mL in acetonitrile, ampule of 1 mL, certified reference material, Cerilliant® | C-142-1ML | 25555-57-1 | 1ML | 1 | op | 1610.07 | 1610.07 | 12 miesięcy od daty dostawy | UZP.2025.00361 | 46451 | 6048886.63
25_361_MERCK_1641 | Cannabinoid Mixture (Acids) - 6 Component solution 500 μg/mL (1% DIPEA and 0.05% Ascorbic acid in Acetonitrile,each analyte), certified reference material, ampule of 1 mL, Cerilliant® | C-218-1ML |  | 1ML | 1 | op | 1905.27 | 1905.27 | 12 miesięcy od daty dostawy | UZP.2025.00361 | 46451 | 6048886.63
25_361_MERCK_1642 | Cannabinoid Mixture (Neutrals) - 8 Component solution 500 μg/mL in methanol (each analyte), certified reference material, ampule of 1 mL, Cerilliant® | C-219-1ML |  | 1ML | 1 | op | 1472.31 | 1472.31 | 12 miesięcy od daty dostawy | UZP.2025.00361 | 46451 | 6048886.63
25_361_MERCK_1643 | Cannabinol solution 1.0 mg/mL in methanol, ampule of 1 mL, certified reference material, Cerilliant® | C-046-1ML | 521-35-7 | 1ML | 1 | op | 268.14 | 268.14 | 12 miesięcy od daty dostawy | UZP.2025.00361 | 46451 | 6048886.63
25_361_MERCK_1644 | Cannabinol-D3 solution 100 μg/mL in methanol, ampule of 1 mL, certified reference material, Cerilliant® | C-115-1ML | 1435934-54-5 | 1ML | 1 | op | 630.99 | 630.99 | 12 miesięcy od daty dostawy | UZP.2025.00361 | 46451 | 6048886.63
25_361_MERCK_1645 | Cannabinolic Acid solution | C-153-1ML | 2808-39-1 | 1ML | 1 | op | 1472.31 | 1472.31 | 12 miesięcy od daty dostawy | UZP.2025.00361 | 46451 | 6048886.63
25_361_MERCK_1646 | Capillary Column Nut (fits Agilent [MS detector] and PerkinElmer®), hexagonal wrench tight version | 28034-U |  | pkg of 5 ea | 1 | op | 100.86 | 100.86 | 12 miesięcy od daty dostawy | UZP.2025.00361 | 46451 | 6048886.63
25_361_MERCK_1647 | Caps for Duran® laboratory bottles GL 45 neck thread, blue polypropylene (with lip seal) | Z153923-10EA |  | 10EA | 1 | op | 107.01 | 107.01 | 12 miesięcy od daty dostawy | UZP.2025.00361 | 46451 | 6048886.63
25_361_MERCK_1648 | CAPS, ≥99% | C2632-100G | 1135-40-6 | 100G | 1 | op | 672.81 | 672.81 | 12 miesięcy od daty dostawy | UZP.2025.00361 | 46451 | 6048886.63
25_361_MERCK_1649 | CAPS, ≥99% | C2632-25G | 1135-40-6 | 25G | 1 | op | 202.95 | 202.95 | 12 miesięcy od daty dostawy | UZP.2025.00361 | 46451 | 6048886.63
25_361_MERCK_1650 | Capsaicin, ≥95%, from Capsicum sp. | M2028-50MG | 404-86-4 | 50MG | 1 | op | 680.19 | 680.19 | 12 miesięcy od daty dostawy | UZP.2025.00361 | 46451 | 6048886.63
25_361_MERCK_1651 | Capsazepine, ≥98% (HPLC), solid | C191-25MG | 138977-28-3 | 25MG | 1 | op | 2975.37 | 2975.37 | 12 miesięcy od daty dostawy | UZP.2025.00361 | 46451 | 6048886.63
25_361_MERCK_1652 | Captopril Pharmaceutical Secondary Standard; Certified Reference Material | PHR1307-1G | 62571-86-2 | 1G | 1 | op | 451.41 | 451.41 | 12 miesięcy od daty dostawy | UZP.2025.00361 | 46451 | 6048886.63
25_361_MERCK_1653 | Carbamazepine analytical standard | 94496-100MG | 298-46-4 | 100MG | 1 | op | 275.52 | 275.52 | 12 miesięcy od daty dostawy | UZP.2025.00361 | 46451 | 6048886.63
25_361_MERCK_1654 | Carbenicillin disodium salt. 89.0-100.5% anhydrous basis | C1389-1G | 4800-94-6 | 1G | 1 | op | 1223.85 | 1223.85 | 12 miesięcy od daty dostawy | UZP.2025.00361 | 46451 | 6048886.63
25_361_MERCK_1655 | Carbenicillin disodium salt. 89.0-100.5% anhydrous basis | C1389-250MG | 4800-94-6 | 250MG | 1 | op | 364.08 | 364.08 | 12 miesięcy od daty dostawy | UZP.2025.00361 | 46451 | 6048886.63
25_361_MERCK_1656 | Carbenicillin disodium salt. 89.0-100.5% anhydrous basis | C1389-5G | 4800-94-6 | 5G | 1 | op | 3981.51 | 3981.51 | 12 miesięcy od daty dostawy | UZP.2025.00361 | 46451 | 6048886.63
25_361_MERCK_1657 | Carbon nanotube, single-walled, ≥90% carbon basis (≥80% as carbon nanotubes), 1-2 nm diameter, avg. no. of layers, 1 | 724777-1G | 308068-56-6 | 1G | 1 | op | 5878.17 | 5878.17 | 12 miesięcy od daty dostawy | UZP.2025.00361 | 46451 | 6048886.63
25_361_MERCK_1658 | Carbonate-Bicarbonate Buffer. capsule | C3041-100CAP |  | 100 kapsuł/opakowanie | 1 | op | 1472.31 | 1472.31 | 12 miesięcy od daty dostawy | UZP.2025.00361 | 46451 | 6048886.63
25_361_MERCK_1659 | Carbonate-Bicarbonate Buffer. capsule | C3041-50CAP |  | 50 kapsuł/opakowanie | 1 | op | 788.43 | 788.43 | 12 miesięcy od daty dostawy | UZP.2025.00361 | 46451 | 6048886.63
25_361_MERCK_1660 | Carbonyl cyanide 3-chlorophenylhydrazone, ≥97% (TLC), powder | C2759-250MG | 555-60-2 | 250MG | 1 | op | 628.53 | 628.53 | 12 miesięcy od daty dostawy | UZP.2025.00361 | 46451 | 6048886.63
25_361_MERCK_1661 | Carbonyl cyanide 4-(trifluoromethoxy)phenylhydrazone, ≥98% (TLC), powder | C2920-10MG | 370-86-5 | 10MG | 1 | op | 1563.33 | 1563.33 | 12 miesięcy od daty dostawy | UZP.2025.00361 | 46451 | 6048886.63
25_361_MERCK_1662 | Carboplatin. | C2538-100MG | 41575-94-4 | 100MG | 1 | op | 963.09 | 963.09 | 12 miesięcy od daty dostawy | UZP.2025.00361 | 46451 | 6048886.63
25_361_MERCK_1663 | Carboxymethylcellulose sodium salt | C5013-500G | 9004-32-4 | 500G | 1 | op | 335.79 | 335.79 | 12 miesięcy od daty dostawy | UZP.2025.00361 | 46451 | 6048886.63
25_361_MERCK_1664 | Carboxymethylcellulose sodium salt. low viscosity | C5678-500G | 9004-32-4 | 500G | 1 | op | 452.64 | 452.64 | 12 miesięcy od daty dostawy | UZP.2025.00361 | 46451 | 6048886.63
25_361_MERCK_1665 | Carboxymethylcellulose sodium salt. medium viscosity | 21902-100G | 9004-32-4 | 100G | 1 | op | 124.23 | 124.23 | 12 miesięcy od daty dostawy | UZP.2025.00361 | 46451 | 6048886.63
25_361_MERCK_1666 | Carboxymethylcellulose sodium salt. Medium viscosity | C4888-500G | 9004-32-4 | 500G | 1 | op | 493.23 | 493.23 | 12 miesięcy od daty dostawy | UZP.2025.00361 | 46451 | 6048886.63
25_361_MERCK_1667 | Cardiolipin sodium salt from bovine heart, ≥97% (TLC), lyophilized powder | C0563-25MG |  | 25MG | 1 | op | 610.08 | 610.08 | 12 miesięcy od daty dostawy | UZP.2025.00361 | 46451 | 6048886.63
25_361_MERCK_1668 | Carestream® Processing chemicals. | P6557-1GA |  | 1GA | 1 | op | 125.46 | 125.46 | 12 miesięcy od daty dostawy | UZP.2025.00361 | 46451 | 6048886.63
25_361_MERCK_1669 | Carmustine Carmustine ≥98% | C0400-100MG | 154-93-8 | 100MG | 1 | op | 1322.25 | 1322.25 | 12 miesięcy od daty dostawy | UZP.2025.00361 | 46451 | 6048886.63
25_361_MERCK_1670 | Carnosic Acid Pharmaceutical Secondary Standard; Certified Reference Material | PHR2208-20MG | 639426 | 20MG | 1 | op | 701.1 | 701.1 | 12 miesięcy od daty dostawy | UZP.2025.00361 | 46451 | 6048886.63
25_361_MERCK_1671 | Carnosol. phyproof® Reference Substance | PHL80150-10MG | 5957-80-2 | 10MG | 1 | op | 1968 | 1968 | 12 miesięcy od daty dostawy | UZP.2025.00361 | 46451 | 6048886.63
25_361_MERCK_1672 | Carrageenan suitable for gel preparation | C1013-100G | 9000-07-1 | 100G | 1 | op | 551.04 | 551.04 | 12 miesięcy od daty dostawy | UZP.2025.00361 | 46451 | 6048886.63
25_361_MERCK_1673 | Carrageenan suitable for gel preparation | C1013-25G | 9000-07-1 | 25G | 1 | op | 207.87 | 207.87 | 12 miesięcy od daty dostawy | UZP.2025.00361 | 46451 | 6048886.63
25_361_MERCK_1674 | Carvedilol | C3993-50MG | 72956-09-3 | 50MG | 1 | op | 418.2 | 418.2 | 12 miesięcy od daty dostawy | UZP.2025.00361 | 46451 | 6048886.63
25_361_MERCK_1675 | Casein from bovine milk, technical grade | C7078-500G | 9000-71-9 | 500G | 1 | op | 323.49 | 323.49 | 12 miesięcy od daty dostawy | UZP.2025.00361 | 46451 | 6048886.63
25_361_MERCK_1676 | Casein sodium salt from bovine milk. | C8654-500G | 9005-46-3 | 500G | 1 | op | 270.6 | 270.6 | 12 miesięcy od daty dostawy | UZP.2025.00361 | 46451 | 6048886.63
25_361_MERCK_1677 | Caspofungin diacetate analytical standard | 32343-10MG | 179463-17-3 | 10MG | 1 | op | 512.91 | 512.91 | 12 miesięcy od daty dostawy | UZP.2025.00361 | 46451 | 6048886.63
25_361_MERCK_1678 | Catalase Assay Kit sufficient for ≥100 tests enzymatic, determination of catalase activity in tissues and cells | CAT100-1KT |  | 1KT | 1 | op | 4154.94 | 4154.94 | 12 miesięcy od daty dostawy | UZP.2025.00361 | 46451 | 6048886.63
25_361_MERCK_1679 | Catalase from bovine liver | C1345-1G | 9001-05-2 | 1G | 1 | op | 292.74 | 292.74 | 12 miesięcy od daty dostawy | UZP.2025.00361 | 46451 | 6048886.63
25_361_MERCK_1680 | Catalase from bovine liver. aqueous suspension, 40,000-60,000 units/mg protein | C100-50MG | 9001-05-2 | 50MG | 1 | op | 778.59 | 778.59 | 12 miesięcy od daty dostawy | UZP.2025.00361 | 46451 | 6048886.63
25_361_MERCK_1681 | CDI reagent grade | 115533-5G | 115533-5G | 5G | 1 | op | 184.5 | 184.5 | 12 miesięcy od daty dostawy | UZP.2025.00361 | 46451 | 6048886.63
25_361_MERCK_1682 | CDP-Star® Disodium 2-chloro-5-(4-methoxyspiro {1,2-dioxetane-3,2′-(5′-chloro)tricyclo[3.3.1.13,7 ]decan}-4-yl)-1-phenyl phosphate | 11685627001 | 160081-62-9 | 1ML | 1 | op | 2461.23 | 2461.23 | 12 miesięcy od daty dostawy | UZP.2025.00361 | 46451 | 6048886.63
25_361_MERCK_1683 | Ceapin-A7, ≥98% (HPLC) | SML2330-5MG | 2323027-38-7 | 5MG | 1 | op | 409.59 | 409.59 | 12 miesięcy od daty dostawy | UZP.2025.00361 | 46451 | 6048886.63
25_361_MERCK_1684 | Cefotaxime sodium salt | C7039-100MG | 64485-93-4 | 100MG | 1 | op | 496.92 | 496.92 | 12 miesięcy od daty dostawy | UZP.2025.00361 | 46451 | 6048886.63
25_361_MERCK_1685 | Cefoxitin sodium salt. | C4786-250MG | 33564-30-6 | 250MG | 1 | op | 376.38 | 376.38 | 12 miesięcy od daty dostawy | UZP.2025.00361 | 46451 | 6048886.63
25_361_MERCK_1686 | Ceftazidime Pharmaceutical Secondary Standard; Certified Reference Material | PHR1847-500MG | 78439-06-2 | 500MG | 1 | op | 848.7 | 848.7 | 12 miesięcy od daty dostawy | UZP.2025.00361 | 46451 | 6048886.63
25_361_MERCK_1687 | Ceftriaxone disodium salt hemi(heptahydrate) third-generation cephalosporin antibiotic | C5793-250MG | 104376-79-6 | 250MG | 1 | op | 441.57 | 441.57 | 12 miesięcy od daty dostawy | UZP.2025.00361 | 46451 | 6048886.63
25_361_MERCK_1688 | Celecoxib Pharmaceutical Secondary Standard; Certified Reference Material | PHR1683-1G | 169590-42-5 | 1G | 1 | op | 627.3 | 627.3 | 12 miesięcy od daty dostawy | UZP.2025.00361 | 46451 | 6048886.63
25_361_MERCK_1689 | Celite® 545. particle size 0.02-0.1 mm | 1026931000 | 68855-54-9 | 1KG | 1 | op | 333.33 | 333.33 | 12 miesięcy od daty dostawy | UZP.2025.00361 | 46451 | 6048886.63
25_361_MERCK_1690 | Cell Counting Kit - 8. for quantitation of viable cell number in proliferation and cytotoxicity assays | 96992-100TESTS-F |  | 100TESTS | 1 | op | 362.85 | 362.85 | 12 miesięcy od daty dostawy | UZP.2025.00361 | 46451 | 6048886.63
25_361_MERCK_1691 | Cell Counting Kit - 8. for quantitation of viable cell number in proliferation and cytotoxicity assays | 96992-500TESTS-F |  | 500TESTS | 1 | op | 1453.86 | 1453.86 | 12 miesięcy od daty dostawy | UZP.2025.00361 | 46451 | 6048886.63
25_361_MERCK_1692 | Cell Dissociation Solution Non-enzymatic 1x. Prepared in phosphate buffered saline without calcium and magnesium, sterile-filtered, BioReagent, suitable for cell culture | C5914-100ML |  | 100ML | 1 | op | 361.62 | 361.62 | 12 miesięcy od daty dostawy | UZP.2025.00361 | 46451 | 6048886.63
25_361_MERCK_1693 | Cell Free Amino Acid Mixture - 13C,15N. 5-100 mM in water, 98 atom %15N, 98 atom %13C | 767964-1EA |  | 1EA | 1 | op | 2306.25 | 2306.25 | 12 miesięcy od daty dostawy | UZP.2025.00361 | 46451 | 6048886.63
25_361_MERCK_1694 | Cell Proliferation ELISA, BrdU (colorimetric). sufficient for ≤1,000 tests/test ELISA na proliferację komórek, BrdU (kolorymetryczny) sufficient for ≤1,000 tests | 11647229001 |  | 1000 tests | 1 | op | 4142.64 | 4142.64 | 12 miesięcy od daty dostawy | UZP.2025.00361 | 46451 | 6048886.63
25_361_MERCK_1695 | Cell Proliferation Kit I (MTT) | 11465007001 |  | 2500 tests | 1 | op | 2840.07 | 2840.07 | 12 miesięcy od daty dostawy | UZP.2025.00361 | 46451 | 6048886.63
25_361_MERCK_1696 | Cell Proliferation Kit II (XTT) liquid, pkg of 1 kit, suitable for cell analysis, suitable for tissue culture | 11465015001 |  | 2500 tests | 1 | op | 3690 | 3690 | 12 miesięcy od daty dostawy | UZP.2025.00361 | 46451 | 6048886.63
25_361_MERCK_1697 | Cell Proliferation Reagent WST-1 suitable for protein quantification, suitable for cell analysis, detection, solution | 5015944001 |  | 8ML | 1 | op | 1416.96 | 1416.96 | 12 miesięcy od daty dostawy | UZP.2025.00361 | 46451 | 6048886.63
25_361_MERCK_1698 | Cell Proliferation Reagent WST-1, suitable for protein quantification, suitable for cell analysis, detection, solution | 11644807001 |  | 25ML | 1 | op | 3483.36 | 3483.36 | 12 miesięcy od daty dostawy | UZP.2025.00361 | 46451 | 6048886.63
25_361_MERCK_1699 | CellCrown™ inserts. 12 well plate inserts, non-sterile | Z742382-6EA |  | 6EA | 1 | op | 284.13 | 284.13 | 12 miesięcy od daty dostawy | UZP.2025.00361 | 46451 | 6048886.63
25_361_MERCK_1700 | CellCrown™ inserts. 12 well plate inserts, sterile | Z742383-6EA |  | 6EA | 1 | op | 328.41 | 328.41 | 12 miesięcy od daty dostawy | UZP.2025.00361 | 46451 | 6048886.63
25_361_MERCK_1701 | CellCrown™ inserts. 24 well plate inserts, non-sterile | Z742380-12EA |  | 12EA | 1 | op | 519.06 | 519.06 | 12 miesięcy od daty dostawy | UZP.2025.00361 | 46451 | 6048886.63
25_361_MERCK_1702 | Cellulase from Aspergillus niger, powder, ≥0.3 units/mg solid | C1184-5KU |  | 5KU | 1 | op | 293.97 | 293.97 | 12 miesięcy od daty dostawy | UZP.2025.00361 | 46451 | 6048886.63
25_361_MERCK_1703 | Cellulase from Aspergillus sp. aqueous solution | C2605-50ML | 9012-54-8 | 50ML | 1 | op | 488.31 | 488.31 | 12 miesięcy od daty dostawy | UZP.2025.00361 | 46451 | 6048886.63
25_361_MERCK_1704 | Cellulase from Trichoderma reesei | C2730-50ML | 9012-54-8 | 50ML | 1 | op | 639.6 | 639.6 | 12 miesięcy od daty dostawy | UZP.2025.00361 | 46451 | 6048886.63
25_361_MERCK_1705 | Cellulase from Trichoderma sp. | C0615-1G | 9012-54-8 | 1G | 1 | op | 1210.32 | 1210.32 | 12 miesięcy od daty dostawy | UZP.2025.00361 | 46451 | 6048886.63
25_361_MERCK_1706 | Cellulose acetate propionate. average Mn ~75,000 by GPC, powder | 330183-1KG | 9004-39-1 | 1KG | 1 | op | 746.61 | 746.61 | 12 miesięcy od daty dostawy | UZP.2025.00361 | 46451 | 6048886.63
25_361_MERCK_1707 | Cellulose acetate. average Mn ~50,000 by GPC | 419028-500G | 9004-35-7 | 500G | 1 | op | 376.38 | 376.38 | 12 miesięcy od daty dostawy | UZP.2025.00361 | 46451 | 6048886.63
25_361_MERCK_1708 | Cellulose triacetate Selectophore™ | 22199-50G-F | 9012-09-3 | 50G | 1 | op | 1157.43 | 1157.43 | 12 miesięcy od daty dostawy | UZP.2025.00361 | 46451 | 6048886.63
25_361_MERCK_1709 | CelLytic™ B Cell Lysis Reagent. For bacterial cell lysis, standard strength | B7435-50ML |  | 50ML | 1 | op | 536.28 | 536.28 | 12 miesięcy od daty dostawy | UZP.2025.00361 | 46451 | 6048886.63
25_361_MERCK_1710 | CelLytic™ M. Cell Lysis Reagent, Suitable for Mammalian cell lysis and protein solubilization | C2978-50ML |  | 50ML | 1 | op | 462.48 | 462.48 | 12 miesięcy od daty dostawy | UZP.2025.00361 | 46451 | 6048886.63
25_361_MERCK_1711 | CelLytic™ MT Cell Lysis Reagent. For mammalian tissues | C3228-50ML |  | 50ML | 1 | op | 462.48 | 462.48 | 12 miesięcy od daty dostawy | UZP.2025.00361 | 46451 | 6048886.63
25_361_MERCK_1712 | CelLytic™ Y Cell Lysis Reagent. For yeast cells | C4482-50ML |  | 50ML | 1 | op | 435.42 | 435.42 | 12 miesięcy od daty dostawy | UZP.2025.00361 | 46451 | 6048886.63
25_361_MERCK_1713 | Cerium(III) chloride heptahydrate, purum p.a., ≥98.0% (AT) | 22300-100G | 18618-55-8 | 100G | 1 | op | 471.09 | 471.09 | 12 miesięcy od daty dostawy | UZP.2025.00361 | 46451 | 6048886.63
25_361_MERCK_1714 | Cerium(III) nitrate hexahydrate. extra pure | 1022710100 | 10294-41-4 | 100G | 1 | op | 506.76 | 506.76 | 12 miesięcy od daty dostawy | UZP.2025.00361 | 46451 | 6048886.63
25_361_MERCK_1715 | Cerium(IV) hydroxide. | 316970-50G | 12014-56-1 | 50G | 1 | op | 349.32 | 349.32 | 12 miesięcy od daty dostawy | UZP.2025.00361 | 46451 | 6048886.63
25_361_MERCK_1716 | Cerium(IV) sulfate. | 359009-25G | 13590-82-4 | 25G | 1 | op | 274.29 | 274.29 | 12 miesięcy od daty dostawy | UZP.2025.00361 | 46451 | 6048886.63
25_361_MERCK_1717 | CERTAN® capillary bottle. 4.5 ml bottle, diam. × H 16 mm × 71 mm | 44420-5EA |  | 5EA | 1 | op | 442.8 | 442.8 | 12 miesięcy od daty dostawy | UZP.2025.00361 | 46451 | 6048886.63
25_361_MERCK_1718 | Certified Kits, screw thread vials, 12 x 32 mm, 9 mm thread, unassembled, volume 2 mL, clear glass vial, PTFE/silicone septum (with slit), septum bonded to cap | 29379-U |  | 100EA | 1 | op | 405.9 | 405.9 | 12 miesięcy od daty dostawy | UZP.2025.00361 | 46451 | 6048886.63
25_361_MERCK_1719 | Certified sec. standard reference buffer solution potassium dihydrogen phosphate/di-sodium hydrogen phosphate, pH 7.41 (25 °C), Certipur® | 1072050105 |  | 5EA | 1 | op | 578.1 | 578.1 | 12 miesięcy od daty dostawy | UZP.2025.00361 | 46451 | 6048886.63
25_361_MERCK_1720 | Cesium bromide. 99.999% trace metals basis | 203017-10G | 7787-69-1 | 10G | 1 | op | 231.24 | 231.24 | 12 miesięcy od daty dostawy | UZP.2025.00361 | 46451 | 6048886.63
25_361_MERCK_1721 | Cesium carbonate ReagentPlus®, 99% | 441902-100G | 534-17-8 | 100G | 1 | op | 601.47 | 601.47 | 12 miesięcy od daty dostawy | UZP.2025.00361 | 46451 | 6048886.63
25_361_MERCK_1722 | Cesium carbonate ReagentPlus®, 99% | 441902-250G | 534-17-8 | 250G | 1 | op | 995.07 | 995.07 | 12 miesięcy od daty dostawy | UZP.2025.00361 | 46451 | 6048886.63
25_361_MERCK_1723 | Cesium chloride | C4036-500G | 7647-17-8 | 500G | 1 | op | 1311.18 | 1311.18 | 12 miesięcy od daty dostawy | UZP.2025.00361 | 46451 | 6048886.63
25_361_MERCK_1724 | Cesium chloride for analysis EMSURE® | 1020380100 | 7647-17-8 | 100G | 1 | op | 1196.79 | 1196.79 | 12 miesięcy od daty dostawy | UZP.2025.00361 | 46451 | 6048886.63
25_361_MERCK_1725 | Cesium fluoride. 99.9% trace metals basis | 289345-25G | 13400-13-0 | 25G | 1 | op | 354.24 | 354.24 | 12 miesięcy od daty dostawy | UZP.2025.00361 | 46451 | 6048886.63
25_361_MERCK_1726 | Cesium hydroxide solution 50 wt.% in H2O, 99.9% trace metals basis | 232041-50G | 21351-79-1 | 50G | 1 | op | 564.57 | 564.57 | 12 miesięcy od daty dostawy | UZP.2025.00361 | 46451 | 6048886.63
25_361_MERCK_1727 | Cesium iodide. 99.9% trace metals basis | 202134-25G | 7789-17-5 | 25G | 1 | op | 573.18 | 573.18 | 12 miesięcy od daty dostawy | UZP.2025.00361 | 46451 | 6048886.63
25_361_MERCK_1728 | Cesium iodide. AnhydroBeads™, 99.999% trace metals basis, (Perovskite grade) | 914819-10G | 7789-17-5 | 10G | 1 | op | 734.31 | 734.31 | 12 miesięcy od daty dostawy | UZP.2025.00361 | 46451 | 6048886.63
25_361_MERCK_1729 | Cesium triiodide, ≥99.9% | 483338-5G | 12297-72-2 | 5G | 1 | op | 472.32 | 472.32 | 12 miesięcy od daty dostawy | UZP.2025.00361 | 46451 | 6048886.63
25_361_MERCK_1730 | CHAPS hydrate ≥98% (HPLC) | C3023-25G |  | 25G | 1 | op | 4844.97 | 4844.97 | 12 miesięcy od daty dostawy | UZP.2025.00361 | 46451 | 6048886.63
25_361_MERCK_1731 | CHAPS hydrate ≥98% (HPLC) | C3023-5G |  | 5G | 1 | op | 1303.8 | 1303.8 | 12 miesięcy od daty dostawy | UZP.2025.00361 | 46451 | 6048886.63
25_361_MERCK_1732 | CHAPS hydrate BioReagent, suitable for electrophoresis, ≥98% (HPLC) | C9426-1G | 331717-45-4 | 1G | 1 | op | 664.2 | 664.2 | 12 miesięcy od daty dostawy | UZP.2025.00361 | 46451 | 6048886.63
25_361_MERCK_1733 | CHAPS hydrate BioReagent, suitable for electrophoresis, ≥98% (HPLC) | C9426-5G | 331717-45-4 | 5G | 1 | op | 1207.86 | 1207.86 | 12 miesięcy od daty dostawy | UZP.2025.00361 | 46451 | 6048886.63
25_361_MERCK_1734 | Charcoal activated, powder extra pure | 1021841000 | 7440-44-0 | 1KG | 1 | op | 426.81 | 426.81 | 12 miesięcy od daty dostawy | UZP.2025.00361 | 46451 | 6048886.63
25_361_MERCK_1735 | Chemical Duty Pump, 220 V/50 Hz. | WP6122050 |  | 1EA | 1 | op | 5157.39 | 5157.39 | 12 miesięcy od daty dostawy | UZP.2025.00361 | 46451 | 6048886.63
25_361_MERCK_1736 | Chenodeoxycholic acid | C9377-100MG | 474-25-9 | 100MG | 1 | op | 153.75 | 153.75 | 12 miesięcy od daty dostawy | UZP.2025.00361 | 46451 | 6048886.63
25_361_MERCK_1737 | Chenodeoxycholic acid | C9377-5G | 474-25-9 | 5G | 1 | op | 615 | 615 | 12 miesięcy od daty dostawy | UZP.2025.00361 | 46451 | 6048886.63
25_361_MERCK_1738 | Chenodeoxycholic acid-(2,2,4,4-d4). Avanti Research™ - A Croda Brand | 330259W-100UG | 99102-69-9 | 100UG | 1 | op | 623.61 | 623.61 | 12 miesięcy od daty dostawy | UZP.2025.00361 | 46451 | 6048886.63
25_361_MERCK_1739 | CHES, ≥99.0% (titration) | C2885-100G | 103-47-9 | 100G | 1 | op | 452.64 | 452.64 | 12 miesięcy od daty dostawy | UZP.2025.00361 | 46451 | 6048886.63
25_361_MERCK_1740 | CHES, ≥99.0% (titration) | C2885-25G | 103-47-9 | 25G | 1 | op | 164.82 | 164.82 | 12 miesięcy od daty dostawy | UZP.2025.00361 | 46451 | 6048886.63
25_361_MERCK_1741 | Chicken Serum USA origin, sterile-filtered, suitable for cell culture | C5405-100ML |  | 100ML | 1 | op | 333.33 | 333.33 | 12 miesięcy od daty dostawy | UZP.2025.00361 | 46451 | 6048886.63
25_361_MERCK_1742 | Chicoric Acid ≥95% (HPLC) | C7243-10MG | 6537-80-0 | 10MG | 1 | op | 587.94 | 587.94 | 12 miesięcy od daty dostawy | UZP.2025.00361 | 46451 | 6048886.63
25_361_MERCK_1743 | China-blue lactose agar for microbiology | 1023480500 |  | 500G | 1 | op | 666.66 | 666.66 | 12 miesięcy od daty dostawy | UZP.2025.00361 | 46451 | 6048886.63
25_361_MERCK_1744 | Chitin from shrimp shells. practical grade, powder | C7170-100G | 1398-61-4 | 100G | 1 | op | 500.61 | 500.61 | 12 miesięcy od daty dostawy | UZP.2025.00361 | 46451 | 6048886.63
25_361_MERCK_1745 | Chitinase Assay Kit, Fluorimetric. sufficient for 200 multiwell tests | CS1030-1KT |  | 1KT | 1 | op | 3573.15 | 3573.15 | 12 miesięcy od daty dostawy | UZP.2025.00361 | 46451 | 6048886.63
25_361_MERCK_1746 | Chitinase from Trichoderma viride. lyophilized powder, ≥600 units/g solid | C8241-25UN |  | 25UN | 1 | op | 1745.37 | 1745.37 | 12 miesięcy od daty dostawy | UZP.2025.00361 | 46451 | 6048886.63
25_361_MERCK_1747 | Chitosan | C3646-100G | 9012-76-4 | 100G | 1 | op | 1343.16 | 1343.16 | 12 miesięcy od daty dostawy | UZP.2025.00361 | 46451 | 6048886.63
25_361_MERCK_1748 | Chitosan from shrimp shells, ≥75% (deacetylated) | C3646-10G | 9012-76-4 | 10G | 1 | op | 250.92 | 250.92 | 12 miesięcy od daty dostawy | UZP.2025.00361 | 46451 | 6048886.63
25_361_MERCK_1749 | Chitosan hydrochloride. European Pharmacopoeia (EP) Reference Standard | Y0000104 | 70694-72-3 | 30MG | 1 | op | 897.9 | 897.9 | 12 miesięcy od daty dostawy | UZP.2025.00361 | 46451 | 6048886.63
25_361_MERCK_1750 | Chitosan. high molecular weight | 419419-50G | 9012-76-4 | 50G | 1 | op | 330.87 | 330.87 | 12 miesięcy od daty dostawy | UZP.2025.00361 | 46451 | 6048886.63
25_361_MERCK_1751 | Chitosan. low molecular weight | 448869-50G | 9012-76-4 | 50G | 1 | op | 626.07 | 626.07 | 12 miesięcy od daty dostawy | UZP.2025.00361 | 46451 | 6048886.63
25_361_MERCK_1752 | Chitosan. medium molecular weight | 448877-50G | 9012-76-4 | 50G | 1 | op | 557.19 | 557.19 | 12 miesięcy od daty dostawy | UZP.2025.00361 | 46451 | 6048886.63
25_361_MERCK_1753 | Chitosanase from Streptomyces griseus lyophilized powder, >50 units/mg protein (Bradford) | C9830-10UN | 51570-20-8 | 10UN | 1 | op | 2360.37 | 2360.37 | 12 miesięcy od daty dostawy | UZP.2025.00361 | 46451 | 6048886.63
25_361_MERCK_1754 | Chitosanase from Streptomyces sp.. buffered aqueous glycerol solution, ≥15 units/mg protein (E1%) | C0794-10UN | 51570-20-8 | 10UN | 1 | op | 1977.84 | 1977.84 | 12 miesięcy od daty dostawy | UZP.2025.00361 | 46451 | 6048886.63
25_361_MERCK_1755 | Chloramine T trihydrate, for synthesis | 8187050005 | 7080-50-4 | 5G | 1 | op | 93.48 | 93.48 | 12 miesięcy od daty dostawy | UZP.2025.00361 | 46451 | 6048886.63
25_361_MERCK_1756 | Chloramine T trihydrate. reag. Ph. Eur., 98.0-103.0% | 31224-100G | 7080-50-4 | 100G | 1 | op | 108.24 | 108.24 | 12 miesięcy od daty dostawy | UZP.2025.00361 | 46451 | 6048886.63
25_361_MERCK_1757 | Chloramphenicol BioReagent, suitable for plant cell culture | C1919-5G | 56-75-7 | 5G | 1 | op | 132.84 | 132.84 | 12 miesięcy od daty dostawy | UZP.2025.00361 | 46451 | 6048886.63
25_361_MERCK_1758 | Chloramphenicol, ≥98% (HPLC) | C0378-25G | 56-75-7 | 25G | 1 | op | 242.31 | 242.31 | 12 miesięcy od daty dostawy | UZP.2025.00361 | 46451 | 6048886.63
25_361_MERCK_1759 | Chloramphenicol, ≥98% (HPLC) | C0378-5G | 56-75-7 | 5G | 1 | op | 119.31 | 119.31 | 12 miesięcy od daty dostawy | UZP.2025.00361 | 46451 | 6048886.63
25_361_MERCK_1760 | Chloramphenicol, BioReagent, suitable for plant cell culture | C1919-25G | 56-75-7 | 25G | 1 | op | 371.46 | 371.46 | 12 miesięcy od daty dostawy | UZP.2025.00361 | 46451 | 6048886.63
25_361_MERCK_1761 | Chlorhexidine, ≥99.5% | 282227-1G | 55-56-1 | 1G | 1 | op | 370.23 | 370.23 | 12 miesięcy od daty dostawy | UZP.2025.00361 | 46451 | 6048886.63
25_361_MERCK_1762 | Chloride standard 1000 mg Cl¯ (HCl in H2O) Titrisol® | 1098710001 | 7647-01-0 | 1EA | 1 | op | 186.96 | 186.96 | 12 miesięcy od daty dostawy | UZP.2025.00361 | 46451 | 6048886.63
25_361_MERCK_1763 | Chloride Standard for IC TraceCERT®, 1000 mg/L chloride in water (nominal concentration) | 39883-100ML |  | 100ML | 1 | op | 274.29 | 274.29 | 12 miesięcy od daty dostawy | UZP.2025.00361 | 46451 | 6048886.63
25_361_MERCK_1764 | Chloride standard solution certified reference material 1000 mg/l Cl Certipur® | 1046180500 |  | 500 ml w butelce HD-PE | 1 | op | 313.65 | 313.65 | 12 miesięcy od daty dostawy | UZP.2025.00361 | 46451 | 6048886.63
25_361_MERCK_1765 | Chloride Test Method: colorimetric with test strips 500 - 1000 - 1500 - 2000 - >= 3000 mg/l Cl- MQuant® | 1100790001 |  | 100EA | 1 | op | 275.52 | 275.52 | 12 miesięcy od daty dostawy | UZP.2025.00361 | 46451 | 6048886.63
25_361_MERCK_1766 | Chloro(dimethylsulfide)gold(I). | 420727-250MG | 29892-37-3 | 250MG | 1 | op | 536.28 | 536.28 | 12 miesięcy od daty dostawy | UZP.2025.00361 | 46451 | 6048886.63
25_361_MERCK_1767 | Chloroacetic acid, 99% | C19627-25G | 79-11-8 | 25G | 1 | op | 108.24 | 108.24 | 12 miesięcy od daty dostawy | UZP.2025.00361 | 46451 | 6048886.63
25_361_MERCK_1768 | Chloroacetonitrile, 99% | C19651-100G | 107-14-2 | 100G | 1 | op | 268.14 | 268.14 | 12 miesięcy od daty dostawy | UZP.2025.00361 | 46451 | 6048886.63
25_361_MERCK_1769 | Chloroacetyl chloride for synthesis | 8024110250 | 79-04-9 | 250ML | 1 | op | 306.27 | 306.27 | 12 miesięcy od daty dostawy | UZP.2025.00361 | 46451 | 6048886.63
25_361_MERCK_1770 | Chlorobenzene, for synthesis | 8017911000 | 108-90-7 | 1L | 1 | op | 145.14 | 145.14 | 12 miesięcy od daty dostawy | UZP.2025.00361 | 46451 | 6048886.63
25_361_MERCK_1771 | Chlorocyclohexane, 99% | C105058-100G | 542-18-7 | 100G | 1 | op | 109.47 | 109.47 | 12 miesięcy od daty dostawy | UZP.2025.00361 | 46451 | 6048886.63
25_361_MERCK_1772 | Chloroform – isoamyl alcohol mixture. BioUltra, for molecular biology, 49:1, ≥99.5% (chloroform + isoamyl alcohol, GC) | 25668-100ML |  | 100ML | 1 | op | 351.78 | 351.78 | 12 miesięcy od daty dostawy | UZP.2025.00361 | 46451 | 6048886.63
25_361_MERCK_1773 | Chloroform ≥99%, PCR Reagent, contains amylenes as stabilizer | C7559-5VL | 67-66-3 | 5VL | 1 | op | 500.61 | 500.61 | 12 miesięcy od daty dostawy | UZP.2025.00361 | 46451 | 6048886.63
25_361_MERCK_1774 | Chloroform for analysis EMSURE® ACS,ISO,Reag. Ph Eur | 1024451000 | 67-66-3 | 1L | 1 | op | 94.71 | 94.71 | 12 miesięcy od daty dostawy | UZP.2025.00361 | 46451 | 6048886.63
25_361_MERCK_1775 | Chloroform for gas chromatography ECD and FID SupraSolv® | 1024321000 | 67-66-3 | 1L | 1 | op | 183.27 | 183.27 | 12 miesięcy od daty dostawy | UZP.2025.00361 | 46451 | 6048886.63
25_361_MERCK_1776 | Chloroform for liquid chromatography LiChrosolv® | 1024441000 | 67-66-3 | 1L | 1 | op | 132.84 | 132.84 | 12 miesięcy od daty dostawy | UZP.2025.00361 | 46451 | 6048886.63
25_361_MERCK_1777 | Chloroform puriss. p.a., reag. ISO, reag. Ph. Eur., 99.0-99.4% (GC) | 32211-2.5L | 67-66-3 | 2.5L | 1 | op | 313.65 | 313.65 | 12 miesięcy od daty dostawy | UZP.2025.00361 | 46451 | 6048886.63
25_361_MERCK_1778 | Chloroform, anhydrous, contains amylenes as stabilizer, ≥99% | 372978-1L | 67-66-3 | 1L | 1 | op | 448.95 | 448.95 | 12 miesięcy od daty dostawy | UZP.2025.00361 | 46451 | 6048886.63
25_361_MERCK_1779 | Chloroform, puriss p.a., reag. ISO, reag. Ph. Eur., 99.0-99.4% (GC) | 32211-2.5L-M | 67-66-3 | 2.5L | 1 | op | 298.89 | 298.89 | 12 miesięcy od daty dostawy | UZP.2025.00361 | 46451 | 6048886.63
25_361_MERCK_1780 | Chloroform, suitable for HPLC, ≥99.8%, amylene stabilized | 34854-1L-M | 67-66-3 | 1L | 1 | op | 231.24 | 231.24 | 12 miesięcy od daty dostawy | UZP.2025.00361 | 46451 | 6048886.63
25_361_MERCK_1781 | Chloroform, suitable for HPLC, ≥99.8%, contains 0.5-1.0% ethanol as stabilizer | 366927-100ML | 67-66-3 | 100ML | 1 | op | 147.6 | 147.6 | 12 miesięcy od daty dostawy | UZP.2025.00361 | 46451 | 6048886.63
25_361_MERCK_1782 | Chloroform. contains ethanol as stabilizer, ACS reagent, ≥99.8% | 319988-500ML | 67-66-3 | 500ML | 1 | op | 189.42 | 189.42 | 12 miesięcy od daty dostawy | UZP.2025.00361 | 46451 | 6048886.63
25_361_MERCK_1783 | Chloroform-d, ≥99.8 atom %D, contains 0.5 wt. % silver foil as stabilizer | 416754-100G | 865-49-6 | 100G | 1 | op | 209.1 | 209.1 | 12 miesięcy od daty dostawy | UZP.2025.00361 | 46451 | 6048886.63
25_361_MERCK_1784 | Chloroform-d. 99.8 atom %D, contains 1 % (v/v) TMS | 151831-100G | 865-49-6 | 100G | 1 | op | 183.27 | 183.27 | 12 miesięcy od daty dostawy | UZP.2025.00361 | 46451 | 6048886.63
25_361_MERCK_1785 | Chlorogenic acid | C3878-1G | 327-97-9 | 1G | 1 | op | 499.38 | 499.38 | 12 miesięcy od daty dostawy | UZP.2025.00361 | 46451 | 6048886.63
25_361_MERCK_1786 | Chloromethyl methyl ether, technical grade | 100331-25G | 107-30-2 | 25G | 1 | op | 509.22 | 509.22 | 12 miesięcy od daty dostawy | UZP.2025.00361 | 46451 | 6048886.63
25_361_MERCK_1787 | Chlorophyll a analytical standard | 96145-1MG | 479-61-8 | 1MG | 1 | op | 1419.42 | 1419.42 | 12 miesięcy od daty dostawy | UZP.2025.00361 | 46451 | 6048886.63
25_361_MERCK_1788 | Chlorophyll a from spinach | C5753-1MG | 479-61-8 | 1MG | 1 | op | 920.04 | 920.04 | 12 miesięcy od daty dostawy | UZP.2025.00361 | 46451 | 6048886.63
25_361_MERCK_1789 | Chloroquine diphosphate salt | C6628-25G | 50-63-5 | 25G | 1 | op | 302.58 | 302.58 | 12 miesięcy od daty dostawy | UZP.2025.00361 | 46451 | 6048886.63
25_361_MERCK_1790 | Chloroquine diphosphate salt, powder or crystals, 98.5-101.0% (EP) | C6628-50G | 50-63-5 | 50G | 1 | op | 562.11 | 562.11 | 12 miesięcy od daty dostawy | UZP.2025.00361 | 46451 | 6048886.63
25_361_MERCK_1791 | Chlorosulfonic acid, 99% | 571024-100G | 7790-94-5 | 100G | 1 | op | 333.33 | 333.33 | 12 miesięcy od daty dostawy | UZP.2025.00361 | 46451 | 6048886.63
25_361_MERCK_1792 | Chlorosulfonyl isocyanate, 98% | 142662-100G | 1189-71-5 | 100G | 1 | op | 788.43 | 788.43 | 12 miesięcy od daty dostawy | UZP.2025.00361 | 46451 | 6048886.63
25_361_MERCK_1793 | Chlorosulfonyl isocyanate, 98% | 142662-25G | 1189-71-5 | 25G | 1 | op | 260.76 | 260.76 | 12 miesięcy od daty dostawy | UZP.2025.00361 | 46451 | 6048886.63
25_361_MERCK_1794 | Chlorotrimethylsilane. Wacker Chemie AG, ≥99.0% (GC) | 95541-500G-F | 75-77-4 | 500G | 1 | op | 323.49 | 323.49 | 12 miesięcy od daty dostawy | UZP.2025.00361 | 46451 | 6048886.63
25_361_MERCK_1795 | Chlorpromazine hydrochloride, ≥98% (TLC) | C8138-25G | 69-09-0 | 25G | 1 | op | 1896.66 | 1896.66 | 12 miesięcy od daty dostawy | UZP.2025.00361 | 46451 | 6048886.63
25_361_MERCK_1796 | Chłodnica Allihna, szlify NS 29/32, dł. płaszcza 250 mm. 2 plastikowe podłączenia na wąż | DUAN2425272 |  | 1EA | 1 | op | 281.67 | 281.67 | 12 miesięcy od daty dostawy | UZP.2025.00361 | 46451 | 6048886.63
25_361_MERCK_1797 | Cholecalciferol (D3) analytical standard | 47763 | 67-97-0 | 100MG | 1 | op | 134.07 | 134.07 | 12 miesięcy od daty dostawy | UZP.2025.00361 | 46451 | 6048886.63
25_361_MERCK_1798 | Cholecalciferol (Vitamin D3) Pharmaceutical Secondary Standard; Certified Reference Material | PHR1237-500MG | 67-97-0 | 500MG | 1 | op | 587.94 | 587.94 | 12 miesięcy od daty dostawy | UZP.2025.00361 | 46451 | 6048886.63
25_361_MERCK_1799 | Cholecalciferol, ≥98% (HPLC) | C9756-1G | 67-97-0 | 1G | 1 | op | 330.87 | 330.87 | 12 miesięcy od daty dostawy | UZP.2025.00361 | 46451 | 6048886.63
25_361_MERCK_1800 | Cholesterol from sheep wool, ≥92.5% (GC), powder | C8503-100G | 57-88-5 | 100G | 1 | op | 484.62 | 484.62 | 12 miesięcy od daty dostawy | UZP.2025.00361 | 46451 | 6048886.63
25_361_MERCK_1801 | Cholesterol from sheep wool, ≥92.5% (GC), powder | C8503-25G | 57-88-5 | 25G | 1 | op | 183.27 | 183.27 | 12 miesięcy od daty dostawy | UZP.2025.00361 | 46451 | 6048886.63
25_361_MERCK_1802 | Cholesterol from sheep wool, ≥92.5% (GC), powder | C8503-500G | 57-88-5 | 500G | 1 | op | 1687.56 | 1687.56 | 12 miesięcy od daty dostawy | UZP.2025.00361 | 46451 | 6048886.63
25_361_MERCK_1803 | Cholesterol Sigma Grade, ≥99% | C8667-100G | 57-88-5 | 100G | 1 | op | 5125.41 | 5125.41 | 12 miesięcy od daty dostawy | UZP.2025.00361 | 46451 | 6048886.63
25_361_MERCK_1804 | Cholesterol Sigma Grade, ≥99% | C8667-1G | 57-88-5 | 1G | 1 | op | 199.26 | 199.26 | 12 miesięcy od daty dostawy | UZP.2025.00361 | 46451 | 6048886.63
25_361_MERCK_1805 | Cholesterol Sigma Grade, ≥99% | C8667-25G | 57-88-5 | 25G | 1 | op | 1694.94 | 1694.94 | 12 miesięcy od daty dostawy | UZP.2025.00361 | 46451 | 6048886.63
25_361_MERCK_1806 | cholesterol-d7. Avanti Research™ - A Croda Brand | 700041P-10MG | 83199-47-7 | 10MG | 1 | op | 742.92 | 742.92 | 12 miesięcy od daty dostawy | UZP.2025.00361 | 46451 | 6048886.63
25_361_MERCK_1807 | Choline chloride | C1879-500G | 67-48-1 | 500G | 1 | op | 359.16 | 359.16 | 12 miesięcy od daty dostawy | UZP.2025.00361 | 46451 | 6048886.63
25_361_MERCK_1808 | Choline chloride ≥99% | C7017-5G | 67-48-1 | 5G | 1 | op | 402.21 | 402.21 | 12 miesięcy od daty dostawy | UZP.2025.00361 | 46451 | 6048886.63
25_361_MERCK_1809 | Choline chloride-(trimethyl-E>d9), 98 atom %D | 492051-1G | 61037-86-3 | 1G | 1 | op | 1696.17 | 1696.17 | 12 miesięcy od daty dostawy | UZP.2025.00361 | 46451 | 6048886.63
25_361_MERCK_1810 | Choline chloride, BioReagent, suitable for cell culture, suitable for insect cell culture, ≥98% | C7527-500G | 67-48-1 | 500G | 1 | op | 792.12 | 792.12 | 12 miesięcy od daty dostawy | UZP.2025.00361 | 46451 | 6048886.63
25_361_MERCK_1811 | Choline chloride, BioReagent, suitable for cell culture, suitable for insect cell culture, ≥98% | C7527-100G | 67-48-1 | 100G | 1 | op | 276.75 | 276.75 | 12 miesięcy od daty dostawy | UZP.2025.00361 | 46451 | 6048886.63
25_361_MERCK_1812 | Chondroitin sulfate A sodium salt | C9819-5G | 39455-18-0 | 5G | 1 | op | 710.94 | 710.94 | 12 miesięcy od daty dostawy | UZP.2025.00361 | 46451 | 6048886.63
25_361_MERCK_1813 | Chromeazurol S Dye content 45 % | 199532-25G | 1667-99-8 | 25G | 1 | op | 526.44 | 526.44 | 12 miesięcy od daty dostawy | UZP.2025.00361 | 46451 | 6048886.63
25_361_MERCK_1814 | Chromium Standard for AAS TraceCERT®, 1 g/L Cr in nitric acid (nominal concentration) | 02733-250ML |  | 250ML | 1 | op | 195.57 | 195.57 | 12 miesięcy od daty dostawy | UZP.2025.00361 | 46451 | 6048886.63
25_361_MERCK_1815 | Chromium(III) chloride hexahydrate, purum p.a., ≥98.0% (RT) | 27096-100G-F | 10060-12-5 | 100G | 1 | op | 140.22 | 140.22 | 12 miesięcy od daty dostawy | UZP.2025.00361 | 46451 | 6048886.63
25_361_MERCK_1816 | Chromium(III) nitrate nonahydrate, 99% | 239259-100G | 7789-02-8 | 100G | 1 | op | 145.14 | 145.14 | 12 miesięcy od daty dostawy | UZP.2025.00361 | 46451 | 6048886.63
25_361_MERCK_1817 | Chromium(III) oxide powder, ≥98% | 393703-100G | 1308-38-9 | 100G | 1 | op | 211.56 | 211.56 | 12 miesięcy od daty dostawy | UZP.2025.00361 | 46451 | 6048886.63
25_361_MERCK_1818 | Chromium(III) potassium sulfate dodecahydrate for analysis EMSURE® ACS,Reag. Ph Eur | 1010360250 | 7788-99-0 | 250G | 1 | op | 321.03 | 321.03 | 12 miesięcy od daty dostawy | UZP.2025.00361 | 46451 | 6048886.63
25_361_MERCK_1819 | ChromoCult® Listeria Agar Enrichment-Supplement ChromoCult®, selective for Listeria spp. | 1004390010 |  | 10EA | 1 | op | 790.89 | 790.89 | 12 miesięcy od daty dostawy | UZP.2025.00361 | 46451 | 6048886.63
25_361_MERCK_1820 | ChromoCult® Listeria Agar Selective-Supplement for Listeria spp., pkg of 10 vials, for the preparation of ChromoCult® Listeria agar (base) | 1004320010 |  | 10EA | 1 | op | 543.66 | 543.66 | 12 miesięcy od daty dostawy | UZP.2025.00361 | 46451 | 6048886.63
25_361_MERCK_1821 | Chromolith® RP-18 endcapped. L × I.D. 10 mm x 4.6 mm guard cartridges | 1514520001 |  | 3EA | 1 | op | 1356.69 | 1356.69 | 12 miesięcy od daty dostawy | UZP.2025.00361 | 46451 | 6048886.63
25_361_MERCK_1822 | Chromolith® RP-18 endcapped. L × I.D. 100 mm x 4.6 mm HPLC column | 1021290001 |  | 1EA | 1 | op | 3947.07 | 3947.07 | 12 miesięcy od daty dostawy | UZP.2025.00361 | 46451 | 6048886.63
25_361_MERCK_1823 | Chrysene-d12 solution certified reference material, 2000 μg/mL in dichloromethane | 48416 | 1719-03-5 | 1ML | 1 | op | 200.49 | 200.49 | 12 miesięcy od daty dostawy | UZP.2025.00361 | 46451 | 6048886.63
25_361_MERCK_1824 | Chusteczki jednorazowe L × W 4 1/2 cala × 8 1/2 cala, typu Kimwipes | Z188956-1PAK |  | 280 chusteczek/1 opakowanie | 1 | op | 100.86 | 100.86 | 12 miesięcy od daty dostawy | UZP.2025.00361 | 46451 | 6048886.63
25_361_MERCK_1825 | Cinnamic acid for synthesis | 8002350250 | 140-10-3 | 250G | 1 | op | 236.16 | 236.16 | 12 miesięcy od daty dostawy | UZP.2025.00361 | 46451 | 6048886.63
25_361_MERCK_1826 | Ciprofloxacin HCl Pharmaceutical Secondary Standard; Certified Reference Material | PHR1044-1G | 86393-32-0 | 1G | 1 | op | 434.19 | 434.19 | 12 miesięcy od daty dostawy | UZP.2025.00361 | 46451 | 6048886.63
25_361_MERCK_1827 | Ciprofloxacin Pharmaceutical Secondary Standard; Certified Reference Material | PHR1167-1G | 85721-33-1 | 1G | 1 | op | 568.26 | 568.26 | 12 miesięcy od daty dostawy | UZP.2025.00361 | 46451 | 6048886.63
25_361_MERCK_1828 | Ciprofloxacin, ≥98% (HPLC) | 17850-25G-F | 85721-33-1 | 25G | 1 | op | 597.78 | 597.78 | 12 miesięcy od daty dostawy | UZP.2025.00361 | 46451 | 6048886.63
25_361_MERCK_1829 | Ciprofloxacin, ≥98% (HPLC) | 17850-5G-F | 85721-33-1 | 5G | 1 | op | 150.06 | 150.06 | 12 miesięcy od daty dostawy | UZP.2025.00361 | 46451 | 6048886.63
25_361_MERCK_1830 | cis-1,2-Dichloroethylene | D62004-1G | 156-59-2 | 1G | 1 | op | 161.13 | 161.13 | 12 miesięcy od daty dostawy | UZP.2025.00361 | 46451 | 6048886.63
25_361_MERCK_1831 | cis-1,4-Dichloro-2-butene, 95% | 195707-5G | 1476-11-5 | 5G | 1 | op | 158.67 | 158.67 | 12 miesięcy od daty dostawy | UZP.2025.00361 | 46451 | 6048886.63
25_361_MERCK_1832 | cis-11,14-Eicosadienoic acid methyl ester, ≥98% (GC) | E7877-100MG | 61012-46-2 | 100MG | 1 | op | 517.83 | 517.83 | 12 miesięcy od daty dostawy | UZP.2025.00361 | 46451 | 6048886.63
25_361_MERCK_1833 | cis-11-Vaccenic acid methyl ester. certified reference material, 10 mg/mL in heptane, ampule of 1ML | CRM46904 | 1937-63-9 | 1ML | 1 | op | 252.15 | 252.15 | 12 miesięcy od daty dostawy | UZP.2025.00361 | 46451 | 6048886.63
25_361_MERCK_1834 | cis-3,7-Dimethyl-2,6-octadien-1-ol ≥97%, FCC, FG | W277002-SAMPLE-K | 106-25-2 | sample | 1 | op | 222.63 | 222.63 | 12 miesięcy od daty dostawy | UZP.2025.00361 | 46451 | 6048886.63
25_361_MERCK_1835 | cis-3-Hexen-1-ol. natural, >98%, FCC, FG | W256323-100G-K | 928-96-1 | 100G | 1 | op | 671.58 | 671.58 | 12 miesięcy od daty dostawy | UZP.2025.00361 | 46451 | 6048886.63
25_361_MERCK_1836 | cis-3-Hexenyl benzoate ≥97%, stabilized, FG | W368806-SAMPLE-K | 25152-85-6 | sample | 1 | op | 216.48 | 216.48 | 12 miesięcy od daty dostawy | UZP.2025.00361 | 46451 | 6048886.63
25_361_MERCK_1837 | cis-3-Hexenyl methyl carbonate stabilized, ≥98%, FG | W800111-SAMPLE-K | 67633-96-9 | sample | 1 | op | 640.83 | 640.83 | 12 miesięcy od daty dostawy | UZP.2025.00361 | 46451 | 6048886.63
25_361_MERCK_1838 | cis-4,7,10,13,16,19-Docosahexaenoic acid analytical standard | 53171-10MG | 6217-54-5 | 10MG | 1 | op | 394.83 | 394.83 | 12 miesięcy od daty dostawy | UZP.2025.00361 | 46451 | 6048886.63
25_361_MERCK_1839 | cis-4,7,10,13,16,19-Docosahexaenoic acid, ≥98% | D2534-25MG | 6217-54-5 | 25MG | 1 | op | 402.21 | 402.21 | 12 miesięcy od daty dostawy | UZP.2025.00361 | 46451 | 6048886.63
25_361_MERCK_1840 | cis-5,8,11,14,17-Eicosapentaenoic acid analytical standard | 44864-100MG | 10417-94-4 | 100MG | 1 | op | 924.96 | 924.96 | 12 miesięcy od daty dostawy | UZP.2025.00361 | 46451 | 6048886.63
25_361_MERCK_1841 | cis-5,8,11,14,17-Eicosapentaenoic acid methyl ester. certified reference material, 10 mg/mL in heptane, ampule of 1 mL | CRM47571 | 2734-47-6 | 1ML | 1 | op | 252.15 | 252.15 | 12 miesięcy od daty dostawy | UZP.2025.00361 | 46451 | 6048886.63
25_361_MERCK_1842 | cis-5,8,11,14,17-Eicosapentaenoic acid, ≥99% | E2011-25MG | 10417-94-4 | 25MG | 1 | op | 2643.27 | 2643.27 | 12 miesięcy od daty dostawy | UZP.2025.00361 | 46451 | 6048886.63
25_361_MERCK_1843 | Cisplatin Pharmaceutical Secondary Standard; Certified Reference Material | PHR1624-200MG | 15663-27-1 | 200MG | 1 | op | 900.36 | 900.36 | 12 miesięcy od daty dostawy | UZP.2025.00361 | 46451 | 6048886.63
25_361_MERCK_1844 | Cisplatin. Cisplatin - CAS 15663-27-1, is a platinum coordination complex with potent anti-neoplastic activity. Induces apoptosis in cancer cells, possibly via | 232120-50MG | 866-84-2 | 50MG | 1 | op | 722.01 | 722.01 | 12 miesięcy od daty dostawy | UZP.2025.00361 | 46451 | 6048886.63
25_361_MERCK_1845 | cis-Stilbene, 96% | S4808-1G | 645-49-8 | 1G | 1 | op | 207.87 | 207.87 | 12 miesięcy od daty dostawy | UZP.2025.00361 | 46451 | 6048886.63
25_361_MERCK_1846 | cis-Tramadol hydrochloride solution 1.0 mg/mL in methanol (as free base), ampule of 1 mL, certified reference material, Cerilliant® | T-027-1ML | 22204-88-2 | 1ML | 1 | op | 121.77 | 121.77 | 12 miesięcy od daty dostawy | UZP.2025.00361 | 46451 | 6048886.63
25_361_MERCK_1847 | Citrate Lyase from Klebsiella pneumoniae. lyophilized powder, ≥0.20 unit/mg solid | C0897-100UN | 9012-83-3 | 100UN | 1 | op | 1198.02 | 1198.02 | 12 miesięcy od daty dostawy | UZP.2025.00361 | 46451 | 6048886.63
25_361_MERCK_1848 | Citrate Synthase Assay Kit. 1 kit sufficient for 100 reactions (using a 1 ml cuvette), 1 kit sufficient for 480 reactions (using 96 multiwell plates) | CS0720-1KT |  | 1KT | 1 | op | 6244.71 | 6244.71 | 12 miesięcy od daty dostawy | UZP.2025.00361 | 46451 | 6048886.63
25_361_MERCK_1849 | Citrate-dextrose solution (ACD). sterile-filtered | C3821-50ML | 8013-89-6 | 50ML | 1 | op | 148.83 | 148.83 | 12 miesięcy od daty dostawy | UZP.2025.00361 | 46451 | 6048886.63
25_361_MERCK_1850 | Citric acid meets analytical specification of Ph. Eur., BP, USP, E330, anhydrous, 99.5-100.5% (based on anhydrous substance) | 27109-1KG-R | 77-92-9 | 1KG | 1 | op | 319.8 | 319.8 | 12 miesięcy od daty dostawy | UZP.2025.00361 | 46451 | 6048886.63
25_361_MERCK_1851 | Citric acid monohydrate for analysis EMSURE- ® ACS,ISO,Reag. Ph Eur | 1002441000 | 5949-29-1 | 1KG | 1 | op | 275.52 | 275.52 | 12 miesięcy od daty dostawy | UZP.2025.00361 | 46451 | 6048886.63
25_361_MERCK_1852 | Citric acid monohydrate, reagent grade, ≥98% (GC/titration) | C7129-100G | 5949-29-1 | 100G | 1 | op | 148.83 | 148.83 | 12 miesięcy od daty dostawy | UZP.2025.00361 | 46451 | 6048886.63
25_361_MERCK_1853 | Citric acid monohydrate, reagent grade, ≥98% (GC/titration) | C7129-1KG | 5949-29-1 | 1KG | 1 | op | 295.2 | 295.2 | 12 miesięcy od daty dostawy | UZP.2025.00361 | 46451 | 6048886.63
25_361_MERCK_1854 | Citric acid, ACS reagent, ≥99.5% | 251275-100G | 77-92-9 | 100G | 1 | op | 198.03 | 198.03 | 12 miesięcy od daty dostawy | UZP.2025.00361 | 46451 | 6048886.63
25_361_MERCK_1855 | Citric acid, ACS reagent, ≥99.5% | 251275-500G | 77-92-9 | 500G | 1 | op | 329.64 | 329.64 | 12 miesięcy od daty dostawy | UZP.2025.00361 | 46451 | 6048886.63
25_361_MERCK_1856 | Citric acid, ACS reagent, ≥99.5% | 251275-5G | 77-92-9 | 5G | 1 | op | 184.5 | 184.5 | 12 miesięcy od daty dostawy | UZP.2025.00361 | 46451 | 6048886.63
25_361_MERCK_1857 | Claycomb Medium. without L-glutamine, liquid, sterile-filtered, suitable for cell culture | 51800C-500ML |  | 500ML | 1 | op | 826.56 | 826.56 | 12 miesięcy od daty dostawy | UZP.2025.00361 | 46451 | 6048886.63
25_361_MERCK_1858 | CLED Agar suitable for microbiology, NutriSelect® Plus | 55420-500G |  | 500G | 1 | op | 815.49 | 815.49 | 12 miesięcy od daty dostawy | UZP.2025.00361 | 46451 | 6048886.63
25_361_MERCK_1859 | Clobetasol propionate. European Pharmacopoeia (EP) Reference Standard | Y0000559 | 25122-46-7 | 55MG | 1 | op | 642.06 | 642.06 | 12 miesięcy od daty dostawy | UZP.2025.00361 | 46451 | 6048886.63
25_361_MERCK_1860 | Clofarabine, ≥98% (HPLC) | C7495-5MG | 123318-82-1 | 5MG | 1 | op | 523.98 | 523.98 | 12 miesięcy od daty dostawy | UZP.2025.00361 | 46451 | 6048886.63
25_361_MERCK_1861 | Clonazepam-d4 solution 100 μg/mL in methanol, ampule of 1 mL, certified reference material, Cerilliant® | C-905-1ML | 170082-15-2 | 1ML | 1 | op | 226.32 | 226.32 | 12 miesięcy od daty dostawy | UZP.2025.00361 | 46451 | 6048886.63
25_361_MERCK_1862 | Clone 218. Reactivity: Anti-CD49d, ovine | 91060548-1VL |  | 1VL | 1 | op | 4468.59 | 4468.59 | 12 miesięcy od daty dostawy | UZP.2025.00361 | 46451 | 6048886.63
25_361_MERCK_1863 | Cloroformio-D1 grau de deuterizacao min. 99,95% para espectroscopia RMN MagniSolvTM | 1024460025 | 865-49-6 | 25ML | 1 | op | 198.03 | 198.03 | 12 miesięcy od daty dostawy | UZP.2025.00361 | 46451 | 6048886.63
25_361_MERCK_1864 | Clozapine United States Pharmacopeia (USP) Reference Standard | 1142107-100MG | 5786-21-0 | 100MG | 1 | op | 3011.04 | 3011.04 | 12 miesięcy od daty dostawy | UZP.2025.00361 | 46451 | 6048886.63
25_361_MERCK_1865 | Cobalt Standard for AAS TraceCERT®, 1 g/L Co in nitric acid (nominal concentration) | 05202-250ML |  | 250ML | 1 | op | 195.57 | 195.57 | 12 miesięcy od daty dostawy | UZP.2025.00361 | 46451 | 6048886.63
25_361_MERCK_1866 | Cobalt standard solution traceable to SRM from NIST Co(NO3)2 in HNO3 0.5 mol/l 1000 mg/l Co Certipur® | 1197850500 |  | 500ML | 1 | op | 216.48 | 216.48 | 12 miesięcy od daty dostawy | UZP.2025.00361 | 46451 | 6048886.63
25_361_MERCK_1867 | Cobalt(II) bromide hydrate. | 334030-100G | 85017-77-2 | 100G | 1 | op | 543.66 | 543.66 | 12 miesięcy od daty dostawy | UZP.2025.00361 | 46451 | 6048886.63
25_361_MERCK_1868 | Cobalt(II) chloride 97% | 232696-100G | 7646-79-9 | 100G | 1 | op | 757.68 | 757.68 | 12 miesięcy od daty dostawy | UZP.2025.00361 | 46451 | 6048886.63
25_361_MERCK_1869 | Cobalt(II) chloride hexahydrate | C8661-25G | 7791-13-1 | 25G | 1 | op | 301.35 | 301.35 | 12 miesięcy od daty dostawy | UZP.2025.00361 | 46451 | 6048886.63
25_361_MERCK_1870 | Cobalt(II) chloride hexahydrate ACS reagent, 98% | 255599-100G | 7791-13-1 | 100G | 1 | op | 500.61 | 500.61 | 12 miesięcy od daty dostawy | UZP.2025.00361 | 46451 | 6048886.63
25_361_MERCK_1871 | Cobalt(II) chloride, 97% | 232696-5G | 7646-79-9 | 5G | 1 | op | 259.53 | 259.53 | 12 miesięcy od daty dostawy | UZP.2025.00361 | 46451 | 6048886.63
25_361_MERCK_1872 | Cobalt(II,III) oxide, powder, <10 μm | 221643-50G | 1308-06-1 | 50G | 1 | op | 531.36 | 531.36 | 12 miesięcy od daty dostawy | UZP.2025.00361 | 46451 | 6048886.63
25_361_MERCK_1873 | Cobalt, rod, 12 mm diameter, length 50 mm, purity 99.9% | GF24195999-1EA | 7440-48-4 | 1EA | 1 | op | 3496.89 | 3496.89 | 12 miesięcy od daty dostawy | UZP.2025.00361 | 46451 | 6048886.63
25_361_MERCK_1874 | Cocaine-D3 solution | C-004-1ML | 138704-14-0 | 1ML | 1 | op | 161.13 | 161.13 | 12 miesięcy od daty dostawy | UZP.2025.00361 | 46451 | 6048886.63
25_361_MERCK_1875 | Codeine-D3 solution 100 μg/mL in methanol, ampule of 1 mL, certified reference material, Cerilliant® | C-005-1ML | 70420-71-2 | 1ML | 1 | op | 174.66 | 174.66 | 12 miesięcy od daty dostawy | UZP.2025.00361 | 46451 | 6048886.63
25_361_MERCK_1876 | Codeine-D6 solution 100 μg/mL in methanol, ampule of 1 mL, certified reference material, Cerilliant® | C-040-1ML |  | 1ML | 1 | op | 182.04 | 182.04 | 12 miesięcy od daty dostawy | UZP.2025.00361 | 46451 | 6048886.63
25_361_MERCK_1877 | Coenzyme A hydrate ≥85% (UV, HPLC) | C4282-10MG | 85-61-0 | 10MG | 1 | op | 276.75 | 276.75 | 12 miesięcy od daty dostawy | UZP.2025.00361 | 46451 | 6048886.63
25_361_MERCK_1878 | Coenzyme A hydrate ≥85% (UV, HPLC) | C4282-25MG | 85-61-0 | 25MG | 1 | op | 458.79 | 458.79 | 12 miesięcy od daty dostawy | UZP.2025.00361 | 46451 | 6048886.63
25_361_MERCK_1879 | Coenzyme Q10, ≥98% (HPLC) | C9538-100MG | 303-98-0 | 100MG | 1 | op | 790.89 | 790.89 | 12 miesięcy od daty dostawy | UZP.2025.00361 | 46451 | 6048886.63
25_361_MERCK_1880 | Colchicine, ≥95% (HPLC) | C9754-100MG | 64-86-8 | 100MG | 1 | op | 111.93 | 111.93 | 12 miesięcy od daty dostawy | UZP.2025.00361 | 46451 | 6048886.63
25_361_MERCK_1881 | Colipase from porcine pancreas. essentially salt-free, lyophilized powder | C3028-.5MG | 55126-92-6 | 0,5MG | 1 | op | 1876.98 | 1876.98 | 12 miesięcy od daty dostawy | UZP.2025.00361 | 46451 | 6048886.63
25_361_MERCK_1882 | Colistin Sulfate Pharmaceutical Secondary Standard; Certified Reference Material | PHR1605-1G | 1264-72-8 | 1G | 1 | op | 782.28 | 782.28 | 12 miesięcy od daty dostawy | UZP.2025.00361 | 46451 | 6048886.63
25_361_MERCK_1883 | Colistin sulfate salt, ≥19,000 IU/mg | C4461-100MG | 1264-72-8 | 100MG | 1 | op | 364.08 | 364.08 | 12 miesięcy od daty dostawy | UZP.2025.00361 | 46451 | 6048886.63
25_361_MERCK_1884 | Colistin sulfate salt, ≥19,000 IU/mg | C4461-1G | 1264-72-8 | 1G | 1 | op | 1646.97 | 1646.97 | 12 miesięcy od daty dostawy | UZP.2025.00361 | 46451 | 6048886.63
25_361_MERCK_1885 | Collagen Assay Kit sufficient for 100 fluorometric tests | MAK322-1KT |  | 1KT | 1 | op | 1983.99 | 1983.99 | 12 miesięcy od daty dostawy | UZP.2025.00361 | 46451 | 6048886.63
25_361_MERCK_1886 | Collagen from bovine achilles tendon | C9879-1G | 9007-34-5 | 1G | 1 | op | 289.05 | 289.05 | 12 miesięcy od daty dostawy | UZP.2025.00361 | 46451 | 6048886.63
25_361_MERCK_1887 | Collagen from bovine flexor tendon | 5162-1G |  | 1G | 1 | op | 1003.68 | 1003.68 | 12 miesięcy od daty dostawy | UZP.2025.00361 | 46451 | 6048886.63
25_361_MERCK_1888 | Collagen from rat tail tendon | 11179179001 |  | 30MG | 1 | op | 1190.64 | 1190.64 | 12 miesięcy od daty dostawy | UZP.2025.00361 | 46451 | 6048886.63
25_361_MERCK_1889 | Collagen Type I, rat tail 100 mg, solution, BioReagent, suitable for cell culture | 08-115 |  | 100MG | 1 | op | 1429.26 | 1429.26 | 12 miesięcy od daty dostawy | UZP.2025.00361 | 46451 | 6048886.63
25_361_MERCK_1890 | Collagen Type IV from human cell culture | C6745-1ML | 9007-34-5 | 1ML | 1 | op | 1485.84 | 1485.84 | 12 miesięcy od daty dostawy | UZP.2025.00361 | 46451 | 6048886.63
25_361_MERCK_1891 | Collagenase A from Clostridium histolyticum | 11088793001 |  | 2,5G | 1 | op | 5461.2 | 5461.2 | 12 miesięcy od daty dostawy | UZP.2025.00361 | 46451 | 6048886.63
25_361_MERCK_1892 | Collagenase B from Clostridium histolyticum | 11088807001 |  | 100MG | 1 | op | 482.16 | 482.16 | 12 miesięcy od daty dostawy | UZP.2025.00361 | 46451 | 6048886.63
25_361_MERCK_1893 | Collagenase D from Clostridium histolyticum | 11088858001 |  | 100MG | 1 | op | 482.16 | 482.16 | 12 miesięcy od daty dostawy | UZP.2025.00361 | 46451 | 6048886.63
25_361_MERCK_1894 | Collagenase D from Clostridium histolyticum | 11088866001 |  | 500MG | 1 | op | 1790.88 | 1790.88 | 12 miesięcy od daty dostawy | UZP.2025.00361 | 46451 | 6048886.63
25_361_MERCK_1895 | Collagenase from Clostridium histolyticum | C0130-100MG | 9001-12-1 | 100MG | 1 | op | 601.47 | 601.47 | 12 miesięcy od daty dostawy | UZP.2025.00361 | 46451 | 6048886.63
25_361_MERCK_1896 | Collagenase from Clostridium histolyticum suitable for release of physiologically active rat hepatocytes, Type IV, 0.5-5.0 FALGPA units/mg solid, ≥125 CDU/mg solid | C5138-100MG | 9001-12-1 | 100MG | 1 | op | 778.59 | 778.59 | 12 miesięcy od daty dostawy | UZP.2025.00361 | 46451 | 6048886.63
25_361_MERCK_1897 | Collagenase from Clostridium histolyticum, powder, Suitable for the digestion and isolation of physiologically active pancreatic islet cells, suitable for cell culture | C9407-1G | 9001-12-1 | 1G | 1 | op | 5009.79 | 5009.79 | 12 miesięcy od daty dostawy | UZP.2025.00361 | 46451 | 6048886.63
25_361_MERCK_1898 | Collagenase from Clostridium histolyticum, suitable for release of physiologically active rat hepatocytes, Type IV, 0.5-5.0 FALGPA units/mg solid, ≥125 CDU/mg solid | C5138-1G | 9001-12-1 | 1G | 1 | op | 3745.35 | 3745.35 | 12 miesięcy od daty dostawy | UZP.2025.00361 | 46451 | 6048886.63
25_361_MERCK_1899 | Collagenase from Clostridium histolyticum, Type V, >=1 FALGPA units/mg solid, >125 CDU/mg solid | C9263-1G | 9001-12-1 | 1G | 1 | op | 1918.8 | 1918.8 | 12 miesięcy od daty dostawy | UZP.2025.00361 | 46451 | 6048886.63
25_361_MERCK_1900 | Collagenase from Clostridium histolyticum. lyophilized powder, ≥125 CDU/mg solid (CDU = collagen digestion units), 0.5-5.0 FALGPA units/mg solid | C2674-500MG | 9001-12-1 | 500MG | 1 | op | 2094.69 | 2094.69 | 12 miesięcy od daty dostawy | UZP.2025.00361 | 46451 | 6048886.63
25_361_MERCK_1901 | Collagenase from Clostridium histolyticum. Type IA, 0.5-5.0 FALGPA units/mg solid, ≥125 CDU/mg solid, For general use | C9891-100MG | 9001-12-1 | 100MG | 1 | op | 762.6 | 762.6 | 12 miesięcy od daty dostawy | UZP.2025.00361 | 46451 | 6048886.63
25_361_MERCK_1902 | Collagenase from Clostridium histolyticum. Type IA, 0.5-5.0 FALGPA units/mg solid, ≥125 CDU/mg solid, For general use | C9891-25MG | 9001-12-1 | 25MG | 1 | op | 253.38 | 253.38 | 12 miesięcy od daty dostawy | UZP.2025.00361 | 46451 | 6048886.63
25_361_MERCK_1903 | Collagenase P from Clostridium histolyticum | 11213865001 |  | 500MG | 1 | op | 2400.96 | 2400.96 | 12 miesięcy od daty dostawy | UZP.2025.00361 | 46451 | 6048886.63
25_361_MERCK_1904 | Collagenase Type I, Cls I. | C1-22-1G |  | 1G | 1 | op | 1740.45 | 1740.45 | 12 miesięcy od daty dostawy | UZP.2025.00361 | 46451 | 6048886.63
25_361_MERCK_1905 | Collagenase type I. The collagenase type I (from Clostridium histolyticum) is a crude collagenase preparation that can be used for the isolation of primary cells | SCR103 |  | 250MG | 1 | op | 519.06 | 519.06 | 12 miesięcy od daty dostawy | UZP.2025.00361 | 46451 | 6048886.63
25_361_MERCK_1906 | Collagenase Type II, Cls II. | C2-22-1G |  | 1G | 1 | op | 1338.24 | 1338.24 | 12 miesięcy od daty dostawy | UZP.2025.00361 | 46451 | 6048886.63
25_361_MERCK_1907 | COLO 720 E. | 93072109-1VL |  | 1VL | 1 | op | 4468.59 | 4468.59 | 12 miesięcy od daty dostawy | UZP.2025.00361 | 46451 | 6048886.63
25_361_MERCK_1908 | ColorBurst™ Electrophoresis Marker. mol wt 8,000-220,000 Da | C1992-1VL |  | 1VL | 1 | op | 1332.09 | 1332.09 | 12 miesięcy od daty dostawy | UZP.2025.00361 | 46451 | 6048886.63
25_361_MERCK_1909 | Colour Hygiene Test Strip Package containing 50 tests for assessing cleanliness of surfaces HY-RiSE® | 1312000001 |  | 50EA | 1 | op | 670.35 | 670.35 | 12 miesięcy od daty dostawy | UZP.2025.00361 | 46451 | 6048886.63
25_361_MERCK_1910 | Columbia Blood Agar Settle plate 90 mm settle plate for the isolation and cultivation of fastidious bacteria as well as for detection of hemolysis. | 1465590020 |  | 20EA | 1 | op | 214.02 | 214.02 | 12 miesięcy od daty dostawy | UZP.2025.00361 | 46451 | 6048886.63
25_361_MERCK_1911 | CombiCoulomat frit Karl Fischer reagentfor the coulometric water determinationfor cells with diaphragm Aquastar® | 1092550500 |  | 500ML | 1 | op | 487.08 | 487.08 | 12 miesięcy od daty dostawy | UZP.2025.00361 | 46451 | 6048886.63
25_361_MERCK_1912 | CombiCoulomat fritless Karl Fischer reagent for coulometric water determination for cells with and without diaphragm Aquastar® | 1092570500 |  | 500ML | 1 | op | 562.11 | 562.11 | 12 miesięcy od daty dostawy | UZP.2025.00361 | 46451 | 6048886.63
25_361_MERCK_1913 | Combitips advanced 2,5 mL Biopur | EP0030089650-100EA |  | 100EA | 1 | op | 1043.04 | 1043.04 | 12 miesięcy od daty dostawy | UZP.2025.00361 | 46451 | 6048886.63
25_361_MERCK_1914 | Combitips advanced 2,5 mL PCR Clean | EP0030089804-100EA |  | 100EA | 1 | op | 714.63 | 714.63 | 12 miesięcy od daty dostawy | UZP.2025.00361 | 46451 | 6048886.63
25_361_MERCK_1915 | Combitips advanced 25,0 mL | EP0030089472-100EA |  | 100EA | 1 | op | 672.81 | 672.81 | 12 miesięcy od daty dostawy | UZP.2025.00361 | 46451 | 6048886.63
25_361_MERCK_1916 | Combitips advanced 25,0 mL Biopur | EP0030089685-100EA |  | 100EA | 1 | op | 1230 | 1230 | 12 miesięcy od daty dostawy | UZP.2025.00361 | 46451 | 6048886.63
25_361_MERCK_1917 | Combitips advanced 25,0 mL PCR Clean | EP0030089839-100EA |  | 100EA | 1 | op | 849.93 | 849.93 | 12 miesięcy od daty dostawy | UZP.2025.00361 | 46451 | 6048886.63
25_361_MERCK_1918 | Combitips advanced 5,0 mL | EP0030089456-100EA |  | 100EA | 1 | op | 574.41 | 574.41 | 12 miesięcy od daty dostawy | UZP.2025.00361 | 46451 | 6048886.63
25_361_MERCK_1919 | Combitips advanced 5,0 mL (kod kolorystyczny: niebieski), Forensic DNA Grade, 100 szt., końcówki pakowane oddzielnie | EP0030089871-100EA |  | 100EA | 1 | op | 803.19 | 803.19 | 12 miesięcy od daty dostawy | UZP.2025.00361 | 46451 | 6048886.63
25_361_MERCK_1920 | Combitips advanced 5,0 mL Biopur | EP0030089669-100EA |  | 100EA | 1 | op | 1043.04 | 1043.04 | 12 miesięcy od daty dostawy | UZP.2025.00361 | 46451 | 6048886.63
25_361_MERCK_1921 | Combitips advanced 5,0 mL PCR Clean | EP0030089812-100EA |  | 100EA | 1 | op | 714.63 | 714.63 | 12 miesięcy od daty dostawy | UZP.2025.00361 | 46451 | 6048886.63
25_361_MERCK_1922 | Combitips advanced 50,0 mL | EP0030089480-100EA |  | 100EA | 1 | op | 740.46 | 740.46 | 12 miesięcy od daty dostawy | UZP.2025.00361 | 46451 | 6048886.63
25_361_MERCK_1923 | Combitips advanced 50,0 mL Biopur | EP0030089693-100EA |  | 100EA | 1 | op | 1324.71 | 1324.71 | 12 miesięcy od daty dostawy | UZP.2025.00361 | 46451 | 6048886.63
25_361_MERCK_1924 | Combitips advanced 50,0 mL PCR Clean | EP0030089847-100EA |  | 100EA | 1 | op | 912.66 | 912.66 | 12 miesięcy od daty dostawy | UZP.2025.00361 | 46451 | 6048886.63
25_361_MERCK_1925 | Combitips advanced® 0,1 mL Biopur, 100szt. | EP0030089618-100EA |  | 100EA | 1 | op | 1043.04 | 1043.04 | 12 miesięcy od daty dostawy | UZP.2025.00361 | 46451 | 6048886.63
25_361_MERCK_1926 | Combretastatin A4 | C7744-25MG | 117048-59-6 | 25MG | 1 | op | 2067.63 | 2067.63 | 12 miesięcy od daty dostawy | UZP.2025.00361 | 46451 | 6048886.63
25_361_MERCK_1927 | cOmplete™ Protease Inhibitor Cocktail. Tablets provided in EASYpacks | 4693116001 |  | 20Tabs | 1 | op | 2095.92 | 2095.92 | 12 miesięcy od daty dostawy | UZP.2025.00361 | 46451 | 6048886.63
25_361_MERCK_1928 | cOmplete™ Protease Inhibitor Cocktail. Tablets provided in glass vials | 11697498001 |  | 20Tabs | 1 | op | 2066.4 | 2066.4 | 12 miesięcy od daty dostawy | UZP.2025.00361 | 46451 | 6048886.63
25_361_MERCK_1929 | cOmplete™ ULTRA Tablets, Mini, EASYpack Protease Inhibitor Cocktail. Tablets supplied in foil blister packs. | 5892970001 |  | 30Tabs | 1 | op | 1328.4 | 1328.4 | 12 miesięcy od daty dostawy | UZP.2025.00361 | 46451 | 6048886.63
25_361_MERCK_1930 | cOmplete™, EDTA-free Protease Inhibitor Cocktail Tablets provided in glass vials | 11873580001 |  | 20Tabs | 1 | op | 2036.88 | 2036.88 | 12 miesięcy od daty dostawy | UZP.2025.00361 | 46451 | 6048886.63
25_361_MERCK_1931 | cOmplete™, EDTA-free Protease Inhibitor Cocktail Tablets provided in glass vials | 5056489001 |  | vial of 3 × 20 tablets | 1 | op | 4943.37 | 4943.37 | 12 miesięcy od daty dostawy | UZP.2025.00361 | 46451 | 6048886.63
25_361_MERCK_1932 | cOmplete™, Mini, EDTA-free Protease Inhibitor Cocktail. Protease Inhibitor Cocktail Tablets provided in a glass vial, Tablets provided in a glass vial | 11836170001 |  | 25Tabs | 1 | op | 1003.68 | 1003.68 | 12 miesięcy od daty dostawy | UZP.2025.00361 | 46451 | 6048886.63
25_361_MERCK_1933 | cOmplete™, Mini, EDTA-free Protease Inhibitor Cocktail. Tablets provided in EASYpacks | 4693159001 |  | 30Tabs | 1 | op | 1249.68 | 1249.68 | 12 miesięcy od daty dostawy | UZP.2025.00361 | 46451 | 6048886.63
25_361_MERCK_1934 | Concanamycin A, ≥70% (HPLC) | C9705-.1MG | 80890-47-7 | 0,1MG | 1 | op | 2521.5 | 2521.5 | 12 miesięcy od daty dostawy | UZP.2025.00361 | 46451 | 6048886.63
25_361_MERCK_1935 | Concanavalin A from Canavalia ensiformis (Jack bean). Type IV-S, lyophilized powder, aseptically processed, BioReagent, suitable for cell culture | C5275-5MG | 11028-71-0 | 5MG | 1 | op | 329.64 | 329.64 | 12 miesięcy od daty dostawy | UZP.2025.00361 | 46451 | 6048886.63
25_361_MERCK_1936 | Congo red (C.I. 22120) indicator Reag. Ph Eur | 1013400025 | 573-58-0 | 25G | 1 | op | 222.63 | 222.63 | 12 miesięcy od daty dostawy | UZP.2025.00361 | 46451 | 6048886.63
25_361_MERCK_1937 | Congo Red staining kit Kit for detection of amyloid acc. to Highman | 1016410001 |  | 1EA | 1 | op | 640.44 | 640.44 | 12 miesięcy od daty dostawy | UZP.2025.00361 | 46451 | 6048886.63
25_361_MERCK_1938 | Congo Red. certified by the BSC, BioXtra | C6277-25G | 573-58-0 | 25G | 1 | op | 1835.16 | 1835.16 | 12 miesięcy od daty dostawy | UZP.2025.00361 | 46451 | 6048886.63
25_361_MERCK_1939 | Contact Envirocheck™, for enterobacteriaceae | 1021370001 |  | 10EA | 1 | op | 103.32 | 103.32 | 12 miesięcy od daty dostawy | UZP.2025.00361 | 46451 | 6048886.63
25_361_MERCK_1940 | Contact TVC Envirocheck™, Contact total viable count coated with Nutrient Agar | 1021490001 |  | 10EA | 1 | op | 104.55 | 104.55 | 12 miesięcy od daty dostawy | UZP.2025.00361 | 46451 | 6048886.63
25_361_MERCK_1941 | Convallatoxin, ≥65% | C9140-100MG | 508-75-8 | 100MG | 1 | op | 1103.31 | 1103.31 | 12 miesięcy od daty dostawy | UZP.2025.00361 | 46451 | 6048886.63
25_361_MERCK_1942 | Coomassie Brilliant blue G 250 (C.I. 42655). for electrophoresis | 1154440025 | 6104-58-1 | 25G | 1 | op | 275.52 | 275.52 | 12 miesięcy od daty dostawy | UZP.2025.00361 | 46451 | 6048886.63
25_361_MERCK_1943 | Coomassie protein assay reagent. | 27813-250ML-F |  | 250ML | 1 | op | 1153.74 | 1153.74 | 12 miesięcy od daty dostawy | UZP.2025.00361 | 46451 | 6048886.63
25_361_MERCK_1944 | Copper bis(2,2,6,6-tetramethyl-3,5-heptanedionate) 99% | 345083-1G | 14040-05-2 | 1G | 1 | op | 236.16 | 236.16 | 12 miesięcy od daty dostawy | UZP.2025.00361 | 46451 | 6048886.63
25_361_MERCK_1945 | Copper nanopowder, 25 nm particle size (TEM) | 774081-5G | 7440-50-8 | 5G | 1 | op | 466.17 | 466.17 | 12 miesięcy od daty dostawy | UZP.2025.00361 | 46451 | 6048886.63
25_361_MERCK_1946 | Copper nanopowder, 40-60 nm particle size (SAXS), ≥99.5% trace metals basis | 774111-5G | 7440-50-8 | 5G | 1 | op | 387.45 | 387.45 | 12 miesięcy od daty dostawy | UZP.2025.00361 | 46451 | 6048886.63
25_361_MERCK_1947 | Copper Standard for AAS. TraceCERT®, 1 g/L Cu in nitric acid (nominal concentration) | 38996-250ML |  | 250ML | 1 | op | 195.57 | 195.57 | 12 miesięcy od daty dostawy | UZP.2025.00361 | 46451 | 6048886.63
25_361_MERCK_1948 | Copper standard solution traceable to SRM from NIST Cu(NO₃)₂ in HNO₃ 0.5 mol/l 1000 mg/l Cu Certipur® | 1197860500 |  | 500ML | 1 | op | 207.87 | 207.87 | 12 miesięcy od daty dostawy | UZP.2025.00361 | 46451 | 6048886.63
25_361_MERCK_1949 | Copper(I) iodide 98% | 205540-50G | 7681-65-4 | 50G | 1 | op | 191.88 | 191.88 | 12 miesięcy od daty dostawy | UZP.2025.00361 | 46451 | 6048886.63
25_361_MERCK_1950 | Copper(II) acetate monohydrate, ACS reagent, ≥98% | 217557-100G | 6046-93-1 | 100G | 1 | op | 232.47 | 232.47 | 12 miesięcy od daty dostawy | UZP.2025.00361 | 46451 | 6048886.63
25_361_MERCK_1951 | Copper(II) acetate, 98% | 326755-25G | 142-71-2 | 25G | 1 | op | 499.38 | 499.38 | 12 miesięcy od daty dostawy | UZP.2025.00361 | 46451 | 6048886.63
25_361_MERCK_1952 | Copper(II) bromide, 99% | 221775-100G | 7789-45-9 | 100G | 1 | op | 309.96 | 309.96 | 12 miesięcy od daty dostawy | UZP.2025.00361 | 46451 | 6048886.63
25_361_MERCK_1953 | Copper(II) chloride, 97% | 222011-1KG | 7447-39-4 | 1KG | 1 | op | 632.22 | 632.22 | 12 miesięcy od daty dostawy | UZP.2025.00361 | 46451 | 6048886.63
25_361_MERCK_1954 | Copper(II) chloride, 97% | 222011-50G | 7447-39-4 | 50G | 1 | op | 55.35 | 55.35 | 12 miesięcy od daty dostawy | UZP.2025.00361 | 46451 | 6048886.63
25_361_MERCK_1955 | Copper(II) chloride, powder, 99% | 751944-25G | 7447-39-4 | 25G | 1 | op | 227.55 | 227.55 | 12 miesięcy od daty dostawy | UZP.2025.00361 | 46451 | 6048886.63
25_361_MERCK_1956 | Copper(II) nitrate hemi(pentahydrate) ACS reagent, 98% | 223395-500G | 19004-19-4 | 500G | 1 | op | 762.6 | 762.6 | 12 miesięcy od daty dostawy | UZP.2025.00361 | 46451 | 6048886.63
25_361_MERCK_1957 | Copper(II) nitrate trihydrate for analysis EMSURE® | 1027530250 | 10031-43-3 | 250G | 1 | op | 242.31 | 242.31 | 12 miesięcy od daty dostawy | UZP.2025.00361 | 46451 | 6048886.63
25_361_MERCK_1958 | Copper(II) nitrate trihydrate, puriss p.a., 99-104% | 61194-100G | 10031-43-3 | 100G | 1 | op | 259.53 | 259.53 | 12 miesięcy od daty dostawy | UZP.2025.00361 | 46451 | 6048886.63
25_361_MERCK_1959 | Copper(II) oxide | 544868-5G | 1317-38-0 | 5G | 1 | op | 191.88 | 191.88 | 12 miesięcy od daty dostawy | UZP.2025.00361 | 46451 | 6048886.63
25_361_MERCK_1960 | Copper(II) oxide. 99.999% trace metals basis | 203130-25G | 1317-38-0 | 25G | 1 | op | 1661.73 | 1661.73 | 12 miesięcy od daty dostawy | UZP.2025.00361 | 46451 | 6048886.63
25_361_MERCK_1961 | Copper(II) sulfate anhydrous for analysis EMSURE® | 1027910250 | 7758-98-7 | 250G | 1 | op | 263.22 | 263.22 | 12 miesięcy od daty dostawy | UZP.2025.00361 | 46451 | 6048886.63
25_361_MERCK_1962 | Copper(II) sulfate pentahydrate ACS reagent, ≥98.0% | 209198-500G | 7758-99-8 | 500G | 1 | op | 412.05 | 412.05 | 12 miesięcy od daty dostawy | UZP.2025.00361 | 46451 | 6048886.63
25_361_MERCK_1963 | Copper(II) sulfate pentahydrate ACS reagent, ≥98.0% | 209198-100G | 7758-99-8 | 100G | 1 | op | 179.58 | 179.58 | 12 miesięcy od daty dostawy | UZP.2025.00361 | 46451 | 6048886.63
25_361_MERCK_1964 | Copper(II) sulfate pentahydrate for analysis EMSURE® ACS,ISO,Reag. Ph Eur | 1027900250 | 7758-99-8 | 250G | 1 | op | 159.9 | 159.9 | 12 miesięcy od daty dostawy | UZP.2025.00361 | 46451 | 6048886.63
25_361_MERCK_1965 | Copper(II) sulfate ReagentPlus®, ≥99% | C1297-100G | 7758-98-7 | 100G | 1 | op | 279.21 | 279.21 | 12 miesięcy od daty dostawy | UZP.2025.00361 | 46451 | 6048886.63
25_361_MERCK_1966 | Copper(II) sulfide, powder, −100 mesh, ≥99% trace metals basis | 342467-100G | 1317-40-4 | 100G | 1 | op | 477.24 | 477.24 | 12 miesięcy od daty dostawy | UZP.2025.00361 | 46451 | 6048886.63
25_361_MERCK_1967 | Copper(II) tetrafluoroborate hydrate. | 366587-50G | 207121-39-9 | 50G | 1 | op | 238.62 | 238.62 | 12 miesięcy od daty dostawy | UZP.2025.00361 | 46451 | 6048886.63
25_361_MERCK_1968 | Copper(II) trifluoromethanesulfonate, 98% | 283673-25G | 34946-82-2 | 25G | 1 | op | 1632.21 | 1632.21 | 12 miesięcy od daty dostawy | UZP.2025.00361 | 46451 | 6048886.63
25_361_MERCK_1969 | Copper(II) trifluoromethanesulfonate, 98% | 283673-5G | 34946-82-2 | 5G | 1 | op | 489.54 | 489.54 | 12 miesięcy od daty dostawy | UZP.2025.00361 | 46451 | 6048886.63
25_361_MERCK_1970 | Cordycepin | C3394-10MG | 73-03-0 | 10MG | 1 | op | 891.75 | 891.75 | 12 miesięcy od daty dostawy | UZP.2025.00361 | 46451 | 6048886.63
25_361_MERCK_1971 | Corn oil. delivery vehicle for fat-soluble compounds | C8267-2.5L | 8001-30-7 | 2.5L | 1 | op | 815.49 | 815.49 | 12 miesięcy od daty dostawy | UZP.2025.00361 | 46451 | 6048886.63
25_361_MERCK_1972 | Corn oil. delivery vehicle for fat-soluble compounds | C8267-500ML | 8001-30-7 | 500ML | 1 | op | 206.64 | 206.64 | 12 miesięcy od daty dostawy | UZP.2025.00361 | 46451 | 6048886.63
25_361_MERCK_1973 | Corning ®Costar® Not Treated Multiple Well Plates size 12 wells, clear, polystyrene, flat bottom, sterile, lid | CLS3737-100EA |  | 100EA (5x20) | 1 | op | 1692.48 | 1692.48 | 12 miesięcy od daty dostawy | UZP.2025.00361 | 46451 | 6048886.63
25_361_MERCK_1974 | Corning® 15 mL centrifuge tubes. 15 mL centrifuge tubes, polypropylene, conical bottom w/ CentriStar cap, rack packed, sterile, natural, 50/rack, 500/cs | CLS430790-500EA |  | 500EA | 1 | op | 731.85 | 731.85 | 12 miesięcy od daty dostawy | UZP.2025.00361 | 46451 | 6048886.63
25_361_MERCK_1975 | Corning® 50 mL centrifuge tubes. 50 mL centrifuge tubes, polypropylene, conical bottom w/ CentriStar cap, bulk packed, sterile, natural, 500/cs | CLS430829-500EA |  | 500EA | 1 | op | 753.99 | 753.99 | 12 miesięcy od daty dostawy | UZP.2025.00361 | 46451 | 6048886.63
25_361_MERCK_1976 | Corning® 50 mL centrifuge tubes. 50 mL centrifuge tubes, polypropylene, conical bottom w/ CentriStar cap, rack packed, sterile, natural, 25/rack, 500/cs | CLS430828-500EA |  | 500EA | 1 | op | 1234.92 | 1234.92 | 12 miesięcy od daty dostawy | UZP.2025.00361 | 46451 | 6048886.63
25_361_MERCK_1977 | Corning® 96 Well Solid Polystyrene Microplate. | CLS3916-100EA |  | 100EA | 1 | op | 3244.74 | 3244.74 | 12 miesięcy od daty dostawy | UZP.2025.00361 | 46451 | 6048886.63
25_361_MERCK_1978 | Corning® bottle-top vacuum filters. cellulose acetate membrane, sterile, pore size 0.22 μm, membrane diam. 70 mm, funnel capacity 500 mL, case of 12 | CLS430513-12EA |  | 12EA | 1 | op | 503.07 | 503.07 | 12 miesięcy od daty dostawy | UZP.2025.00361 | 46451 | 6048886.63
25_361_MERCK_1979 | Corning® cell strainer. pore size 100 μm, yellow, sterile, pkg of (individually wrapped), pack of 50 ea | CLS431752-50EA |  | 50EA | 1 | op | 594.09 | 594.09 | 12 miesięcy od daty dostawy | UZP.2025.00361 | 46451 | 6048886.63
25_361_MERCK_1980 | Corning® cell strainer. pore size 40 μm, blue, sterile, pkg of (individually wrapped) | CLS431750-50EA |  | 50EA | 1 | op | 567.03 | 567.03 | 12 miesięcy od daty dostawy | UZP.2025.00361 | 46451 | 6048886.63
25_361_MERCK_1981 | Corning® cell strainer. pore size 70 μm | CLS431751-50EA |  | 50EA | 1 | op | 594.09 | 594.09 | 12 miesięcy od daty dostawy | UZP.2025.00361 | 46451 | 6048886.63
25_361_MERCK_1982 | Corning® CellBIND® Surface cell culture flasks 25cm2 | CLS3289-200EA |  | 200EA | 1 | op | 2622.36 | 2622.36 | 12 miesięcy od daty dostawy | UZP.2025.00361 | 46451 | 6048886.63
25_361_MERCK_1983 | Corning® CellBIND® Surface cell culture flasks 75cm2 | CLS3290-100EA |  | 100EA | 1 | op | 2542.41 | 2542.41 | 12 miesięcy od daty dostawy | UZP.2025.00361 | 46451 | 6048886.63
25_361_MERCK_1984 | Corning® Cell-Tak(TM) Cell and Tissue Adhesive | CLS354240-1EA |  | 1EA | 1 | op | 1487.07 | 1487.07 | 12 miesięcy od daty dostawy | UZP.2025.00361 | 46451 | 6048886.63
25_361_MERCK_1985 | Corning® CoolBox™, 2XT System. workstation, double capacity, purple | CLS432025-1EA |  | 1EA | 1 | op | 4997.49 | 4997.49 | 12 miesięcy od daty dostawy | UZP.2025.00361 | 46451 | 6048886.63
25_361_MERCK_1986 | Corning® CoolCell™ 5 mL LX Cell Freezing Container. purple | CLS432005-1EA |  | 1EA | 1 | op | 1430.49 | 1430.49 | 12 miesięcy od daty dostawy | UZP.2025.00361 | 46451 | 6048886.63
25_361_MERCK_1987 | Corning® CoolCell™ LX Cell Freezing Container. (12 x 1 mL or 2 mL cryogenic vials), purple | CLS432001-1EA |  | 1EA | 1 | op | 1121.76 | 1121.76 | 12 miesięcy od daty dostawy | UZP.2025.00361 | 46451 | 6048886.63
25_361_MERCK_1988 | Corning® CoolRack®. M30, capacity 30 x 1.5 or 2 mL microfuge tubes, gray | CLS432041-1EA |  | 1EA | 1 | op | 1707.24 | 1707.24 | 12 miesięcy od daty dostawy | UZP.2025.00361 | 46451 | 6048886.63
25_361_MERCK_1989 | Corning® Costar® low binding microcentrifuge tubes 1.7mL low binding snap cap microcentrifuge tube, polypropylene, non-sterile | CLS3207-250EA |  | 250EA | 1 | op | 174.66 | 174.66 | 12 miesięcy od daty dostawy | UZP.2025.00361 | 46451 | 6048886.63
25_361_MERCK_1990 | Corning® Costar® Stripette® serological pipettes, individually paper/plastic wrapped. capacity 10 mL | CLS4488-200EA |  | 200EA | 1 | op | 271.83 | 271.83 | 12 miesięcy od daty dostawy | UZP.2025.00361 | 46451 | 6048886.63
25_361_MERCK_1991 | Corning® Costar® Stripette® serological pipettes, individually paper/plastic wrapped. capacity 25 mL | CLS4489-200EA |  | 200EA | 1 | op | 505.53 | 505.53 | 12 miesięcy od daty dostawy | UZP.2025.00361 | 46451 | 6048886.63
25_361_MERCK_1992 | Corning® Costar® Ultra-Low Attachment Multiple Well Plate. | CLS3473-24EA |  | 24EA | 1 | op | 3291.48 | 3291.48 | 12 miesięcy od daty dostawy | UZP.2025.00361 | 46451 | 6048886.63
25_361_MERCK_1993 | Corning® cryogenic vials, external thread. capacity 2.0 mL | CLS430659-500EA |  | 500EA | 1 | op | 1975.38 | 1975.38 | 12 miesięcy od daty dostawy | UZP.2025.00361 | 46451 | 6048886.63
25_361_MERCK_1994 | Corning® DeckWorks™ low binding tips. 1 - 200μ- L low binding pipet tips, graduated, hinged racks, natural, sterile, polypropylene, 96 tips/rack, 10 racks/pack, 4 | CLS4151-4X960EA |  | 4X960EA | 1 | op | 2592.84 | 2592.84 | 12 miesięcy od daty dostawy | UZP.2025.00361 | 46451 | 6048886.63
25_361_MERCK_1995 | Corning® Falcon® Cell Strainer For Use With 50ml Conical Tubes pore size 100 μm, yellow Nylon, sterile | CLS352360 |  | 50EA | 1 | op | 512.91 | 512.91 | 12 miesięcy od daty dostawy | UZP.2025.00361 | 46451 | 6048886.63
25_361_MERCK_1996 | Corning® Falcon® Round Bottom Test Tubescapacity 5 mL, cap, snap, sterile | CLS352058 |  | 500EA | 1 | op | 706.02 | 706.02 | 12 miesięcy od daty dostawy | UZP.2025.00361 | 46451 | 6048886.63
25_361_MERCK_1997 | Corning® Matrigel® Basement Membrane Matrix LDEV-Free, pack of 5 mL | CLS356234-1EA |  | 1EA | 1 | op | 1644.51 | 1644.51 | 12 miesięcy od daty dostawy | UZP.2025.00361 | 46451 | 6048886.63
25_361_MERCK_1998 | Corning® microplate sealing tape. polyethylene film, non-sterile, suitable for (for short and long term storage and PCR, 96 well reactions) | CLS6524-100EA |  | 100EA | 1 | op | 434.19 | 434.19 | 12 miesięcy od daty dostawy | UZP.2025.00361 | 46451 | 6048886.63
25_361_MERCK_1999 | Corning® narrow mouth Erlenmeyer flask, reusable. capacity 250 mL, polymethylpentene, with GL-52 PP screw cap | CLS4990P250-6EA |  | 6EA | 1 | op | 276.75 | 276.75 | 12 miesięcy od daty dostawy | UZP.2025.00361 | 46451 | 6048886.63
25_361_MERCK_2000 | Corning® reusable volumetric flask, Class B polypropylene, size 1 L, with 24/29 tapered PP stopper | CLS5641P1L-3EA |  | 3EA | 1 | op | 880.68 | 880.68 | 12 miesięcy od daty dostawy | UZP.2025.00361 | 46451 | 6048886.63
25_361_MERCK_2001 | Corning® Spin-X® UF concentrators. Spin-X UF 20 for samples up to 20mL; 50K MWCO | CLS431490-12EA |  | 12EA | 1 | op | 712.17 | 712.17 | 12 miesięcy od daty dostawy | UZP.2025.00361 | 46451 | 6048886.63
25_361_MERCK_2002 | Corning® syringe filters. polyethersulfone membrane, pore size 0.2 μm | CLS431229-50EA |  | 50EA | 1 | op | 576.87 | 576.87 | 12 miesięcy od daty dostawy | UZP.2025.00361 | 46451 | 6048886.63
25_361_MERCK_2003 | Corning® syringe filters. sterile, cellulose membrane (surfactant-free with prefilter), diam. 28 mm, pore size 0.2 μm | CLS431218-50EA |  | 50EA | 1 | op | 576.87 | 576.87 | 12 miesięcy od daty dostawy | UZP.2025.00361 | 46451 | 6048886.63
25_361_MERCK_2004 | Corning® tissue-culture treated culture dishes. D × H 35 mm × 10 mm | CLS430165-500EA |  | 500EA | 1 | op | 1033.2 | 1033.2 | 12 miesięcy od daty dostawy | UZP.2025.00361 | 46451 | 6048886.63
25_361_MERCK_2005 | Corosolic acid from Lagerstroemia speciosa, ≥98% (HPLC) | G0549-50MG | 4547-24-4 | 50MG | 1 | op | 2814.24 | 2814.24 | 12 miesięcy od daty dostawy | UZP.2025.00361 | 46451 | 6048886.63
25_361_MERCK_2006 | Corticosterone, ≥98.5% (HPLC) | 27840-100MG | 50-22-6 | 100MG | 1 | op | 124.23 | 124.23 | 12 miesięcy od daty dostawy | UZP.2025.00361 | 46451 | 6048886.63
25_361_MERCK_2007 | Corticosterone-9,11,12,12-d4, 98 atom %D, 97% (CP) | 802905-1MG | 50-22-6 | 1MG | 1 | op | 2457.54 | 2457.54 | 12 miesięcy od daty dostawy | UZP.2025.00361 | 46451 | 6048886.63
25_361_MERCK_2008 | Cortisol-D4 solution | C-113-1ML | 73565-87-4 | 1ML | 1 | op | 2188.17 | 2188.17 | 12 miesięcy od daty dostawy | UZP.2025.00361 | 46451 | 6048886.63
25_361_MERCK_2009 | Cortisone solution 100 μg/mL in methanol, ampule of 1 mL, certified reference material, Cerilliant® | C-130-1ML | 53-06-5 | 1ML | 1 | op | 277.98 | 277.98 | 12 miesięcy od daty dostawy | UZP.2025.00361 | 46451 | 6048886.63
25_361_MERCK_2010 | Cotrimoxazole, Ready Made solution 100 mg/mL in DMSO | A2487-1ML | 8064-90-2 | 1ML | 1 | op | 2519.04 | 2519.04 | 12 miesięcy od daty dostawy | UZP.2025.00361 | 46451 | 6048886.63
25_361_MERCK_2011 | Coumarin ≥99% (HPLC) | C4261-100G | 91-64-5 | 100G | 1 | op | 180.81 | 180.81 | 12 miesięcy od daty dostawy | UZP.2025.00361 | 46451 | 6048886.63
25_361_MERCK_2012 | Coumarin ≥99% (HPLC) | C4261-50G | 91-64-5 | 50G | 1 | op | 109.47 | 109.47 | 12 miesięcy od daty dostawy | UZP.2025.00361 | 46451 | 6048886.63
25_361_MERCK_2013 | Count up/down timer clock complete with a pocket clip, foldaway stand and magnetic back; desk mountable | Z672076-1EA |  | 1EA | 1 | op | 218.94 | 218.94 | 12 miesięcy od daty dostawy | UZP.2025.00361 | 46451 | 6048886.63
25_361_MERCK_2014 | [9 empty] | UZP.2025.00361 | 46451 | 6048886.63
25_361_MERCK_2015 | Creatinine, anhydrous, ≥98% | C4255-10G | 60-27-5 | 10G | 1 | op | 70.11 | 70.11 | 12 miesięcy od daty dostawy | UZP.2025.00361 | 46451 | 6048886.63
25_361_MERCK_2016 | Crotonaldehyde, mixture of cis and trans. ratio of cis- and trans-isomers (~1:20), ≥99.5% (GC) | 27980-250ML | 4170-30-3 | 250ML | 1 | op | 752.76 | 752.76 | 12 miesięcy od daty dostawy | UZP.2025.00361 | 46451 | 6048886.63
25_361_MERCK_2017 | Crotonaldehyde, predominantly trans, ≥99%, contains 0.1-0.2% BHT as stabilizer, 1% H2O as stabilizer | 262668-100ML | 123-73-9 | 100ML | 1 | op | 271.83 | 271.83 | 12 miesięcy od daty dostawy | UZP.2025.00361 | 46451 | 6048886.63
25_361_MERCK_2018 | Cryo-Babies® Labels white, L × W 0.94 in. × 0.50 in., pkg of 1000 roll Labels | Z743337-1000EA |  | 1000EA | 1 | op | 136.53 | 136.53 | 12 miesięcy od daty dostawy | UZP.2025.00361 | 46451 | 6048886.63
25_361_MERCK_2019 | Cryo-Babies® Labels white, L × W 1.28 in. × 0.5 in., roll of 1000 labels | Z366218-1PAK |  | 1PAK | 1 | op | 136.53 | 136.53 | 12 miesięcy od daty dostawy | UZP.2025.00361 | 46451 | 6048886.63
25_361_MERCK_2020 | Cryo-Babies® Labels yellow, L × W 1.28 in. × 0.50 in., pkg of 1000 roll Labels | Z743338-1000EA |  | pkg of 1000 roll Labels | 1 | op | 162.36 | 162.36 | 12 miesięcy od daty dostawy | UZP.2025.00361 | 46451 | 6048886.63
25_361_MERCK_2021 | Cryo-gloves® size L, water-resistant | Z183520-1PAK |  | 1PAK | 1 | op | 1217.7 | 1217.7 | 12 miesięcy od daty dostawy | UZP.2025.00361 | 46451 | 6048886.63
25_361_MERCK_2022 | Crystal Violet solution 1%, aqueous solution | V5265-250ML | 548-62-9 | 250ML | 1 | op | 274.29 | 274.29 | 12 miesięcy od daty dostawy | UZP.2025.00361 | 46451 | 6048886.63
25_361_MERCK_2023 | Cube Rack. assorted colors | C8358-5EA |  | 5EA | 1 | op | 218.94 | 218.94 | 12 miesięcy od daty dostawy | UZP.2025.00361 | 46451 | 6048886.63
25_361_MERCK_2024 | Cucurbitacin E. phyproof® Reference Substance | PHL80013-10MG | 18444-66-1 | 10MG | 1 | op | 1266.9 | 1266.9 | 12 miesięcy od daty dostawy | UZP.2025.00361 | 46451 | 6048886.63
25_361_MERCK_2025 | Cumene hydroperoxide technical grade, 80% | 247502-100G | 80-15-9 | 100G | 1 | op | 88.56 | 88.56 | 12 miesięcy od daty dostawy | UZP.2025.00361 | 46451 | 6048886.63
25_361_MERCK_2026 | cUMP sodium salt, ≥98% (HPLC) | SML3286-50UMOL | 56632-58-7 | 50UMOL | 1 | op | 1116.84 | 1116.84 | 12 miesięcy od daty dostawy | UZP.2025.00361 | 46451 | 6048886.63
25_361_MERCK_2027 | Curcumin from Curcuma longa (Turmeric), powder | C1386-10G | 458-37-7 | 10G | 1 | op | 237.39 | 237.39 | 12 miesięcy od daty dostawy | UZP.2025.00361 | 46451 | 6048886.63
25_361_MERCK_2028 | Curcumin from Curcuma longa (Turmeric), powder | C1386-50G | 458-37-7 | 50G | 1 | op | 811.8 | 811.8 | 12 miesięcy od daty dostawy | UZP.2025.00361 | 46451 | 6048886.63
25_361_MERCK_2029 | Curcumin, ≥94% (curcuminoid content), ≥80% (Curcumin) | C7727-500MG | 458-37-7 | 500MG | 1 | op | 811.8 | 811.8 | 12 miesięcy od daty dostawy | UZP.2025.00361 | 46451 | 6048886.63
25_361_MERCK_2030 | Curcumin, for synthesis | 8203540010 | 458-37-7 | 10G | 1 | op | 120.54 | 120.54 | 12 miesięcy od daty dostawy | UZP.2025.00361 | 46451 | 6048886.63
25_361_MERCK_2031 | Cyanocobalamin (B12) analytical standard | 47869 | 68-19-9 | 100MG | 1 | op | 271.83 | 271.83 | 12 miesięcy od daty dostawy | UZP.2025.00361 | 46451 | 6048886.63
25_361_MERCK_2032 | Cyclobutane-1,1-dicarboxylic acid, 99% | C95803-5G | 5445-51-2 | 5G | 1 | op | 205.41 | 205.41 | 12 miesięcy od daty dostawy | UZP.2025.00361 | 46451 | 6048886.63
25_361_MERCK_2033 | Cyclo-Gly-Pro, ≥98% (GC/HPLC) | C2374-10MG | 3705-27-9 | 10MG | 1 | op | 464.94 | 464.94 | 12 miesięcy od daty dostawy | UZP.2025.00361 | 46451 | 6048886.63
25_361_MERCK_2034 | Cyclohexane for gas chromatography MS SupraSolv® | 1006671000 | 110-82-7 | 1L | 1 | op | 215.25 | 215.25 | 12 miesięcy od daty dostawy | UZP.2025.00361 | 46451 | 6048886.63
25_361_MERCK_2035 | Cyclohexane for gas chromatography MS SupraSolv® | 1006672500 | 110-82-7 | 2,5L | 1 | op | 435.42 | 435.42 | 12 miesięcy od daty dostawy | UZP.2025.00361 | 46451 | 6048886.63
25_361_MERCK_2036 | Cyclohexane, ACS reagent, ≥99% | 179191-1L | 110-82-7 | 1L | 1 | op | 354.24 | 354.24 | 12 miesięcy od daty dostawy | UZP.2025.00361 | 46451 | 6048886.63
25_361_MERCK_2037 | Cyclohexanone ReagentPlus®, 99.8% | C102180-25ML | 108-94-1 | 25ML | 1 | op | 110.7 | 110.7 | 12 miesięcy od daty dostawy | UZP.2025.00361 | 46451 | 6048886.63
25_361_MERCK_2038 | Cyclohexanone, ACS reagent, ≥99.0% | 398241-2L | 108-94-1 | 2L | 1 | op | 361.62 | 361.62 | 12 miesięcy od daty dostawy | UZP.2025.00361 | 46451 | 6048886.63
25_361_MERCK_2039 | Cyclohexanone, ACS reagent, ≥99.0% | 398241-500ML | 108-94-1 | 500ML | 1 | op | 168.51 | 168.51 | 12 miesięcy od daty dostawy | UZP.2025.00361 | 46451 | 6048886.63
25_361_MERCK_2040 | Cyclohexene. contains 100 ppm BHT as inhibitor, ≥99.0% | 29240-1L | 110-83-8 | 1L | 1 | op | 269.37 | 269.37 | 12 miesięcy od daty dostawy | UZP.2025.00361 | 46451 | 6048886.63
25_361_MERCK_2041 | Cycloheximide ≥95% (HPLC) | 01810-1G | 66-81-9 | 1G | 1 | op | 446.49 | 446.49 | 12 miesięcy od daty dostawy | UZP.2025.00361 | 46451 | 6048886.63
25_361_MERCK_2042 | Cycloheximide from microbial, ≥94% (TLC) | C7698-1G | 66-81-9 | 1G | 1 | op | 430.5 | 430.5 | 12 miesięcy od daty dostawy | UZP.2025.00361 | 46451 | 6048886.63
25_361_MERCK_2043 | Cycloheximide from microbial, ≥94% (TLC) | C7698-5G | 66-81-9 | 5G | 1 | op | 1191.87 | 1191.87 | 12 miesięcy od daty dostawy | UZP.2025.00361 | 46451 | 6048886.63
25_361_MERCK_2044 | Cycloheximide solution | 18079-10X10ML-F | 66-81-9 | 10X10ML | 1 | op | 405.9 | 405.9 | 12 miesięcy od daty dostawy | UZP.2025.00361 | 46451 | 6048886.63
25_361_MERCK_2045 | Cycloheximide solution Ready-Made Solution, microbial, 100 mg/mL in DMSO, Suitable for cell culture | C4859-1ML | 66-81-9 | 1ML | 1 | op | 455.1 | 455.1 | 12 miesięcy od daty dostawy | UZP.2025.00361 | 46451 | 6048886.63
25_361_MERCK_2046 | Cyclohexyl isothiocyanate, 98% | C105406-25G | 1122-82-3 | 25G | 1 | op | 287.82 | 287.82 | 12 miesięcy od daty dostawy | UZP.2025.00361 | 46451 | 6048886.63
25_361_MERCK_2047 | Cyclooxygenase 2 human ≥70% (SDS-PAGE), recombinant, expressed in insect cells, aqueous solution, ≥8000 units/mg protein | C0858-1000UN |  | 1000UN | 1 | op | 2078.7 | 2078.7 | 12 miesięcy od daty dostawy | UZP.2025.00361 | 46451 | 6048886.63
25_361_MERCK_2048 | Cyclophosphamide Pharmaceutical Secondary Standard; Certified Reference Material | PHR1404-1G | 6055-19-2 | 1G | 1 | op | 627.3 | 627.3 | 12 miesięcy od daty dostawy | UZP.2025.00361 | 46451 | 6048886.63
25_361_MERCK_2049 | CyDye™ DIGE Fluor, Minimal Labeling Kit. Cytiva 28-9345-30 | GE28-9345-30 |  | pkg of 2 nmol | 1 | op | 5341.89 | 5341.89 | 12 miesięcy od daty dostawy | UZP.2025.00361 | 46451 | 6048886.63
25_361_MERCK_2050 | Cylinder 2000 ml, granica błędu +/- 20 ml do mieszania z korkiem PE szlif NS 45/40, szkło DURAN | DWK216186307-1EA |  | 1EA | 1 | op | 894.21 | 894.21 | 12 miesięcy od daty dostawy | UZP.2025.00361 | 46451 | 6048886.63
25_361_MERCK_2051 | Cylinder pom., niski, 100 ml, wylew. Skala biała, podstawa ośmiokątna. DURAN | DUAN2139524 |  | 2EA | 1 | op | 95.94 | 95.94 | 12 miesięcy od daty dostawy | UZP.2025.00361 | 46451 | 6048886.63
25_361_MERCK_2052 | Cylinder pom., niski, 250 ml, wylew. Skala biała, podstawa ośmiokątna. DURAN | DUAN2139536 |  | 2EA | 1 | op | 130.38 | 130.38 | 12 miesięcy od daty dostawy | UZP.2025.00361 | 46451 | 6048886.63
25_361_MERCK_2053 | Cylinder pomiarowy, 100 ml, klasa A, DURAN | DWK213902402-2EA |  | 2EA | 1 | op | 108.24 | 108.24 | 12 miesięcy od daty dostawy | UZP.2025.00361 | 46451 | 6048886.63
25_361_MERCK_2054 | Cylinder pomiarowy, 100 ml, klasa B | DWK213962408-2EA |  | 2EA | 1 | op | 114.39 | 114.39 | 12 miesięcy od daty dostawy | UZP.2025.00361 | 46451 | 6048886.63
25_361_MERCK_2055 | Cylinder pomiarowy, 1000 ml, klasa B, DURAN | DWK213965405-1EA |  | 1EA | 1 | op | 238.62 | 238.62 | 12 miesięcy od daty dostawy | UZP.2025.00361 | 46451 | 6048886.63
25_361_MERCK_2056 | Cylinder pomiarowy, 250 ml, klasa A, DURAN | DWK213903604-2EA |  | 2EA | 1 | op | 210.33 | 210.33 | 12 miesięcy od daty dostawy | UZP.2025.00361 | 46451 | 6048886.63
25_361_MERCK_2057 | Cylinder pomiarowy, 500 ml, klasa A, DURAN | DWK213904403-2EA |  | 2EA | 1 | op | 351.78 | 351.78 | 12 miesięcy od daty dostawy | UZP.2025.00361 | 46451 | 6048886.63
25_361_MERCK_2058 | Cypermethrin. PESTANAL®, analytical standard | 36128-100MG | 52315-07-8 | 100MG | 1 | op | 372.69 | 372.69 | 12 miesięcy od daty dostawy | UZP.2025.00361 | 46451 | 6048886.63
25_361_MERCK_2059 | Cyrene™ BioRenewable, DMF and NMP Substitute | 807796-4L | 53716-82-8 | 4L | 1 | op | 2605.14 | 2605.14 | 12 miesięcy od daty dostawy | UZP.2025.00361 | 46451 | 6048886.63
25_361_MERCK_2060 | Cysteamine ~95% | M9768-5G | 60-23-1 | 5G | 1 | op | 507.99 | 507.99 | 12 miesięcy od daty dostawy | UZP.2025.00361 | 46451 | 6048886.63
25_361_MERCK_2061 | Cysteamine, ≥98.0% (RT) | 30070-10G | 60-23-1 | 10G | 1 | op | 722.01 | 722.01 | 12 miesięcy od daty dostawy | UZP.2025.00361 | 46451 | 6048886.63
25_361_MERCK_2062 | Cytidine 3′,5′-cyclic mono phosphate sodium salt | C0985-1VL | 54925-33-6 | 1VL | 1 | op | 832.71 | 832.71 | 12 miesięcy od daty dostawy | UZP.2025.00361 | 46451 | 6048886.63
25_361_MERCK_2063 | Cytidine 5′-monophosphate | C1131-1G | 63-37-6 | 1G | 1 | op | 462.48 | 462.48 | 12 miesięcy od daty dostawy | UZP.2025.00361 | 46451 | 6048886.63
25_361_MERCK_2064 | Cytidine 5′-monophosphate disodium salt | C1006-1G | 6757-06-8 | 1G | 1 | op | 295.2 | 295.2 | 12 miesięcy od daty dostawy | UZP.2025.00361 | 46451 | 6048886.63
25_361_MERCK_2065 | Cytidine 5′-triphosphate disodium salt | C1506-100MG | 36051-68-0 | 100MG | 1 | op | 426.81 | 426.81 | 12 miesięcy od daty dostawy | UZP.2025.00361 | 46451 | 6048886.63
25_361_MERCK_2066 | Cytidine 5′-triphosphate disodium salt | C1506-25MG | 36051-68-0 | 25MG | 1 | op | 145.14 | 145.14 | 12 miesięcy od daty dostawy | UZP.2025.00361 | 46451 | 6048886.63
25_361_MERCK_2067 | Cytochalasin B from Drechslera dematioidea, ≥98% (HPLC), powder | C6762-1MG | 14930-96-2 | 1MG | 1 | op | 570.72 | 570.72 | 12 miesięcy od daty dostawy | UZP.2025.00361 | 46451 | 6048886.63
25_361_MERCK_2068 | Cytochalasin B from Drechslera dematioidea. Ready Made Solution, 10 mg/mL in DMSO | C2743-200UL | 14930-96-2 | 200UL | 1 | op | 751.53 | 751.53 | 12 miesięcy od daty dostawy | UZP.2025.00361 | 46451 | 6048886.63
25_361_MERCK_2069 | Cytochrome c from bovine heart, ≥95% based on Mol. Wt. 12,327 basis | C2037-100MG | 9007-43-6 | 100MG | 1 | op | 916.35 | 916.35 | 12 miesięcy od daty dostawy | UZP.2025.00361 | 46451 | 6048886.63
25_361_MERCK_2070 | Cytochrome c from bovine heart, ≥95% based on Mol. Wt. 12,327 basis | C2037-50MG | 9007-43-6 | 50MG | 1 | op | 490.77 | 490.77 | 12 miesięcy od daty dostawy | UZP.2025.00361 | 46451 | 6048886.63
25_361_MERCK_2071 | Cytochrome c from bovine heart, ≥95% based on Mol. Wt. 12,327 basis, powder, suitable for mammalian cell culture | C3131-10MG | 9007-43-6 | 10MG | 1 | op | 217.71 | 217.71 | 12 miesięcy od daty dostawy | UZP.2025.00361 | 46451 | 6048886.63
25_361_MERCK_2072 | Cytochrome c Oxidase Assay Kit | CYTOCOX1-1KT |  | 1KT | 1 | op | 2603.91 | 2603.91 | 12 miesięcy od daty dostawy | UZP.2025.00361 | 46451 | 6048886.63
25_361_MERCK_2073 | Cytohelicase from Helix pomatia. lyophilized powder | C8274-250MG | 42613-29-6 | 250MG | 1 | op | 2461.23 | 2461.23 | 12 miesięcy od daty dostawy | UZP.2025.00361 | 46451 | 6048886.63
25_361_MERCK_2074 | Cytosine β-D-arabinofuranoside crystalline, ≥90% (HPLC) | C1768-100MG | 147-94-4 | 100MG | 1 | op | 281.67 | 281.67 | 12 miesięcy od daty dostawy | UZP.2025.00361 | 46451 | 6048886.63
25_361_MERCK_2075 | Cytosine, ≥99% | C3506-1G | 71-30-7 | 1G | 1 | op | 263.22 | 263.22 | 12 miesięcy od daty dostawy | UZP.2025.00361 | 46451 | 6048886.63
25_361_MERCK_2076 | D-(-)-3-Phosphoglyceric acid disodium salt, ≥93% dry basis (enzymatic), powder | P8877-10MG | 80731-10-8 | 10MG | 1 | op | 91.02 | 91.02 | 12 miesięcy od daty dostawy | UZP.2025.00361 | 46451 | 6048886.63
25_361_MERCK_2077 | D-(-)-Arabinose, ≥98% (GC) | A3131-10G | 10323-20-3 | 10G | 1 | op | 226.32 | 226.32 | 12 miesięcy od daty dostawy | UZP.2025.00361 | 46451 | 6048886.63
25_361_MERCK_2078 | D-(-)-Fructose, ≥99% (HPLC) | F0127-100G | 57-48-7 | 100G | 1 | op | 105.84 | 105.84 | 12 miesięcy od daty dostawy | UZP.2025.00361 | 46451 | 6048886.63
25_361_MERCK_2079 | D-(-)-Fructose, ≥99% (HPLC) | F0127-1KG | 57-48-7 | 1KG | 1 | op | 375.84 | 375.84 | 12 miesięcy od daty dostawy | UZP.2025.00361 | 46451 | 6048886.63
25_361_MERCK_2080 | D-(-)-Ribose, ≥99% (GC) | R7500-25G | 50-69-1 | 25G | 1 | op | 500.61 | 500.61 | 12 miesięcy od daty dostawy | UZP.2025.00361 | 46451 | 6048886.63
25_361_MERCK_2081 | D-(-)-Ribose, 98% | R1757-100G-A | 50-69-1 | 100G | 1 | op | 665.43 | 665.43 | 12 miesięcy od daty dostawy | UZP.2025.00361 | 46451 | 6048886.63
25_361_MERCK_2082 | D-(-)-Salicin analytical standard | 79588-100MG | 138-52-3 | 100MG | 1 | op | 825.33 | 825.33 | 12 miesięcy od daty dostawy | UZP.2025.00361 | 46451 | 6048886.63
25_361_MERCK_2083 | D-(-)-Salicin, ≥99% (GC) | S0625-25G | 138-52-3 | 25G | 1 | op | 1575.63 | 1575.63 | 12 miesięcy od daty dostawy | UZP.2025.00361 | 46451 | 6048886.63
25_361_MERCK_2084 | D-(+)-Arabitol, ≥99% (GC) | A3381-25G | 488-82-4 | 25G | 1 | op | 1127.91 | 1127.91 | 12 miesięcy od daty dostawy | UZP.2025.00361 | 46451 | 6048886.63
25_361_MERCK_2085 | D-(+)-Galactose ≥98% (HPLC) | G0625-1KG | 59-23-4 | 1KG | 1 | op | 2062.71 | 2062.71 | 12 miesięcy od daty dostawy | UZP.2025.00361 | 46451 | 6048886.63
25_361_MERCK_2086 | D-(+)-Galactose ≥98% (HPLC) | G0625-500G | 59-23-4 | 500G | 1 | op | 1199.25 | 1199.25 | 12 miesięcy od daty dostawy | UZP.2025.00361 | 46451 | 6048886.63
25_361_MERCK_2087 | D-(+)-Galactose ≥99% (HPLC) | G0750-100G | 59-23-4 | 100G | 1 | op | 911.43 | 911.43 | 12 miesięcy od daty dostawy | UZP.2025.00361 | 46451 | 6048886.63
25_361_MERCK_2088 | D-(+)-Galactose ≥99% (HPLC) | G0750-10G | 59-23-4 | 10G | 1 | op | 147.6 | 147.6 | 12 miesięcy od daty dostawy | UZP.2025.00361 | 46451 | 6048886.63
25_361_MERCK_2089 | D-(+)-Galactose ≥99% (HPLC), BioReagent, suitable for cell culture, suitable for insect cell culture | G5388-100G | 59-23-4 | 100G | 1 | op | 392.37 | 392.37 | 12 miesięcy od daty dostawy | UZP.2025.00361 | 46451 | 6048886.63
25_361_MERCK_2090 | D-(+)-Galactose suitable for microbiology, ≥99.0% | 48260-500G-F | 59-23-4 | 500G | 1 | op | 1495.68 | 1495.68 | 12 miesięcy od daty dostawy | UZP.2025.00361 | 46451 | 6048886.63
25_361_MERCK_2091 | D-(+)-Galacturonic acid monohydrate, ≥97% (titration) | 48280-5G-F | 91510-62-2 | 5G | 1 | op | 163.59 | 163.59 | 12 miesięcy od daty dostawy | UZP.2025.00361 | 46451 | 6048886.63
25_361_MERCK_2092 | D-(+)-Gluconic acid δ-lactone, ≥99.0% (GC) | G4750-100G | 90-80-2 | 100G | 1 | op | 221.4 | 221.4 | 12 miesięcy od daty dostawy | UZP.2025.00361 | 46451 | 6048886.63
25_361_MERCK_2093 | D-(+)-Gluconic acid δ-lactone, ≥99.0% (GC) | G4750-1KG | 90-80-2 | 1KG | 1 | op | 1023.36 | 1023.36 | 12 miesięcy od daty dostawy | UZP.2025.00361 | 46451 | 6048886.63
25_361_MERCK_2094 | D-(+)-Glucose ≥99.5% (GC) | G8270-1KG | 50-99-7 | 1KG | 1 | op | 257.04 | 257.04 | 12 miesięcy od daty dostawy | UZP.2025.00361 | 46451 | 6048886.63
25_361_MERCK_2095 | D-(+)-Glucose analytical standard | 47249 | 50-99-7 | 500MG | 1 | op | 190.08 | 190.08 | 12 miesięcy od daty dostawy | UZP.2025.00361 | 46451 | 6048886.63
25_361_MERCK_2096 | D(+)-Glucose anhydrous for biochemistry Reag. Ph Eur | 1083370250 | 50-99-7 | 250G | 1 | op | 135 | 135 | 12 miesięcy od daty dostawy | UZP.2025.00361 | 46451 | 6048886.63
25_361_MERCK_2097 | D-(+)-Glucose solution 100 g/L in H2O, sterile-filtered, BioXtra, suitable for cell culture | G8644-100ML | 50-99-7 | 100ML | 1 | op | 247.32 | 247.32 | 12 miesięcy od daty dostawy | UZP.2025.00361 | 46451 | 6048886.63
25_361_MERCK_2098 | D-(+)-Glucose solution 45% in H2O, sterile-filtered, BioXtra, suitable for cell culture | G8769-100ML | 50-99-7 | 100ML | 1 | op | 316.44 | 316.44 | 12 miesięcy od daty dostawy | UZP.2025.00361 | 46451 | 6048886.63
25_361_MERCK_2099 | D-(+)-Glucose, ≥99.5% (GC) | G8270-100G | 50-99-7 | 100G | 1 | op | 135 | 135 | 12 miesięcy od daty dostawy | UZP.2025.00361 | 46451 | 6048886.63
25_361_MERCK_2100 | D-(+)-Glucose, ≥99.5% (GC), BioXtra | G7528-250G | 50-99-7 | 250G | 1 | op | 142.56 | 142.56 | 12 miesięcy od daty dostawy | UZP.2025.00361 | 46451 | 6048886.63
25_361_MERCK_2101 | D-(+)-Glucose, ACS reagent | G5767-500G | 50-99-7 | 500G | 1 | op | 218.16 | 218.16 | 12 miesięcy od daty dostawy | UZP.2025.00361 | 46451 | 6048886.63
25_361_MERCK_2102 | D-(+)-Glucose, powder, BioReagent, suitable for cell culture, suitable for insect cell culture, suitable for plant cell culture, ≥99.5% | G7021-1KG | 50-99-7 | 1KG | 1 | op | 381.24 | 381.24 | 12 miesięcy od daty dostawy | UZP.2025.00361 | 46451 | 6048886.63
25_361_MERCK_2103 | D-(+)-Maltose monohydrate from potato, ≥99% (HPLC) | M5885-100G | 6363-53-7 | 100G | 1 | op | 339.12 | 339.12 | 12 miesięcy od daty dostawy | UZP.2025.00361 | 46451 | 6048886.63
25_361_MERCK_2104 | D-(+)-Maltose monohydrate, ≥99% (HPLC), BioXtra | M9171-100G | 6363-53-7 | 100G | 1 | op | 540 | 540 | 12 miesięcy od daty dostawy | UZP.2025.00361 | 46451 | 6048886.63
25_361_MERCK_2105 | D-(+)-Neopterin, ≥97.5% (sum of enantiomers, HPLC) | N3386-25MG | 2009-64-5 | 25MG | 1 | op | 549.81 | 549.81 | 12 miesięcy od daty dostawy | UZP.2025.00361 | 46451 | 6048886.63
25_361_MERCK_2106 | D-(+)-Raffinose pentahydrate, ≥98.0% (HPLC) | R0250-100G | 17629-30-0 | 100G | 1 | op | 1343.16 | 1343.16 | 12 miesięcy od daty dostawy | UZP.2025.00361 | 46451 | 6048886.63
25_361_MERCK_2107 | D-(+)-Raffinose pentahydrate, ≥98.0% (HPLC) | R0250-25G | 17629-30-0 | 25G | 1 | op | 527.67 | 527.67 | 12 miesięcy od daty dostawy | UZP.2025.00361 | 46451 | 6048886.63
25_361_MERCK_2108 | D-(+)-Trehalose dihydrate from Saccharomyces cerevisiae, powder, BioReagent, suitable for cell culture, suitable for insect cell culture, ≥99% | T0167-10G | 6138-23-4 | 10G | 1 | op | 484.62 | 484.62 | 12 miesięcy od daty dostawy | UZP.2025.00361 | 46451 | 6048886.63
25_361_MERCK_2109 | D-(+)-Trehalose dihydrate, ≥99% (HPLC), from Saccharomyces cerevisiae | T9531-25G | 6138-23-4 | 25G | 1 | op | 651.9 | 651.9 | 12 miesięcy od daty dostawy | UZP.2025.00361 | 46451 | 6048886.63
25_361_MERCK_2110 | D,L-Metanephrine hydrochloride, ≥98% (HPLC) | SML0399-10MG | 881-95-8 | 10MG | 1 | op | 829.02 | 829.02 | 12 miesięcy od daty dostawy | UZP.2025.00361 | 46451 | 6048886.63
25_361_MERCK_2111 | d5-TG ISTD Mix I. Avanti Research™ - A Croda Brand LM6000 | LM6000-1EA |  | 1EA | 1 | op | 1569.48 | 1569.48 | 12 miesięcy od daty dostawy | UZP.2025.00361 | 46451 | 6048886.63
25_361_MERCK_2112 | Dacarbazine, antineoplastic purine analog | D2390-100MG | 4342-03-4 | 100MG | 1 | op | 488.31 | 488.31 | 12 miesięcy od daty dostawy | UZP.2025.00361 | 46451 | 6048886.63
25_361_MERCK_2113 | D-Alanine, ≥98% (HPLC) | A7377-25G | 338-69-2 | 25G | 1 | op | 1041.81 | 1041.81 | 12 miesięcy od daty dostawy | UZP.2025.00361 | 46451 | 6048886.63
25_361_MERCK_2114 | D-alpha-Tocopherylquinone AldrichCPR | CDS000038-50MG |  | 50MG | 1 | op | 456.33 | 456.33 | 12 miesięcy od daty dostawy | UZP.2025.00361 | 46451 | 6048886.63
25_361_MERCK_2115 | Damascenone. natural, 1.1-1.4 wt. % (190 proof ethanol), FG | W342017-25G-K | 23696-85-7 | 25G | 1 | op | 708.48 | 708.48 | 12 miesięcy od daty dostawy | UZP.2025.00361 | 46451 | 6048886.63
25_361_MERCK_2116 | Dansyl chloride, BioReagent, suitable for amino acid labeling, powder and chunks, ≥99% (HPLC) | D2625-1G | 605-65-2 | 1G | 1 | op | 318.57 | 318.57 | 12 miesięcy od daty dostawy | UZP.2025.00361 | 46451 | 6048886.63
25_361_MERCK_2117 | Dapagliflozin, ≥98% (HPLC) | SML2804-5MG | 461432-26-8 | 5MG | 1 | op | 415.74 | 415.74 | 12 miesięcy od daty dostawy | UZP.2025.00361 | 46451 | 6048886.63
25_361_MERCK_2118 | DAPI for nucleic acid staining | D9542-5MG | 28718-90-3 | 5MG | 1 | op | 360.39 | 360.39 | 12 miesięcy od daty dostawy | UZP.2025.00361 | 46451 | 6048886.63
25_361_MERCK_2119 | DAPI ready made solution For Nuclear counterstain in immunoflourecence microscopy, High Content Screening (HCS), Chromosome staining and flow cytometry | MBD0015-50ML | 28718-90-3 | 50ML | 1 | op | 9168.42 | 9168.42 | 12 miesięcy od daty dostawy | UZP.2025.00361 | 46451 | 6048886.63
25_361_MERCK_2120 | DAPI ready made solution For Nuclear counterstain in immunoflourecence microscopy, High Content Screening (HCS), Chromosome staining and flow… | MBD0015-1ML | 28718-90-3 | 1ML | 1 | op | 334.56 | 334.56 | 12 miesięcy od daty dostawy | UZP.2025.00361 | 46451 | 6048886.63
25_361_MERCK_2121 | DAPI Stain. | 5087410001 | 28718-90-3 | 5MG | 1 | op | 527.67 | 527.67 | 12 miesięcy od daty dostawy | UZP.2025.00361 | 46451 | 6048886.63
25_361_MERCK_2122 | DAPI, Dihydrochloride. Cell-permeable DNA-binding dye. | 268298-10MG | 28718-90-3 | 10MG | 1 | op | 959.4 | 959.4 | 12 miesięcy od daty dostawy | UZP.2025.00361 | 46451 | 6048886.63
25_361_MERCK_2123 | Daptomycin. cyclic lipopeptide antibiotic | D2446-1MG | 103060-53-3 | 1MG | 1 | op | 1726.92 | 1726.92 | 12 miesięcy od daty dostawy | UZP.2025.00361 | 46451 | 6048886.63
25_361_MERCK_2124 | Darunavir, ≥98% (HPLC) | SML0937-10MG | 206361-99-1 | 10MG | 1 | op | 503.07 | 503.07 | 12 miesięcy od daty dostawy | UZP.2025.00361 | 46451 | 6048886.63
25_361_MERCK_2125 | Dasatinib. | CDS023389-25MG | 302962-49-8 | 25MG | 1 | op | 228.78 | 228.78 | 12 miesięcy od daty dostawy | UZP.2025.00361 | 46451 | 6048886.63
25_361_MERCK_2126 | D-chiro-Inositol, ≥98.0% (HPLC) | 74137-10MG | 643-12-9 | 10MG | 1 | op | 244.77 | 244.77 | 12 miesięcy od daty dostawy | UZP.2025.00361 | 46451 | 6048886.63
25_361_MERCK_2127 | D-chiro-Inositol, ≥98.0% (HPLC) | 74137-50MG | 643-12-9 | 50MG | 1 | op | 648.21 | 648.21 | 12 miesięcy od daty dostawy | UZP.2025.00361 | 46451 | 6048886.63
25_361_MERCK_2128 | D-Cycloserine. | 30020-1G | 68-41-7 | 1G | 1 | op | 263.22 | 263.22 | 12 miesięcy od daty dostawy | UZP.2025.00361 | 46451 | 6048886.63
25_361_MERCK_2129 | D-Cysteine, ≥99% (RT) | 30095-100MG | 921-01-7 | 100MG | 1 | op | 432.96 | 432.96 | 12 miesięcy od daty dostawy | UZP.2025.00361 | 46451 | 6048886.63
25_361_MERCK_2130 | Decanal analytical standard | 59581-1ML | 112-31-2 | 1ML | 1 | op | 264.45 | 264.45 | 12 miesięcy od daty dostawy | UZP.2025.00361 | 46451 | 6048886.63
25_361_MERCK_2131 | Decanoic acid analytical standard | 21409-5G | 334-48-5 | 5G | 1 | op | 655.59 | 655.59 | 12 miesięcy od daty dostawy | UZP.2025.00361 | 46451 | 6048886.63
25_361_MERCK_2132 | Deep well plate size 96 wells, size 2.0 mL, pkg of 10x5plates/cs, sterile | AXYPDW20CS |  | pkg of 10x5plates/cs, sterile | 1 | op | 1190.64 | 1190.64 | 12 miesięcy od daty dostawy | UZP.2025.00361 | 46451 | 6048886.63
25_361_MERCK_2133 | Deep well plate, 96-well, stackable 2,2 ml PP V-bottom non-sterile alphanumeric identifcation system | BR701353-1EA |  | 1 bag of 30 pcs | 1 | op | 752.76 | 752.76 | 12 miesięcy od daty dostawy | UZP.2025.00361 | 46451 | 6048886.63
25_361_MERCK_2134 | Dehydroepiandrosterone (DHEA) solution 1.0 mg/mL in methanol, ampule of 1 mL, certified reference material, Cerilliant® | D-063-1ML | 53-43-0 | 1ML | 1 | op | 457.56 | 457.56 | 12 miesięcy od daty dostawy | UZP.2025.00361 | 46451 | 6048886.63
25_361_MERCK_2135 | Dehydroepiandrosterone-D5 (DHEA-D5) (2,2,3,4,4-D- 5) solution 100 μg/mL in methanol, ampule of 1 mL, certified reference material, Cerilliant® | D-064-1ML | 97453-25-3 | 1ML | 1 | op | 1017.21 | 1017.21 | 12 miesięcy od daty dostawy | UZP.2025.00361 | 46451 | 6048886.63
25_361_MERCK_2136 | Delta9-Tetrahydrocannabinolic acid A solution 1.0 mg/mL in acetonitrile, ampule of 1 mL, certified reference material, Cerilliant® | T-093-1ML | 23978-85-0 | 1ML | 1 | op | 840.09 | 840.09 | 12 miesięcy od daty dostawy | UZP.2025.00361 | 46451 | 6048886.63
25_361_MERCK_2137 | Deltamethrin. PESTANAL®, analytical standard | 45423-250MG | 52918-63-5 | 250MG | 1 | op | 500.61 | 500.61 | 12 miesięcy od daty dostawy | UZP.2025.00361 | 46451 | 6048886.63
25_361_MERCK_2138 | Demecolcine, ≥98% (HPLC) | D7385-5MG | 477-30-5 | 5MG | 1 | op | 1371.45 | 1371.45 | 12 miesięcy od daty dostawy | UZP.2025.00361 | 46451 | 6048886.63
25_361_MERCK_2139 | Deoxynucleotide Mix, 10 mM. Molecular Biology Reagent | D7295-.5ML |  | 0,5ML | 1 | op | 480.93 | 480.93 | 12 miesięcy od daty dostawy | UZP.2025.00361 | 46451 | 6048886.63
25_361_MERCK_2140 | Deoxyribonuclease I from bovine pancreas. Type IV, lyophilized powder, ≥2,000 Kunitz units/mg protein | D5025-150KU | 9003-98-9 | 150KU | 1 | op | 1653.12 | 1653.12 | 12 miesięcy od daty dostawy | UZP.2025.00361 | 46451 | 6048886.63
25_361_MERCK_2141 | Deoxyribonucleic acid sodium salt from calf thymus. Type I, fibers | D1501-50MG | 73049-39-5 | 50MG | 1 | op | 364.08 | 364.08 | 12 miesięcy od daty dostawy | UZP.2025.00361 | 46451 | 6048886.63
25_361_MERCK_2142 | DetachKit 3 x 125 ml | C-41210 |  | 125ML | 1 | op | 1130.37 | 1130.37 | 12 miesięcy od daty dostawy | UZP.2025.00361 | 46451 | 6048886.63
25_361_MERCK_2143 | DetachKit 3 x 30 ml | C-41200 |  | 30ML | 1 | op | 324.72 | 324.72 | 12 miesięcy od daty dostawy | UZP.2025.00361 | 46451 | 6048886.63
25_361_MERCK_2144 | Detomidine hydrochloride European Pharmacopoeia (EP) Reference Standard | Y0000001 | 90038-01-0 | 100MG | 1 | op | 642.06 | 642.06 | 12 miesięcy od daty dostawy | UZP.2025.00361 | 46451 | 6048886.63
25_361_MERCK_2145 | Deuterated Amino Acid Standard Mixture, suitable for mass spectrometry (MS) | SMB00917-10ML |  | 10ML | 1 | op | 1145.13 | 1145.13 | 12 miesięcy od daty dostawy | UZP.2025.00361 | 46451 | 6048886.63
25_361_MERCK_2146 | Deuterium oxide deuteration degree min. 99.9% for NMR spectroscopy MagniSolv™ | 1133660100 | 7789-20-0 | 100ML | 1 | op | 1231.23 | 1231.23 | 12 miesięcy od daty dostawy | UZP.2025.00361 | 46451 | 6048886.63
25_361_MERCK_2147 | Deuterium oxide. 99.9 atom %D | 151882-100G | 7789-20-0 | 100G | 1 | op | 982.77 | 982.77 | 12 miesięcy od daty dostawy | UZP.2025.00361 | 46451 | 6048886.63
25_361_MERCK_2148 | Dexamethasone, powder | D4902-25MG | 50-02-2 | 25MG | 1 | op | 166.05 | 166.05 | 12 miesięcy od daty dostawy | UZP.2025.00361 | 46451 | 6048886.63
25_361_MERCK_2149 | Dexmedetomidine hydrochloride, ≥98% (HPLC) | SML0956-10MG | 145108-58-3 | 10MG | 1 | op | 494.46 | 494.46 | 12 miesięcy od daty dostawy | UZP.2025.00361 | 46451 | 6048886.63
25_361_MERCK_2150 | Dextran 1. Dextran 1 European Pharmacopoeia (EP) Reference Standard | D0731005 |  | 50MG | 1 | op | 607.62 | 607.62 | 12 miesięcy od daty dostawy | UZP.2025.00361 | 46451 | 6048886.63
25_361_MERCK_2151 | Dextran from Leuconostoc spp.. Mr ~70,000 | 31390-25G | 9004-54-0 | 25G | 1 | op | 412.05 | 412.05 | 12 miesięcy od daty dostawy | UZP.2025.00361 | 46451 | 6048886.63
25_361_MERCK_2152 | Dextran from Leuconostoc spp.. Mr 450,000-650,000 | 31392-50G | 9004-54-0 | 50G | 1 | op | 952.02 | 952.02 | 12 miesięcy od daty dostawy | UZP.2025.00361 | 46451 | 6048886.63
25_361_MERCK_2153 | Dextran sulfate sodium salt from Leuconostoc spp. Molecular Biology, average Mw >500,000 (dextran starting material), contains 0.5-2% phosphate buffer | D8906-10G | 9011-18-1 | 10G | 1 | op | 544.89 | 544.89 | 12 miesięcy od daty dostawy | UZP.2025.00361 | 46451 | 6048886.63
25_361_MERCK_2154 | Dextran sulfate sodium salt from Leuconostoc spp. Molecular Biology, average Mw >500,000 (dextran starting material), contains 0.5-2% phosphate buffer | D8906-50G | 9011-18-1 | 50G | 1 | op | 2030.73 | 2030.73 | 12 miesięcy od daty dostawy | UZP.2025.00361 | 46451 | 6048886.63
25_361_MERCK_2155 | Dextran sulfate sodium salt from Leuconostoc spp. Molecular Biology, average Mw >500,000 (dextran starting material), contains 0.5-2% phosphate buffer | D8906-5G | 9011-18-1 | 5G | 1 | op | 317.34 | 317.34 | 12 miesięcy od daty dostawy | UZP.2025.00361 | 46451 | 6048886.63
25_361_MERCK_2156 | Dextran sulfate sodium salt from Leuconostoc spp.. Mr 5,000 | 31404-5G-F | 9011-18-1 | 5G | 1 | op | 207.87 | 207.87 | 12 miesięcy od daty dostawy | UZP.2025.00361 | 46451 | 6048886.63
25_361_MERCK_2157 | Dextromethorphan solution 1.0 mg/mL in methanol, ampule of 1 mL, certified reference material, Cerilliant® | D-013-1ML | 125-71-3 | 1ML | 1 | op | 114.39 | 114.39 | 12 miesięcy od daty dostawy | UZP.2025.00361 | 46451 | 6048886.63
25_361_MERCK_2158 | Dextrose | D9434-1KG | 50-99-7 | 1KG | 1 | op | 779.76 | 779.76 | 12 miesięcy od daty dostawy | UZP.2025.00361 | 46451 | 6048886.63
25_361_MERCK_2159 | D-Glucose 6-phosphate solution ~1 M in H2O (approx. 260 mg per ml) | G7772-1G | 56-73-5 | 1G | 1 | op | 501.84 | 501.84 | 12 miesięcy od daty dostawy | UZP.2025.00361 | 46451 | 6048886.63
25_361_MERCK_2160 | D-Glutamine, ≥98% (HPLC) | G9003-1G | 5959-95-5 | 1G | 1 | op | 503.07 | 503.07 | 12 miesięcy od daty dostawy | UZP.2025.00361 | 46451 | 6048886.63
25_361_MERCK_2161 | Diaion® HP-20 | 13607 | 9052-95-3 | 1KG | 1 | op | 1380.06 | 1380.06 | 12 miesięcy od daty dostawy | UZP.2025.00361 | 46451 | 6048886.63
25_361_MERCK_2162 | Dialysis tubing cellulose membrane. avg. flat width 33 mm (1.3 in.) | D9652-100FT |  | 100FT | 1 | op | 959.4 | 959.4 | 12 miesięcy od daty dostawy | UZP.2025.00361 | 46451 | 6048886.63
25_361_MERCK_2163 | Dialysis tubing cellulose membrane. avg. flat width 76 mm (3.0 in.) | D9402-100FT |  | 100FT | 1 | op | 1250.91 | 1250.91 | 12 miesięcy od daty dostawy | UZP.2025.00361 | 46451 | 6048886.63
25_361_MERCK_2164 | Dialysis tubing closures black, size 50 mm | Z371157-10EA |  | 10EA | 1 | op | 592.86 | 592.86 | 12 miesięcy od daty dostawy | UZP.2025.00361 | 46451 | 6048886.63
25_361_MERCK_2165 | Dialysis tubing closures blue, size 50 mm | Z371092-10EA |  | 10EA | 1 | op | 592.86 | 592.86 | 12 miesięcy od daty dostawy | UZP.2025.00361 | 46451 | 6048886.63
25_361_MERCK_2166 | Diamond nanopowder, <10 nm particle size (TEM), ≥97% trace metals basis | 636428-5G | 7782-40-3 | 5G | 1 | op | 2530.11 | 2530.11 | 12 miesięcy od daty dostawy | UZP.2025.00361 | 46451 | 6048886.63
25_361_MERCK_2167 | Diazepam-d5 solution 100 μg/mL in methanol, ampule of 1 mL, certified reference material, Cerilliant® | D-902-1ML | 65854-76-4 | 1ML | 1 | op | 300.12 | 300.12 | 12 miesięcy od daty dostawy | UZP.2025.00361 | 46451 | 6048886.63
25_361_MERCK_2168 | Diazoxide | D9035-1G | 364-98-7 | 1G | 1 | op | 1442.79 | 1442.79 | 12 miesięcy od daty dostawy | UZP.2025.00361 | 46451 | 6048886.63
25_361_MERCK_2169 | Dibutyl ether for synthesis | 8028921000 | 142-96-1 | 1L | 1 | op | 180.81 | 180.81 | 12 miesięcy od daty dostawy | UZP.2025.00361 | 46451 | 6048886.63
25_361_MERCK_2170 | Dibutyl phthalate-3,4,5,6-d4. PESTANAL®, analytical standard | 34169-25MG | 93952-11-5 | 25MG | 1 | op | 1161.12 | 1161.12 | 12 miesięcy od daty dostawy | UZP.2025.00361 | 46451 | 6048886.63
25_361_MERCK_2171 | DIC, 99% | D125407-25G | 693-13-0 | 25G | 1 | op | 432.96 | 432.96 | 12 miesięcy od daty dostawy | UZP.2025.00361 | 46451 | 6048886.63
25_361_MERCK_2172 | DIC, purum, ≥98.0% (GC) | 38370-25ML | 693-13-0 | 25ML | 1 | op | 544.89 | 544.89 | 12 miesięcy od daty dostawy | UZP.2025.00361 | 46451 | 6048886.63
25_361_MERCK_2173 | Dichloro(1,5-cyclooctadiene)platinum(II). | 244937-1G | 12080-32-9 | 1G | 1 | op | 1269.36 | 1269.36 | 12 miesięcy od daty dostawy | UZP.2025.00361 | 46451 | 6048886.63
25_361_MERCK_2174 | Dichloro(p-cymene)ruthenium(II) dimer | 343706-5G | 52462-29-0 | 5G | 1 | op | 2177.1 | 2177.1 | 12 miesięcy od daty dostawy | UZP.2025.00361 | 46451 | 6048886.63
25_361_MERCK_2175 | Dichloromethane for analysis EMSURE- ® ACS,ISO,Reag. Ph Eur | 1060506010 | 75-09-2 | 10L | 1 | op | 617.46 | 617.46 | 12 miesięcy od daty dostawy | UZP.2025.00361 | 46451 | 6048886.63
25_361_MERCK_2176 | Dichloromethane for gas chromatography MS SupraSolv® | 1006681000 | 75-09-2 | 1L | 1 | op | 158.67 | 158.67 | 12 miesięcy od daty dostawy | UZP.2025.00361 | 46451 | 6048886.63
25_361_MERCK_2177 | Dichloromethane for liquid chromatography LiChrosolv® | 1060441000 | 75-09-2 | 1L | 1 | op | 148.83 | 148.83 | 12 miesięcy od daty dostawy | UZP.2025.00361 | 46451 | 6048886.63
25_361_MERCK_2178 | Dichloromethane for spectroscopy Uvasol® | 1060480500 | 75-09-2 | 500ML | 1 | op | 216.48 | 216.48 | 12 miesięcy od daty dostawy | UZP.2025.00361 | 46451 | 6048886.63
25_361_MERCK_2179 | Dichloromethane, anhydrous, 99.8%, contains 15-150 ppm amylene as stabilizer | 5895811000 | 75-09-2 | 1L | 1 | op | 559.65 | 559.65 | 12 miesięcy od daty dostawy | UZP.2025.00361 | 46451 | 6048886.63
25_361_MERCK_2180 | Dichloromethane, puriss p.a., ACS reagent, reag. ISO, ≥99.9% (GC) | 32222-2.5L | 75-09-2 | 2.5L | 1 | op | 140.22 | 140.22 | 12 miesięcy od daty dostawy | UZP.2025.00361 | 46451 | 6048886.63
25_361_MERCK_2181 | Dichloromethane, puriss p.a., ACS reagent, reag. ISO, ≥99.9% (GC) | 32222-2.5L-M | 75-09-2 | 2.5L | 1 | op | 92.25 | 92.25 | 12 miesięcy od daty dostawy | UZP.2025.00361 | 46451 | 6048886.63
25_361_MERCK_2182 | Dichloromethane, suitable for HPLC, ≥99.8%, contains amylene as stabilizer | 34856-1L | 75-09-2 | 1L | 1 | op | 207.87 | 207.87 | 12 miesięcy od daty dostawy | UZP.2025.00361 | 46451 | 6048886.63
25_361_MERCK_2183 | Dichloromethane, suitable for HPLC, ≥99.8%, contains amylene as stabilizer | 34856-2.5L | 75-09-2 | 2.5L | 1 | op | 150.06 | 150.06 | 12 miesięcy od daty dostawy | UZP.2025.00361 | 46451 | 6048886.63
25_361_MERCK_2184 | Dichlorotetrakis(2-(2-pyridinyl)phenyl)diiridium(III). | 658383-500MG | 92220-65-0 | 500MG | 1 | op | 1322.25 | 1322.25 | 12 miesięcy od daty dostawy | UZP.2025.00361 | 46451 | 6048886.63
25_361_MERCK_2185 | Diclofenac sodium salt Pharmaceutical Secondary Standard; Certified Reference Material | PHR1144-1G | 15307-79-6 | 1G | 1 | op | 405.9 | 405.9 | 12 miesięcy od daty dostawy | UZP.2025.00361 | 46451 | 6048886.63
25_361_MERCK_2186 | Diclofenac sodium salt. | D6899-25G | 15307-79-6 | 25G | 1 | op | 1281.66 | 1281.66 | 12 miesięcy od daty dostawy | UZP.2025.00361 | 46451 | 6048886.63
25_361_MERCK_2187 | Dicyandiamide, 99% | D76609-25G | 461-58-5 | 25G | 1 | op | 157.44 | 157.44 | 12 miesięcy od daty dostawy | UZP.2025.00361 | 46451 | 6048886.63
25_361_MERCK_2188 | Diethanolamine | D8885-1KG | 111-42-2 | 1KG | 1 | op | 287.82 | 287.82 | 12 miesięcy od daty dostawy | UZP.2025.00361 | 46451 | 6048886.63
25_361_MERCK_2189 | Diethyl carbonate, 99% | D91551-1L | 105-58-8 | 1L | 1 | op | 436.65 | 436.65 | 12 miesięcy od daty dostawy | UZP.2025.00361 | 46451 | 6048886.63
25_361_MERCK_2190 | Diethyl ether for spectroscopy Uvasol® | 1009301000 | 60-29-7 | 1L | 1 | op | 578.1 | 578.1 | 12 miesięcy od daty dostawy | UZP.2025.00361 | 46451 | 6048886.63
25_361_MERCK_2191 | Diethyl ether, suitable for HPLC, ≥99.9%, inhibitor-free | 309966-100ML | 60-29-7 | 100ML | 1 | op | 381.3 | 381.3 | 12 miesięcy od daty dostawy | UZP.2025.00361 | 46451 | 6048886.63
25_361_MERCK_2192 | Diethyl ether, suitable for HPLC, ≥99.9%, inhibitor-free | 309966-1L | 60-29-7 | 1L | 1 | op | 665.43 | 665.43 | 12 miesięcy od daty dostawy | UZP.2025.00361 | 46451 | 6048886.63
25_361_MERCK_2193 | Diethyl ether. contains BHT as inhibitor, puriss. p.a., ACS reagent, reag. ISO, reag. Ph. Eur., ≥99.8% (GC) | 32203-2.5L-M | 60-29-7 | 2.5L | 1 | op | 131.61 | 131.61 | 12 miesięcy od daty dostawy | UZP.2025.00361 | 46451 | 6048886.63
25_361_MERCK_2194 | Diethyl ethylmalonate for synthesis | 8009060250 | 133-13-1 | 250ML | 1 | op | 195.57 | 195.57 | 12 miesięcy od daty dostawy | UZP.2025.00361 | 46451 | 6048886.63
25_361_MERCK_2195 | Diethyl phthalate-3,4,5,6-d4. 98 atom %D | 492221-25MG | 93952-12-6 | 25MG | 1 | op | 1787.19 | 1787.19 | 12 miesięcy od daty dostawy | UZP.2025.00361 | 46451 | 6048886.63
25_361_MERCK_2196 | Diethyl pyrocarbonate, 96% | D5758-50ML | 1609-47-8 | 50ML | 1 | op | 1725.69 | 1725.69 | 12 miesięcy od daty dostawy | UZP.2025.00361 | 46451 | 6048886.63
25_361_MERCK_2197 | Diethyl pyrocarbonate, 96% (NT) | 159220-5G | 1609-47-8 | 5G | 1 | op | 180.81 | 180.81 | 12 miesięcy od daty dostawy | UZP.2025.00361 | 46451 | 6048886.63
25_361_MERCK_2198 | Diethyl pyrocarbonate, 96% (NT) | 40718-25ML | 1609-47-8 | 25ML | 1 | op | 661.74 | 661.74 | 12 miesięcy od daty dostawy | UZP.2025.00361 | 46451 | 6048886.63
25_361_MERCK_2199 | Diethyl pyrocarbonate, 96% (NT) | D5758-25ML | 1609-47-8 | 25ML | 1 | op | 979.08 | 979.08 | 12 miesięcy od daty dostawy | UZP.2025.00361 | 46451 | 6048886.63
25_361_MERCK_2200 | Diethylaluminum chloride solution 1.0 M in hexanes | 212806-100ML | 96-10-6 | 100ML | 1 | op | 372.69 | 372.69 | 12 miesięcy od daty dostawy | UZP.2025.00361 | 46451 | 6048886.63
25_361_MERCK_2201 | Diethylamine, ≥99.5% | 471216-100ML | 109-89-7 | 100ML | 1 | op | 168.51 | 168.51 | 12 miesięcy od daty dostawy | UZP.2025.00361 | 46451 | 6048886.63
25_361_MERCK_2202 | Diethylamine, ≥99.5% | 471216-5ML | 109-89-7 | 5ML | 1 | op | 84.87 | 84.87 | 12 miesięcy od daty dostawy | UZP.2025.00361 | 46451 | 6048886.63
25_361_MERCK_2203 | Diethylene glycol butyl ether, ≥99% | 579963-1L | 112-34-5 | 1L | 1 | op | 236.16 | 236.16 | 12 miesięcy od daty dostawy | UZP.2025.00361 | 46451 | 6048886.63
25_361_MERCK_2204 | Diethylene glycol diethyl ether, for synthesis | 8029321000 | 112-36-7 | 1L | 1 | op | 505.53 | 505.53 | 12 miesięcy od daty dostawy | UZP.2025.00361 | 46451 | 6048886.63
25_361_MERCK_2205 | Diethylene glycol dimethyl ether. (stabilised) for synthesis | 8029341000 | 111-96-6 | 1L | 1 | op | 487.08 | 487.08 | 12 miesięcy od daty dostawy | UZP.2025.00361 | 46451 | 6048886.63
25_361_MERCK_2206 | Diethylene glycol ReagentPlus®, 99% | H26456-1KG | 111-46-6 | 1KG | 1 | op | 186.96 | 186.96 | 12 miesięcy od daty dostawy | UZP.2025.00361 | 46451 | 6048886.63
25_361_MERCK_2207 | Diethylene glycol. Technipur® | 8031315000 | 111-46-6 | 5L | 1 | op | 512.91 | 512.91 | 12 miesięcy od daty dostawy | UZP.2025.00361 | 46451 | 6048886.63
25_361_MERCK_2208 | Diethylenetriamine ReagentPlus®, 99% | D93856-100ML | 111-40-0 | 100ML | 1 | op | 158.67 | 158.67 | 12 miesięcy od daty dostawy | UZP.2025.00361 | 46451 | 6048886.63
25_361_MERCK_2209 | Diethylenetriaminepentaacetic acid | D1133-5G | 67-43-6 | 5G | 1 | op | 127.92 | 127.92 | 12 miesięcy od daty dostawy | UZP.2025.00361 | 46451 | 6048886.63
25_361_MERCK_2210 | Diethylzinc solution 1.0 M in hexanes | 296112-100ML | 557-20-0 | 100ML | 1 | op | 424.35 | 424.35 | 12 miesięcy od daty dostawy | UZP.2025.00361 | 46451 | 6048886.63
25_361_MERCK_2211 | Differential Coli-E.coli ID Membrane white colored, sterile, diameter 70 mm, suitable for microbiology | 19933-25DISCS |  | 25DISCS | 1 | op | 414.51 | 414.51 | 12 miesięcy od daty dostawy | UZP.2025.00361 | 46451 | 6048886.63
25_361_MERCK_2212 | DiFMUP, ≥98% (HPLC) | SML2821-5MG | 214491-43-7 | 5MG | 1 | op | 606.39 | 606.39 | 12 miesięcy od daty dostawy | UZP.2025.00361 | 46451 | 6048886.63
25_361_MERCK_2213 | DIG DNA Labeling Mix | 11277065910 |  | 50 μL | 1 | op | 1029.51 | 1029.51 | 12 miesięcy od daty dostawy | UZP.2025.00361 | 46451 | 6048886.63
25_361_MERCK_2214 | DIG Easy Hyb™ suitable for hybridization, solution | 11603558001 |  | 500ML | 1 | op | 1553.49 | 1553.49 | 12 miesięcy od daty dostawy | UZP.2025.00361 | 46451 | 6048886.63
25_361_MERCK_2215 | DIG Luminescent Detection Kit sufficient for 50 blots (10 cm x 10 cm each), kit of 1 (5 components), suitable for hybridization | 11363514910 |  | 50 tests | 1 | op | 4095.9 | 4095.9 | 12 miesięcy od daty dostawy | UZP.2025.00361 | 46451 | 6048886.63
25_361_MERCK_2216 | DIG RNA LABELING KIT (SP6/T7) | 11175025910 |  | 2 x 10 reactions | 1 | op | 3772.41 | 3772.41 | 12 miesięcy od daty dostawy | UZP.2025.00361 | 46451 | 6048886.63
25_361_MERCK_2217 | DIG RNA Labeling Mix. sufficient for 20 reactions, solution | 11277073910 |  | 40 μL | 1 | op | 1190.64 | 1190.64 | 12 miesięcy od daty dostawy | UZP.2025.00361 | 46451 | 6048886.63
25_361_MERCK_2218 | DIGE Buffer Kit Cytiva 28-9374-52 | GE28-9374-52 |  | pkg of 1 kit | 1 | op | 2243.52 | 2243.52 | 12 miesięcy od daty dostawy | UZP.2025.00361 | 46451 | 6048886.63
25_361_MERCK_2219 | Digitonin ~50% (TLC) | D5628-1G | 11024-24-1 | 1G | 1 | op | 2382.51 | 2382.51 | 12 miesięcy od daty dostawy | UZP.2025.00361 | 46451 | 6048886.63
25_361_MERCK_2220 | Digitonin Used as non-ionic detergent | D141-100MG | 11024-24-1 | 100MG | 1 | op | 488.31 | 488.31 | 12 miesięcy od daty dostawy | UZP.2025.00361 | 46451 | 6048886.63
25_361_MERCK_2221 | Digitonin Used as non-ionic detergent | D141-500MG | 11024-24-1 | 500MG | 1 | op | 1687.56 | 1687.56 | 12 miesięcy od daty dostawy | UZP.2025.00361 | 46451 | 6048886.63
25_361_MERCK_2222 | Digitoxin for LC assay. European Pharmacopoeia (EP) Reference Standard | Y0002036 | 71-63-6 | 25MG | 1 | op | 662.97 | 662.97 | 12 miesięcy od daty dostawy | UZP.2025.00361 | 46451 | 6048886.63
25_361_MERCK_2223 | Diglycolic acid, 98% | 143073-5G | 110-99-6 | 5G | 1 | op | 200.49 | 200.49 | 12 miesięcy od daty dostawy | UZP.2025.00361 | 46451 | 6048886.63
25_361_MERCK_2224 | DIG-Nick Translation Mix sufficient for 40 labeling reactions, suitable for hybridization | 11745816910 |  | 160 μL | 1 | op | 3066.39 | 3066.39 | 12 miesięcy od daty dostawy | UZP.2025.00361 | 46451 | 6048886.63
25_361_MERCK_2225 | Digoxigenin-11-dUTP, alkali-labile | 11573152910 |  | 25 μL | 1 | op | 1603.92 | 1603.92 | 12 miesięcy od daty dostawy | UZP.2025.00361 | 46451 | 6048886.63
25_361_MERCK_2226 | Digoxigenin-11-dUTP, alkali-stable | 11093088910 |  | 25 μL | 1 | op | 1603.92 | 1603.92 | 12 miesięcy od daty dostawy | UZP.2025.00361 | 46451 | 6048886.63
25_361_MERCK_2227 | Digoxin analytical standard | D6003-100MG | 20830-75-5 | 100MG | 1 | op | 370.23 | 370.23 | 12 miesięcy od daty dostawy | UZP.2025.00361 | 46451 | 6048886.63
25_361_MERCK_2228 | Dihydrofolate Reductase Assay Kit 1 kit sufficient for 50-100 tests | CS0340-1KT |  | 1KT | 1 | op | 2533.8 | 2533.8 | 12 miesięcy od daty dostawy | UZP.2025.00361 | 46451 | 6048886.63
25_361_MERCK_2229 | Dihydronicotinamide adenine dinucleotide disodium salt. for biochemistry NADH-Na₂ | 1246440001 | 606-68-8 | 1G | 1 | op | 546.12 | 546.12 | 12 miesięcy od daty dostawy | UZP.2025.00361 | 46451 | 6048886.63
25_361_MERCK_2230 | Dihydroxyacetone for synthesis | 8204820250 | 96-26-4 | 250G | 1 | op | 394.83 | 394.83 | 12 miesięcy od daty dostawy | UZP.2025.00361 | 46451 | 6048886.63
25_361_MERCK_2231 | Dihydro-β-ionone, ≥90% | W362603-100G | 17283-81-7 | 100G | 1 | op | 338.25 | 338.25 | 12 miesięcy od daty dostawy | UZP.2025.00361 | 46451 | 6048886.63
25_361_MERCK_2232 | Diiodomethane ReagentPlus®, 99%, contains copper as stabilizer | 158429-25G | 75-11-6 | 25G | 1 | op | 284.13 | 284.13 | 12 miesięcy od daty dostawy | UZP.2025.00361 | 46451 | 6048886.63
25_361_MERCK_2233 | Diiodomethane. (stabilised) for synthesis | 8181530025 | 75-11-6 | 25ML | 1 | op | 306.27 | 306.27 | 12 miesięcy od daty dostawy | UZP.2025.00361 | 46451 | 6048886.63
25_361_MERCK_2234 | Diisopropyl ether, puriss p.a., ≥98.5% (GC) | 38270-1L-F | 108-20-3 | 1L | 1 | op | 148.83 | 148.83 | 12 miesięcy od daty dostawy | UZP.2025.00361 | 46451 | 6048886.63
25_361_MERCK_2235 | Diisopropylamine, ≥99.5% | 471224-500ML | 108-18-9 | 500ML | 1 | op | 188.19 | 188.19 | 12 miesięcy od daty dostawy | UZP.2025.00361 | 46451 | 6048886.63
25_361_MERCK_2236 | Dimethyl carbonate anhydrous, ≥99% | 517127-1L | 616-38-6 | 1L | 1 | op | 658.05 | 658.05 | 12 miesięcy od daty dostawy | UZP.2025.00361 | 46451 | 6048886.63
25_361_MERCK_2237 | Dimethyl carbonate ReagentPlus®, 99% | D152927-1L | 616-38-6 | 1L | 1 | op | 467.4 | 467.4 | 12 miesięcy od daty dostawy | UZP.2025.00361 | 46451 | 6048886.63
25_361_MERCK_2238 | Dimethyl oxalate ReagentPlus®, 99% | 135623-100G | 553-90-2 | 100G | 1 | op | 195.57 | 195.57 | 12 miesięcy od daty dostawy | UZP.2025.00361 | 46451 | 6048886.63
25_361_MERCK_2239 | Dimethyl sulfate, ≥99% | 320293-1L | 77-78-1 | 1L | 1 | op | 463.71 | 463.71 | 12 miesięcy od daty dostawy | UZP.2025.00361 | 46451 | 6048886.63
25_361_MERCK_2240 | Dimethyl sulfide anhydrous, ≥99.0% | 274380-1L | 75-18-3 | 1L | 1 | op | 1519.05 | 1519.05 | 12 miesięcy od daty dostawy | UZP.2025.00361 | 46451 | 6048886.63
25_361_MERCK_2241 | Dimethyl sulfide, ≥99% | 471577-25ML | 75-18-3 | 25ML | 1 | op | 186.96 | 186.96 | 12 miesięcy od daty dostawy | UZP.2025.00361 | 46451 | 6048886.63
25_361_MERCK_2242 | Dimethyl sulfone, 98% | M81705-5G | 67-71-0 | 5G | 1 | op | 172.2 | 172.2 | 12 miesięcy od daty dostawy | UZP.2025.00361 | 46451 | 6048886.63
25_361_MERCK_2243 | Dimethyl sulfoxide | D1435-500ML | 67-68-5 | 500ML | 1 | op | 1570.71 | 1570.71 | 12 miesięcy od daty dostawy | UZP.2025.00361 | 46451 | 6048886.63
25_361_MERCK_2244 | Dimethyl sulfoxide | D8418-100ML | 67-68-5 | 100ML | 1 | op | 551.04 | 551.04 | 12 miesięcy od daty dostawy | UZP.2025.00361 | 46451 | 6048886.63
25_361_MERCK_2245 | Dimethyl sulfoxide | D8418-50ML | 67-68-5 | 50ML | 1 | op | 312.42 | 312.42 | 12 miesięcy od daty dostawy | UZP.2025.00361 | 46451 | 6048886.63
25_361_MERCK_2246 | Dimethyl sulfoxide for analysis EMSURE® ACS | 1029521011 | 67-68-5 | 1L | 1 | op | 254.61 | 254.61 | 12 miesięcy od daty dostawy | UZP.2025.00361 | 46451 | 6048886.63
25_361_MERCK_2247 | Dimethyl sulfoxide for headspace gas chromatography SupraSolv® | 1019001000 | 67-68-5 | 1L | 1 | op | 425.58 | 425.58 | 12 miesięcy od daty dostawy | UZP.2025.00361 | 46451 | 6048886.63
25_361_MERCK_2248 | Dimethyl sulfoxide for spectroscopy Uvasol® | 1029500500 | 67-68-5 | 500ML | 1 | op | 441.57 | 441.57 | 12 miesięcy od daty dostawy | UZP.2025.00361 | 46451 | 6048886.63
25_361_MERCK_2249 | Dimethyl sulfoxide ReagentPlus®, ≥99.5% | D5879-1L | 67-68-5 | 1L | 1 | op | 1083.63 | 1083.63 | 12 miesięcy od daty dostawy | UZP.2025.00361 | 46451 | 6048886.63
25_361_MERCK_2250 | Dimethyl sulfoxide, ≥99.5% | D4540-100ML | 67-68-5 | 100ML | 1 | op | 255.84 | 255.84 | 12 miesięcy od daty dostawy | UZP.2025.00361 | 46451 | 6048886.63
25_361_MERCK_2251 | Dimethyl sulfoxide, ≥99.5% (GC), suitable for plant cell culture | D4540-1L | 67-68-5 | 1L | 1 | op | 902.82 | 902.82 | 12 miesięcy od daty dostawy | UZP.2025.00361 | 46451 | 6048886.63
25_361_MERCK_2252 | Dimethyl sulfoxide, ACS reagent, ≥99.9% | 472301-100ML | 67-68-5 | 100ML | 1 | op | 177.12 | 177.12 | 12 miesięcy od daty dostawy | UZP.2025.00361 | 46451 | 6048886.63
25_361_MERCK_2253 | Dimethyl sulfoxide, for molecular biology | D8418-250ML | 67-68-5 | 250ML | 1 | op | 966.78 | 966.78 | 12 miesięcy od daty dostawy | UZP.2025.00361 | 46451 | 6048886.63
25_361_MERCK_2254 | Dimethyl sulfoxide, suitable for HPLC, ≥99.7% | 34869-1L | 67-68-5 | 1L | 1 | op | 530.13 | 530.13 | 12 miesięcy od daty dostawy | UZP.2025.00361 | 46451 | 6048886.63
25_361_MERCK_2255 | Dimethyl sulfoxide. BioUltra, for molecular biology, ≥99.5% (GC) | 41639-100ML | 67-68-5 | 100ML | 1 | op | 281.67 | 281.67 | 12 miesięcy od daty dostawy | UZP.2025.00361 | 46451 | 6048886.63
25_361_MERCK_2256 | Dimethyl sulfoxide. Hybri-Max™ | D2650-100ML | 67-68-5 | 100ML | 1 | op | 1424.34 | 1424.34 | 12 miesięcy od daty dostawy | UZP.2025.00361 | 46451 | 6048886.63
25_361_MERCK_2257 | Dimethyl sulfoxide. Hybri-Max™, 0.2 μm filtered, BioReagent, suitable for hybridoma, ≥99.7%, Ampoule | D2653-5X5ML | 67-68-5 | 5X5ML | 1 | op | 436.65 | 436.65 | 12 miesięcy od daty dostawy | UZP.2025.00361 | 46451 | 6048886.63
25_361_MERCK_2258 | Dimethyl sulfoxide. sterile-filtered | D2438-50ML | 67-68-5 | 50ML | 1 | op | 742.92 | 742.92 | 12 miesięcy od daty dostawy | UZP.2025.00361 | 46451 | 6048886.63
25_361_MERCK_2259 | Dimethyl sulfoxide-D6 MagniSolvTM | 1035910100 | 2206-27-1 | 100ML | 1 | op | 1528.89 | 1528.89 | 12 miesięcy od daty dostawy | UZP.2025.00361 | 46451 | 6048886.63
25_361_MERCK_2260 | Dimethyl sulfoxide-D6 deuteration degree min. 99.8% for NMR spectroscopy MagniSolvTM | 1034240025 | 2206-27-1 | 25ML | 1 | op | 413.28 | 413.28 | 12 miesięcy od daty dostawy | UZP.2025.00361 | 46451 | 6048886.63
25_361_MERCK_2261 | Dimethyl sulfoxide-d6. 99.9 atom %D | 151874-10G-GL | 2206-27-1 | 10G | 1 | op | 141.45 | 141.45 | 12 miesięcy od daty dostawy | UZP.2025.00361 | 46451 | 6048886.63
25_361_MERCK_2262 | Dimethyl sulfoxide-d6. 99.9 atom %D | 151874-50G-GL | 2206-27-1 | 50G | 1 | op | 511.68 | 511.68 | 12 miesięcy od daty dostawy | UZP.2025.00361 | 46451 | 6048886.63
25_361_MERCK_2263 | Dinotefuran. PESTANAL®, analytical standard | 32499-50MG | 165252-70-0 | 50MG | 1 | op | 1170.96 | 1170.96 | 12 miesięcy od daty dostawy | UZP.2025.00361 | 46451 | 6048886.63
25_361_MERCK_2264 | Diosgenin | D1634-5G | 512-04-9 | 5G | 1 | op | 642.06 | 642.06 | 12 miesięcy od daty dostawy | UZP.2025.00361 | 46451 | 6048886.63
25_361_MERCK_2265 | Dipeptidyl Peptidase IV human. recombinant, expressed in Sf9 cells | D3446-10UG |  | 10UG | 1 | op | 3092.22 | 3092.22 | 12 miesięcy od daty dostawy | UZP.2025.00361 | 46451 | 6048886.63
25_361_MERCK_2266 | Diphenylamine, ACS reagent, ≥99% | 242586-100G | 122-39-4 | 100G | 1 | op | 490.77 | 490.77 | 12 miesięcy od daty dostawy | UZP.2025.00361 | 46451 | 6048886.63
25_361_MERCK_2267 | Diphenylamine, ACS reagent, ≥99% | 242586-5G | 122-39-4 | 5G | 1 | op | 258.3 | 258.3 | 12 miesięcy od daty dostawy | UZP.2025.00361 | 46451 | 6048886.63
25_361_MERCK_2268 | Diphenylcyclopropenone, 98% | 177377-1G | 886-38-4 | 1G | 1 | op | 360.39 | 360.39 | 12 miesięcy od daty dostawy | UZP.2025.00361 | 46451 | 6048886.63
25_361_MERCK_2269 | Diphenyleneiodonium chloride, ≥98% | D2926-10MG | 4673-26-1 | 10MG | 1 | op | 739.23 | 739.23 | 12 miesięcy od daty dostawy | UZP.2025.00361 | 46451 | 6048886.63
25_361_MERCK_2270 | Diphenyleneiodonium Chloride. A cell-permeable, irreversible inhibitor of endothelial nitric oxide synthase (eNOS). | 300260-10MG | 4673-26-1 | 10MG | 1 | op | 457.56 | 457.56 | 12 miesięcy od daty dostawy | UZP.2025.00361 | 46451 | 6048886.63
25_361_MERCK_2271 | Diphenylmethane 4,4'-diisocyanate (mixture of di-and triisocyanates) for synthesis | 8207970100 | 101-68-8 | 100ML | 1 | op | 188.19 | 188.19 | 12 miesięcy od daty dostawy | UZP.2025.00361 | 46451 | 6048886.63
25_361_MERCK_2272 | di-Potassium hydrogen phosphate anhydrous for analysis EMSURE® | 1051041000 | 7758-11-4 | 1KG | 1 | op | 306.27 | 306.27 | 12 miesięcy od daty dostawy | UZP.2025.00361 | 46451 | 6048886.63
25_361_MERCK_2273 | Dipyridamole | D9766-1G | 58-32-2 | 1G | 1 | op | 198.03 | 198.03 | 12 miesięcy od daty dostawy | UZP.2025.00361 | 46451 | 6048886.63
25_361_MERCK_2274 | Direct Detect® Assay-free Cards. 50 Membrane cards used for protein quantitation in the Direct Detect- ® Infrared Spectrometer. | DDAC00010-GR |  | GR | 1 | op | 854.85 | 854.85 | 12 miesięcy od daty dostawy | UZP.2025.00361 | 46451 | 6048886.63
25_361_MERCK_2275 | Direct Red 80. Dye content 25 % | 365548-5G | 2610-10-8 | 5G | 1 | op | 312.42 | 312.42 | 12 miesięcy od daty dostawy | UZP.2025.00361 | 46451 | 6048886.63
25_361_MERCK_2276 | DirectLoad™ Plus 1kb DNA Ladder. | DPLUS-1K |  | 1K | 1 | op | 869.61 | 869.61 | 12 miesięcy od daty dostawy | UZP.2025.00361 | 46451 | 6048886.63
25_361_MERCK_2277 | DirectLoad™ Wide Range DNA Marker. ready-to-use marker for DNA electrophoresis | D7058-1VL |  | 1VL | 1 | op | 1059.03 | 1059.03 | 12 miesięcy od daty dostawy | UZP.2025.00361 | 46451 | 6048886.63
25_361_MERCK_2278 | Discovery® DSC-18 SPE Tube. bed wt. 1 g, volume 6 mL | 52606-U |  | 30EA | 1 | op | 681.42 | 681.42 | 12 miesięcy od daty dostawy | UZP.2025.00361 | 46451 | 6048886.63
25_361_MERCK_2279 | Discovery® DSC-18 SPE Tube. bed wt. 100 mg, volume 1 mL | 52602-U |  | 108EA | 1 | op | 698.64 | 698.64 | 12 miesięcy od daty dostawy | UZP.2025.00361 | 46451 | 6048886.63
25_361_MERCK_2280 | Discovery® DSC-18 SPE Tube. bed wt. 500 mg | 52603-U |  | 54EA | 1 | op | 781.05 | 781.05 | 12 miesięcy od daty dostawy | UZP.2025.00361 | 46451 | 6048886.63
25_361_MERCK_2281 | Discovery® DSC-Diol SPE Tube. bed wt. 500 mg, volume 3 mL | 52751-U |  | 54EA | 1 | op | 917.58 | 917.58 | 12 miesięcy od daty dostawy | UZP.2025.00361 | 46451 | 6048886.63
25_361_MERCK_2282 | Discovery® HS C18 (5 µm) HPLC Columns L × I.D. 15 cm × 4.6 mm, HPLC Column | 568522-U |  | 1EA | 1 | op | 3762.57 | 3762.57 | 12 miesięcy od daty dostawy | UZP.2025.00361 | 46451 | 6048886.63
25_361_MERCK_2283 | Discovery® HS C18 HPLC Column. 3 μm particle size, L × I.D. 5 cm × 2.1 mm | 569253-U |  | 1EA | 1 | op | 2864.67 | 2864.67 | 12 miesięcy od daty dostawy | UZP.2025.00361 | 46451 | 6048886.63
25_361_MERCK_2284 | Discovery® HS C18 HPLC Column. 3 μm particle size, L × I.D. 7.5 cm × 2.1 mm | 569254-U |  | 1EA | 1 | op | 3227.52 | 3227.52 | 12 miesięcy od daty dostawy | UZP.2025.00361 | 46451 | 6048886.63
25_361_MERCK_2285 | Discovery® HS F5 HPLC Column. 3 μm particle size, L × I.D. 10 cm × 2.1 mm | 567502-U |  | 1EA | 1 | op | 3836.37 | 3836.37 | 12 miesięcy od daty dostawy | UZP.2025.00361 | 46451 | 6048886.63
25_361_MERCK_2286 | Discovery® HS F5 Supelguard Cartridge. 3 μm particle size, L × I.D. 2 cm × 2.1 mm | 567570-U |  | 2EA | 1 | op | 1327.17 | 1327.17 | 12 miesięcy od daty dostawy | UZP.2025.00361 | 46451 | 6048886.63
25_361_MERCK_2287 | Discovery® HS F5 Supelguard Cartridge. 3 μm particle size, L × I.D. 2 cm × 2.1 mm | 567571-U |  | 1KT | 1 | op | 1407.12 | 1407.12 | 12 miesięcy od daty dostawy | UZP.2025.00361 | 46451 | 6048886.63
25_361_MERCK_2288 | DI-SODIUM HYDROGEN CITRATE 1,5-HYDRATE 99+ | 1122640500 | 6132-05-4 | 500G | 1 | op | 289.05 | 289.05 | 12 miesięcy od daty dostawy | UZP.2025.00361 | 46451 | 6048886.63
25_361_MERCK_2289 | di-Sodium hydrogen phosphate anhydrous for analysis EMSURE® ACS,Reag. Ph Eur | 1065861000 | 7558-79-4 | 1KG | 1 | op | 273.06 | 273.06 | 12 miesięcy od daty dostawy | UZP.2025.00361 | 46451 | 6048886.63
25_361_MERCK_2290 | di-Sodium hydrogen phosphate dodecahydrate for analysis EMSURE® ISO,Reag. Ph Eur | 1065790500 | 10039-32-4 | 500G | 1 | op | 178.35 | 178.35 | 12 miesięcy od daty dostawy | UZP.2025.00361 | 46451 | 6048886.63
25_361_MERCK_2291 | DISPASE II (NEUTRAL PROTEASE, GRADE II) | 4942078001 |  | pkg of 5 × 1 g | 1 | op | 3670.32 | 3670.32 | 12 miesięcy od daty dostawy | UZP.2025.00361 | 46451 | 6048886.63
25_361_MERCK_2292 | Dispase® II. protease | D4693-1G | 42613-33-2 | 1G | 1 | op | 1088.55 | 1088.55 | 12 miesięcy od daty dostawy | UZP.2025.00361 | 46451 | 6048886.63
25_361_MERCK_2293 | Dispensette S typ Analog 0,1-1ml bez zaworu zwrotnego | BR4600100-1EA |  | 1EA | 1 | op | 1552.26 | 1552.26 | 12 miesięcy od daty dostawy | UZP.2025.00361 | 46451 | 6048886.63
25_361_MERCK_2294 | Dispensette S typ Analog 0,1-1ml z zaworem zwrotnym | BR4600101-1EA |  | 1EA | 1 | op | 1788.42 | 1788.42 | 12 miesięcy od daty dostawy | UZP.2025.00361 | 46451 | 6048886.63
25_361_MERCK_2295 | Dispensette S typ Analog 0,2-2ml bez zaworu zwrotnego | BR4600120-1EA |  | 1EA | 1 | op | 1552.26 | 1552.26 | 12 miesięcy od daty dostawy | UZP.2025.00361 | 46451 | 6048886.63
25_361_MERCK_2296 | Dispensette S typ Analog 0,2-2ml z zaworem zwrotnym | BR4600121-1EA |  | 1EA | 1 | op | 1788.42 | 1788.42 | 12 miesięcy od daty dostawy | UZP.2025.00361 | 46451 | 6048886.63
25_361_MERCK_2297 | Dispensette S typ Analog 0,5-5ml bez zaworu zwrotnego. | BR4600130-1EA |  | 1EA | 1 | op | 1552.26 | 1552.26 | 12 miesięcy od daty dostawy | UZP.2025.00361 | 46451 | 6048886.63
25_361_MERCK_2298 | Dispensette S typ Analog 0,5-5ml z zaworem zwrotnym. | BR4600131-1EA |  | 1EA | 1 | op | 1789.65 | 1789.65 | 12 miesięcy od daty dostawy | UZP.2025.00361 | 46451 | 6048886.63
25_361_MERCK_2299 | Dispensette S typ Analog 10 -100ml z zaworem zwrotnym. | BR4600171-1EA |  | 1EA | 1 | op | 3209.07 | 3209.07 | 12 miesięcy od daty dostawy | UZP.2025.00361 | 46451 | 6048886.63
25_361_MERCK_2300 | Dispensette S typ Analog 10-100ml bez zaworu zwrotnego | BR4600170-1EA |  | 1EA | 1 | op | 3001.2 | 3001.2 | 12 miesięcy od daty dostawy | UZP.2025.00361 | 46451 | 6048886.63
25_361_MERCK_2301 | Dispensette S typ Analog 1-10ml bez zaworu zwrotnego | BR4600140-1EA |  | 1EA | 1 | op | 1552.26 | 1552.26 | 12 miesięcy od daty dostawy | UZP.2025.00361 | 46451 | 6048886.63
25_361_MERCK_2302 | Dispensette S typ Analog 1-10ml z zaworem zwrotnym | BR4600141-1EA |  | 1EA | 1 | op | 1789.65 | 1789.65 | 12 miesięcy od daty dostawy | UZP.2025.00361 | 46451 | 6048886.63
25_361_MERCK_2303 | Dispensette S typ Analog 25-25ml bez zaworu zwrotnego | BR4600150-1EA |  | 1EA | 1 | op | 2029.5 | 2029.5 | 12 miesięcy od daty dostawy | UZP.2025.00361 | 46451 | 6048886.63
25_361_MERCK_2304 | Dispensette S typ Analog 25-25ml z zaworem zwrotnym | BR4600151-1EA |  | 1EA | 1 | op | 2271.81 | 2271.81 | 12 miesięcy od daty dostawy | UZP.2025.00361 | 46451 | 6048886.63
25_361_MERCK_2305 | Dispensette S typ Analog 5-50ml bez zaworu zwrotnego | BR4600160-1EA |  | 1EA | 1 | op | 2229.99 | 2229.99 | 12 miesięcy od daty dostawy | UZP.2025.00361 | 46451 | 6048886.63
25_361_MERCK_2306 | Dispensette S typ Analog 5-50ml z zaworem zwrotnym | BR4600161-1EA |  | 1EA | 1 | op | 2420.64 | 2420.64 | 12 miesięcy od daty dostawy | UZP.2025.00361 | 46451 | 6048886.63
25_361_MERCK_2307 | Dispensette S typ Digital 0,1-1ml bez zaworu zwrotnego | BR4600310-1EA |  | 1EA | 1 | op | 1794.57 | 1794.57 | 12 miesięcy od daty dostawy | UZP.2025.00361 | 46451 | 6048886.63
25_361_MERCK_2308 | Dispensette S typ Digital 0,1-1ml z zaworem zwrotnym | BR4600311-1EA |  | 1EA | 1 | op | 2019.66 | 2019.66 | 12 miesięcy od daty dostawy | UZP.2025.00361 | 46451 | 6048886.63
25_361_MERCK_2309 | Dispensette S typ Digital 0,2-2ml bez zaworu zwrotnego | BR4600320-1EA |  | 1EA | 1 | op | 1794.57 | 1794.57 | 12 miesięcy od daty dostawy | UZP.2025.00361 | 46451 | 6048886.63
25_361_MERCK_2310 | Dispensette S typ Digital 0,5-5ml bez zaworu zwrotnego | BR4600330-1EA |  | 1EA | 1 | op | 1794.57 | 1794.57 | 12 miesięcy od daty dostawy | UZP.2025.00361 | 46451 | 6048886.63
25_361_MERCK_2311 | Dispensette S typ Digital 0,5-5ml z zaworem zwrotnym | BR4600331-1EA |  | 1EA | 1 | op | 2019.66 | 2019.66 | 12 miesięcy od daty dostawy | UZP.2025.00361 | 46451 | 6048886.63
25_361_MERCK_2312 | Dispensette S typ Digital 1-10ml bez zaworu zwrotnego | BR4600340-1EA |  | 1EA | 1 | op | 1794.57 | 1794.57 | 12 miesięcy od daty dostawy | UZP.2025.00361 | 46451 | 6048886.63
25_361_MERCK_2313 | Dispensette S typ Digital 1-10ml z zaworem zwrotnym | BR4600341-1EA |  | 1EA | 1 | op | 2019.66 | 2019.66 | 12 miesięcy od daty dostawy | UZP.2025.00361 | 46451 | 6048886.63
25_361_MERCK_2314 | Dispensette S typ Digital 25-25ml bez zaworu zwrotnego | BR4600350-1EA |  | 1EA | 1 | op | 2282.88 | 2282.88 | 12 miesięcy od daty dostawy | UZP.2025.00361 | 46451 | 6048886.63
25_361_MERCK_2315 | Dispensette S typ Digital 25-25ml z zaworem zwrotnym | BR4600351-1EA |  | 1EA | 1 | op | 2507.97 | 2507.97 | 12 miesięcy od daty dostawy | UZP.2025.00361 | 46451 | 6048886.63
25_361_MERCK_2316 | Dispensette S typ Digital 5-50ml bez zaworu zwrotnego | BR4600360-1EA |  | 1EA | 1 | op | 2467.38 | 2467.38 | 12 miesięcy od daty dostawy | UZP.2025.00361 | 46451 | 6048886.63
25_361_MERCK_2317 | Dispensette S typ Digital 5-50ml z zaworem zwrotnym | BR4600361-1EA |  | 1EA | 1 | op | 2683.86 | 2683.86 | 12 miesięcy od daty dostawy | UZP.2025.00361 | 46451 | 6048886.63
25_361_MERCK_2318 | Dispensette S typ Fixed 10ml bez zaworu zwrotnego | BR4600240-1EA |  | 1EA | 1 | op | 1552.26 | 1552.26 | 12 miesięcy od daty dostawy | UZP.2025.00361 | 46451 | 6048886.63
25_361_MERCK_2319 | Dispensette S typ Fixed 10ml z zaworem zwrotnym | BR4600241-1EA |  | 1EA | 1 | op | 1788.42 | 1788.42 | 12 miesięcy od daty dostawy | UZP.2025.00361 | 46451 | 6048886.63
25_361_MERCK_2320 | Dispensette S typ Fixed 1ml bez zaworu zwrotnego | BR4600210-1EA |  | 1EA | 1 | op | 1552.26 | 1552.26 | 12 miesięcy od daty dostawy | UZP.2025.00361 | 46451 | 6048886.63
25_361_MERCK_2321 | Dispensette S typ Fixed 1ml z zaworem zwrotnym | BR4600211-1EA |  | 1EA | 1 | op | 1788.42 | 1788.42 | 12 miesięcy od daty dostawy | UZP.2025.00361 | 46451 | 6048886.63
25_361_MERCK_2322 | Dispensette S typ Fixed 2ml bez zaworu zwrotnego | BR4600220-1EA |  | 1EA | 1 | op | 1552.26 | 1552.26 | 12 miesięcy od daty dostawy | UZP.2025.00361 | 46451 | 6048886.63
25_361_MERCK_2323 | Dispensette S typ Fixed 2ml z zaworem zwrotnym | BR4600221-1EA |  | 1EA | 1 | op | 1788.42 | 1788.42 | 12 miesięcy od daty dostawy | UZP.2025.00361 | 46451 | 6048886.63
25_361_MERCK_2324 | Dispensette S typ Fixed 5ml bez zaworu zwrotnego | BR4600230-1EA |  | 1EA | 1 | op | 1552.26 | 1552.26 | 12 miesięcy od daty dostawy | UZP.2025.00361 | 46451 | 6048886.63
25_361_MERCK_2325 | Dispensette S typ Fixed 5ml z zaworem zwrotnym | BR4600231-1EA |  | 1EA | 1 | op | 1788.42 | 1788.42 | 12 miesięcy od daty dostawy | UZP.2025.00361 | 46451 | 6048886.63
25_361_MERCK_2326 | Dispensette S typ Org Digital 0,5-5ml z zaworem zwrotnym | BR4630331-1EA |  | 1EA | 1 | op | 2018.43 | 2018.43 | 12 miesięcy od daty dostawy | UZP.2025.00361 | 46451 | 6048886.63
25_361_MERCK_2327 | Dispensette S typ Org Digital 1-10ml bez zaworu zwrotnego | BR4630340-1EA |  | 1EA | 1 | op | 1794.57 | 1794.57 | 12 miesięcy od daty dostawy | UZP.2025.00361 | 46451 | 6048886.63
25_361_MERCK_2328 | Dispensette S typ Organic Analog 0,5-5ml bez zaworu zwrotnego | BR4630130-1EA |  | 1EA | 1 | op | 1552.26 | 1552.26 | 12 miesięcy od daty dostawy | UZP.2025.00361 | 46451 | 6048886.63
25_361_MERCK_2329 | Dispensette S typ Organic Analog 0,5-5ml z zaworem zwrotnym | BR4630131-1EA |  | 1EA | 1 | op | 1788.42 | 1788.42 | 12 miesięcy od daty dostawy | UZP.2025.00361 | 46451 | 6048886.63
25_361_MERCK_2330 | Dispensette S typ Organic Analog 10-100ml bez zaworu zwrotnego | BR4630170-1EA |  | 1EA | 1 | op | 3001.2 | 3001.2 | 12 miesięcy od daty dostawy | UZP.2025.00361 | 46451 | 6048886.63
25_361_MERCK_2331 | Dispensette S typ Organic Analog 10-100ml z zaworem zwrotnym | BR4630171-1EA |  | 1EA | 1 | op | 3209.07 | 3209.07 | 12 miesięcy od daty dostawy | UZP.2025.00361 | 46451 | 6048886.63
25_361_MERCK_2332 | Dispensette S typ Organic Analog 1-10ml bez zaworu zwrotnego | BR4630140-1EA |  | 1EA | 1 | op | 1552.26 | 1552.26 | 12 miesięcy od daty dostawy | UZP.2025.00361 | 46451 | 6048886.63
25_361_MERCK_2333 | Dispensette S typ Organic Analog 1-10ml z zaworem zwrotnym | BR4630141-1EA |  | 1EA | 1 | op | 1789.65 | 1789.65 | 12 miesięcy od daty dostawy | UZP.2025.00361 | 46451 | 6048886.63
25_361_MERCK_2334 | Dispensette S typ Organic Analog 25-25ml bez zaworu zwrotnego | BR4630150-1EA |  | 1EA | 1 | op | 2029.5 | 2029.5 | 12 miesięcy od daty dostawy | UZP.2025.00361 | 46451 | 6048886.63
25_361_MERCK_2335 | Dispensette S typ Organic Analog 25-25ml z zaworem zwrotnym | BR4630151-1EA |  | 1EA | 1 | op | 2271.81 | 2271.81 | 12 miesięcy od daty dostawy | UZP.2025.00361 | 46451 | 6048886.63
25_361_MERCK_2336 | Dispensette S typ Organic Analog 5-50ml bez zaworu zwrotnego | BR4630160-1EA |  | 1EA | 1 | op | 2229.99 | 2229.99 | 12 miesięcy od daty dostawy | UZP.2025.00361 | 46451 | 6048886.63
25_361_MERCK_2337 | Dispensette S typ Organic Analog 5-50ml z zaworem zwrotnym | BR4630161-1EA |  | 1EA | 1 | op | 2420.64 | 2420.64 | 12 miesięcy od daty dostawy | UZP.2025.00361 | 46451 | 6048886.63
25_361_MERCK_2338 | Dispensette S typ Organic Digital 0,5-5ml bez zaworu zwrotnego | BR4630330-1EA |  | 1EA | 1 | op | 1794.57 | 1794.57 | 12 miesięcy od daty dostawy | UZP.2025.00361 | 46451 | 6048886.63
25_361_MERCK_2339 | Dispensette S typ Organic Digital 1-10ml z zaworem zwrotnym | BR4630341-1EA |  | 1EA | 1 | op | 2019.66 | 2019.66 | 12 miesięcy od daty dostawy | UZP.2025.00361 | 46451 | 6048886.63
25_361_MERCK_2340 | Dispensette S typ Organic Digital 25-25ml bez zaworu zwrotnego | BR4630350-1EA |  | 1EA | 1 | op | 2282.88 | 2282.88 | 12 miesięcy od daty dostawy | UZP.2025.00361 | 46451 | 6048886.63
25_361_MERCK_2341 | Dispensette S typ Organic Digital 25-25ml z zaworem zwrotnym | BR4630351-1EA |  | 1EA | 1 | op | 2507.97 | 2507.97 | 12 miesięcy od daty dostawy | UZP.2025.00361 | 46451 | 6048886.63
25_361_MERCK_2342 | Dispensette S typ Organic Digital 5-50ml bez zaworu zwrotnego | BR4630360-1EA |  | 1EA | 1 | op | 2466.15 | 2466.15 | 12 miesięcy od daty dostawy | UZP.2025.00361 | 46451 | 6048886.63
25_361_MERCK_2343 | Dispensette S typ Organic Digital 5-50ml z zaworem zwrotnym | BR4630361-1EA |  | 1EA | 1 | op | 2685.09 | 2685.09 | 12 miesięcy od daty dostawy | UZP.2025.00361 | 46451 | 6048886.63
25_361_MERCK_2344 | Dispensette S typ Organic Fixed 10ml bez zaworu zwrotnego | BR4630240-1EA |  | 1EA | 1 | op | 1552.26 | 1552.26 | 12 miesięcy od daty dostawy | UZP.2025.00361 | 46451 | 6048886.63
25_361_MERCK_2345 | Dispensette S typ Organic Fixed 10ml z zaworem zwrotnym | BR4630241-1EA |  | 1EA | 1 | op | 1788.42 | 1788.42 | 12 miesięcy od daty dostawy | UZP.2025.00361 | 46451 | 6048886.63
25_361_MERCK_2346 | Dispensette S typ Organic Fixed 5ml bez zaworu zwrotnego | BR4630230-1EA |  | 1EA | 1 | op | 1552.26 | 1552.26 | 12 miesięcy od daty dostawy | UZP.2025.00361 | 46451 | 6048886.63
25_361_MERCK_2347 | Dispensette S typ Organic Fixed 5ml z zaworem zwrotnym | BR4630231-1EA |  | 1EA | 1 | op | 1788.42 | 1788.42 | 12 miesięcy od daty dostawy | UZP.2025.00361 | 46451 | 6048886.63
25_361_MERCK_2348 | Dispensette S, typ Trace Analysis, Analog, 1-10ml, bez zaworu zwr., PT/IR-spring | BR4640040-1EA |  | 1EA | 1 | op | 3612.51 | 3612.51 | 12 miesięcy od daty dostawy | UZP.2025.00361 | 46451 | 6048886.63
25_361_MERCK_2349 | Dispensette S, typ Trace Analysis, Analog, 1-10ml, bez zaworu zwr., PT/IR-spring. | BRND4640040 |  | 1EA | 1 | op | 3499.35 | 3499.35 | 12 miesięcy od daty dostawy | UZP.2025.00361 | 46451 | 6048886.63
25_361_MERCK_2350 | Dispensette S, typ Trace Analysis, Analog, 1-10ml, bez zaworu zwr., Tantalum-spring. | BR4640240-1EA |  | 1EA | 1 | op | 3612.51 | 3612.51 | 12 miesięcy od daty dostawy | UZP.2025.00361 | 46451 | 6048886.63
25_361_MERCK_2351 | Dispensette S, typ Trace Analysis, Analog, 1-10ml, z zaworem zwr., PT/IR-spring. | BR4640041-1EA |  | 1EA | 1 | op | 3848.67 | 3848.67 | 12 miesięcy od daty dostawy | UZP.2025.00361 | 46451 | 6048886.63
25_361_MERCK_2352 | Dispensette S, typ Trace Analysis, Analog, 1-10ml, z zaworem zwr., Tantalum-spring. | BR4640241-1EA |  | 1EA | 1 | op | 3974.13 | 3974.13 | 12 miesięcy od daty dostawy | UZP.2025.00361 | 46451 | 6048886.63
25_361_MERCK_2353 | Disperse Red 1. Dye content 95 % | 344206-5G | 2872-52-8 | 5G | 1 | op | 469.86 | 469.86 | 12 miesięcy od daty dostawy | UZP.2025.00361 | 46451 | 6048886.63
25_361_MERCK_2354 | Disposable petri dish, PS, with lid lid dia. 55 mm overall h. 14 mm w. vent. | BR452010-1620EA |  | 1620EA | 1 | op | 1317.33 | 1317.33 | 12 miesięcy od daty dostawy | UZP.2025.00361 | 46451 | 6048886.63
25_361_MERCK_2355 | Disposable petri dish, PS, with lid lid dia. 55 mm overall h. 14 mm w/o vent. | BR452015-1620EA |  | 1620EA | 1 | op | 1317.33 | 1317.33 | 12 miesięcy od daty dostawy | UZP.2025.00361 | 46451 | 6048886.63
25_361_MERCK_2356 | Di-tert-butyl dicarbonate for synthesis | 8182820025 | 24424-99-5 | 25ML | 1 | op | 166.05 | 166.05 | 12 miesięcy od daty dostawy | UZP.2025.00361 | 46451 | 6048886.63
25_361_MERCK_2357 | Dithizone, ACS reagent, for spectrophotometric det. of Cd, Cu, Hg, Pb, Zn, ≥98.0% (TLC) | 43820-10G | 60-10-6 | 10G | 1 | op | 335.79 | 335.79 | 12 miesięcy od daty dostawy | UZP.2025.00361 | 46451 | 6048886.63
25_361_MERCK_2358 | Dithranol. European Pharmacopoeia (EP) Reference Standard | D2953000 | 1143-38-0 | 55 mg | 1 | op | 678.96 | 678.96 | 12 miesięcy od daty dostawy | UZP.2025.00361 | 46451 | 6048886.63
25_361_MERCK_2359 | Divinylbenzene (stabilised with 4-tert-butylpyrocatechol) for synthesis | 8035980250 | 1321-74-0 | 250ML | 1 | op | 172.2 | 172.2 | 12 miesięcy od daty dostawy | UZP.2025.00361 | 46451 | 6048886.63
25_361_MERCK_2360 | DL-2,3-Diaminopropionic acid monohydrochloride 98% | 219630-1G | 54897-59-5 | 1G | 1 | op | 284.13 | 284.13 | 12 miesięcy od daty dostawy | UZP.2025.00361 | 46451 | 6048886.63
25_361_MERCK_2361 | DL-3,4-Dihydroxyphenyl glycol | D9753-25MG | 28822-73-3 | 25MG | 1 | op | 1375.14 | 1375.14 | 12 miesięcy od daty dostawy | UZP.2025.00361 | 46451 | 6048886.63
25_361_MERCK_2362 | D-Lactose monohydrate, ≥99% (HPLC), BioUltra | 61339-25G | 64044-51-5 | 25G | 1 | op | 218.16 | 218.16 | 12 miesięcy od daty dostawy | UZP.2025.00361 | 46451 | 6048886.63
25_361_MERCK_2363 | DL-Aspartic acid ≥99% (TLC) | A9006-100G | 617-45-8 | 100G | 1 | op | 146.37 | 146.37 | 12 miesięcy od daty dostawy | UZP.2025.00361 | 46451 | 6048886.63
25_361_MERCK_2364 | DL-Dithiothreitol | D0632-5G | 3483-12-3 | 5G | 1 | op | 670.35 | 670.35 | 12 miesięcy od daty dostawy | UZP.2025.00361 | 46451 | 6048886.63
25_361_MERCK_2365 | DL-Dithiothreitol solution BioUltra, for molecular biology, ~1 M in H2O | 43816-50ML | 3483-12-3 | 50ML | 1 | op | 450.18 | 450.18 | 12 miesięcy od daty dostawy | UZP.2025.00361 | 46451 | 6048886.63
25_361_MERCK_2366 | DL-Dithiothreitol, ≥98% (HPLC), ≥99.0% (titration) | D0632-100G | 3483-12-3 | 100G | 1 | op | 7387.38 | 7387.38 | 12 miesięcy od daty dostawy | UZP.2025.00361 | 46451 | 6048886.63
25_361_MERCK_2367 | DL-Dithiothreitol, ≥98% (HPLC), ≥99.0% (titration) | D0632-10G | 3483-12-3 | 10G | 1 | op | 1271.82 | 1271.82 | 12 miesięcy od daty dostawy | UZP.2025.00361 | 46451 | 6048886.63
25_361_MERCK_2368 | DL-Dithiothreitol, ≥98% (HPLC), ≥99.0% (titration) | D0632-1G | 3483-12-3 | 1G | 1 | op | 223.86 | 223.86 | 12 miesięcy od daty dostawy | UZP.2025.00361 | 46451 | 6048886.63
25_361_MERCK_2369 | DL-Dithiothreitol, ≥98% (HPLC), ≥99.0% (titration) | D0632-25G | 3483-12-3 | 25G | 1 | op | 3030.72 | 3030.72 | 12 miesięcy od daty dostawy | UZP.2025.00361 | 46451 | 6048886.63
25_361_MERCK_2370 | DL-Dithiothreitol, ≥99.0% (RT) | 43819-1G | 3483-12-3 | 1G | 1 | op | 207.87 | 207.87 | 12 miesięcy od daty dostawy | UZP.2025.00361 | 46451 | 6048886.63
25_361_MERCK_2371 | DL-Dithiothreitol, ≥99.0% (RT) | 43819-25G | 3483-12-3 | 25G | 1 | op | 2894.19 | 2894.19 | 12 miesięcy od daty dostawy | UZP.2025.00361 | 46451 | 6048886.63
25_361_MERCK_2372 | DL-Dithiothreitol, ≥99.0% (RT) | 43819-5G | 3483-12-3 | 5G | 1 | op | 784.74 | 784.74 | 12 miesięcy od daty dostawy | UZP.2025.00361 | 46451 | 6048886.63
25_361_MERCK_2373 | DL-Dithiothreitol, BioXtra | D5545-5G | 3483-12-3 | 5G | 1 | op | 1383.75 | 1383.75 | 12 miesięcy od daty dostawy | UZP.2025.00361 | 46451 | 6048886.63
25_361_MERCK_2374 | DL-Dithiothreitol, for molecular biology, ≥98% (HPLC), ≥99% (titration) | D9779-5G | 3483-12-3 | 5G | 1 | op | 1167.27 | 1167.27 | 12 miesięcy od daty dostawy | UZP.2025.00361 | 46451 | 6048886.63
25_361_MERCK_2375 | DL-Dithiothreitol, Molecular Biology, ≥98% (HPLC), ≥99% (titration) | D9779-10G | 3483-12-3 | 10G | 1 | op | 2238.6 | 2238.6 | 12 miesięcy od daty dostawy | UZP.2025.00361 | 46451 | 6048886.63
25_361_MERCK_2376 | DL-Dithiothreitol, Molecular Biology, ≥98% (HPLC), ≥99% (titration) | D9779-1G | 3483-12-3 | 1G | 1 | op | 377.61 | 377.61 | 12 miesięcy od daty dostawy | UZP.2025.00361 | 46451 | 6048886.63
25_361_MERCK_2377 | DL-Dithiothreitol, Molecular Biology, ≥98% (HPLC), ≥99% (titration) | D9779-25G | 3483-12-3 | 25G | 1 | op | 4493.19 | 4493.19 | 12 miesięcy od daty dostawy | UZP.2025.00361 | 46451 | 6048886.63
25_361_MERCK_2378 | DL-Dithiothreitol, suitable for electrophoresis, ≥99% | D9163-1G | 3483-12-3 | 1G | 1 | op | 439.11 | 439.11 | 12 miesięcy od daty dostawy | UZP.2025.00361 | 46451 | 6048886.63
25_361_MERCK_2379 | DL-Dithiothreitol, suitable for electrophoresis, ≥99% | D9163-5G | 3483-12-3 | 5G | 1 | op | 1575.63 | 1575.63 | 12 miesięcy od daty dostawy | UZP.2025.00361 | 46451 | 6048886.63
25_361_MERCK_2380 | DL-Homocysteine ≥95% (titration) | H4628-1G | 454-29-5 | 1G | 1 | op | 619.92 | 619.92 | 12 miesięcy od daty dostawy | UZP.2025.00361 | 46451 | 6048886.63
25_361_MERCK_2381 | DL-Homocysteine ≥95% (titration) | H4628-5G | 454-29-5 | 5G | 1 | op | 2255.82 | 2255.82 | 12 miesięcy od daty dostawy | UZP.2025.00361 | 46451 | 6048886.63
25_361_MERCK_2382 | DL-Malic acid analytical standard | 94916-100MG | 6915-15-7 | 100MG | 1 | op | 282.9 | 282.9 | 12 miesięcy od daty dostawy | UZP.2025.00361 | 46451 | 6048886.63
25_361_MERCK_2383 | DL-Malic acid for biochemistry | 1003820250 | 6915-15-7 | 250G | 1 | op | 199.26 | 199.26 | 12 miesięcy od daty dostawy | UZP.2025.00361 | 46451 | 6048886.63
25_361_MERCK_2384 | DL-Malic acid ReagentPlus®, ≥99% | 240176-250G | 6915-15-7 | 250G | 1 | op | 567.03 | 567.03 | 12 miesięcy od daty dostawy | UZP.2025.00361 | 46451 | 6048886.63
25_361_MERCK_2385 | DL-Malic acid, ≥98% (capillary GC) | M0875-500G | 6915-15-7 | 500G | 1 | op | 284.13 | 284.13 | 12 miesięcy od daty dostawy | UZP.2025.00361 | 46451 | 6048886.63
25_361_MERCK_2386 | DL-Menthol, ≥95%, FCC, FG | W266507-1KG-K | 89-78-1 | 1KG | 1 | op | 615 | 615 | 12 miesięcy od daty dostawy | UZP.2025.00361 | 46451 | 6048886.63
25_361_MERCK_2387 | [9 empty] | UZP.2025.00361 | 46451 | 6048886.63
25_361_MERCK_2388 | DL-Panthenol, 99% | 295787-100G | 16485-10-2 | 100G | 1 | op | 312.42 | 312.42 | 12 miesięcy od daty dostawy | UZP.2025.00361 | 46451 | 6048886.63
25_361_MERCK_2389 | D-Luciferin sodium salt | L6882-5MG | 103404-75-7 | 5MG | 1 | op | 1067.64 | 1067.64 | 12 miesięcy od daty dostawy | UZP.2025.00361 | 46451 | 6048886.63
25_361_MERCK_2390 | DL-α-Tocopherol acetate. certified reference material, TraceCERT® | 92359-50MG | 7695-91-2 | 50MG | 1 | op | 328.41 | 328.41 | 12 miesięcy od daty dostawy | UZP.2025.00361 | 46451 | 6048886.63
25_361_MERCK_2391 | DL-α-Tocopherol methoxypolyethylene glycol succinate solution 2 wt. % in H2O | 733857-100ML | 1309573-60-1 | 100ML | 1 | op | 474.78 | 474.78 | 12 miesięcy od daty dostawy | UZP.2025.00361 | 46451 | 6048886.63
25_361_MERCK_2392 | D-Mannitol ≥98% (GC) | M4125-500G | 69-65-8 | 500G | 1 | op | 377.61 | 377.61 | 12 miesięcy od daty dostawy | UZP.2025.00361 | 46451 | 6048886.63
25_361_MERCK_2393 | D-Mannitol ≥98% (GC), suitable for plant cell culture | M1902-1KG | 69-65-8 | 1KG | 1 | op | 815.49 | 815.49 | 12 miesięcy od daty dostawy | UZP.2025.00361 | 46451 | 6048886.63
25_361_MERCK_2394 | DMEM Complete Medium, with 2mM L-Glut, Sodium Pyruvate, and 10% FBS contains DMEM high glucose medium with 2mM L-glut, sodium pyruvate, and 10% U.S. origin FBS | SLM-241-B |  | 500ML | 1 | op | 852.39 | 852.39 | 12 miesięcy od daty dostawy | UZP.2025.00361 | 46451 | 6048886.63
25_361_MERCK_2395 | DMEM/F-12 With HEPES, without ʟ-glutamine, ʟ-leucine, ʟ-lysine, ʟ-methionine, CaCl2, MgCl₂, MgSO4, sodium bicarbonate, and phenol red, powde, suitable for cell cutlure | D9785-10L |  | 10L | 1 | op | 506.76 | 506.76 | 12 miesięcy od daty dostawy | UZP.2025.00361 | 46451 | 6048886.63
25_361_MERCK_2396 | DNA Isolation Kit for Mammalian Blood kit of for 25 reactions | 11667327001 |  | 25 reactions | 1 | op | 1120.53 | 1120.53 | 12 miesięcy od daty dostawy | UZP.2025.00361 | 46451 | 6048886.63
25_361_MERCK_2397 | DNase I Amplification Grade | AMPD1-1KT |  | 1KT | 1 | op | 756.45 | 756.45 | 12 miesięcy od daty dostawy | UZP.2025.00361 | 46451 | 6048886.63
25_361_MERCK_2398 | DNaza I grade II, from bovine pancreas | 10104159001 |  | 100MG | 1 | op | 574.41 | 574.41 | 12 miesięcy od daty dostawy | UZP.2025.00361 | 46451 | 6048886.63
25_361_MERCK_2399 | Dobutamine hydrochloride | D0676-10MG | 49745-95-1 | 10MG | 1 | op | 341.94 | 341.94 | 12 miesięcy od daty dostawy | UZP.2025.00361 | 46451 | 6048886.63
25_361_MERCK_2400 | Docetaxel purum, ≥97.0% (HPLC) | 01885-5MG-F | 114977-28-5 | 5MG | 1 | op | 761.37 | 761.37 | 12 miesięcy od daty dostawy | UZP.2025.00361 | 46451 | 6048886.63
25_361_MERCK_2401 | Dodecanophenone, 98% | 252719-25G | 1674-38-0 | 25G | 1 | op | 259.53 | 259.53 | 12 miesięcy od daty dostawy | UZP.2025.00361 | 46451 | 6048886.63
25_361_MERCK_2402 | Dodecyltrimethylammonium bromide ≥98% | D8638-25G | 1119-94-4 | 25G | 1 | op | 863.46 | 863.46 | 12 miesięcy od daty dostawy | UZP.2025.00361 | 46451 | 6048886.63
25_361_MERCK_2403 | Donepezil hydrochloride CRS, European Pharmacopoeia (EP) Reference Standard | Y0002160 | 120011-70-3 | 50MG | 1 | op | 719.55 | 719.55 | 12 miesięcy od daty dostawy | UZP.2025.00361 | 46451 | 6048886.63
25_361_MERCK_2404 | Dopamine hydrochloride Pharmaceutical Secondary Standard; Certified Reference Material | PHR1090-1G | 62-31-7 | 1G | 1 | op | 392.37 | 392.37 | 12 miesięcy od daty dostawy | UZP.2025.00361 | 46451 | 6048886.63
25_361_MERCK_2405 | Dorsomorphin, ≥98% (HPLC) | P5499-5MG | 866405-64-3 | 5MG | 1 | op | 1311.18 | 1311.18 | 12 miesięcy od daty dostawy | UZP.2025.00361 | 46451 | 6048886.63
25_361_MERCK_2406 | Doxorubicin Hydrochloride Pharmaceutical Secondary Standard; Certified Reference Material | PHR1789-200MG | 25316-40-9 | 200MG | 1 | op | 2549.79 | 2549.79 | 12 miesięcy od daty dostawy | UZP.2025.00361 | 46451 | 6048886.63
25_361_MERCK_2407 | Doxorubicin hydrochloride. 98.0-102.0% (HPLC) | D1515-10MG | 25316-40-9 | 10MG | 1 | op | 1439.1 | 1439.1 | 12 miesięcy od daty dostawy | UZP.2025.00361 | 46451 | 6048886.63
25_361_MERCK_2408 | Doxorubicin hydrochloride. European Pharmacopoeia (EP) Reference Standard | D2975000 | 25316-40-9 | 150MG | 1 | op | 924.96 | 924.96 | 12 miesięcy od daty dostawy | UZP.2025.00361 | 46451 | 6048886.63
25_361_MERCK_2409 | Doxycycline hyclate | D9891-10G | 24390-14-5 | 10G | 1 | op | 1327.17 | 1327.17 | 12 miesięcy od daty dostawy | UZP.2025.00361 | 46451 | 6048886.63
25_361_MERCK_2410 | Doxycycline hyclate | D9891-1G | 24390-14-5 | 1G | 1 | op | 329.64 | 329.64 | 12 miesięcy od daty dostawy | UZP.2025.00361 | 46451 | 6048886.63
25_361_MERCK_2411 | Doxycycline hyclate | D9891-25G | 24390-14-5 | 25G | 1 | op | 2630.97 | 2630.97 | 12 miesięcy od daty dostawy | UZP.2025.00361 | 46451 | 6048886.63
25_361_MERCK_2412 | Doxycycline hyclate | D9891-5G | 24390-14-5 | 5G | 1 | op | 856.08 | 856.08 | 12 miesięcy od daty dostawy | UZP.2025.00361 | 46451 | 6048886.63
25_361_MERCK_2413 | Doxycycline hyclate VETRANAL®, analytical standard | 33429-100MG-R | 24390-14-5 | 100MG | 1 | op | 277.98 | 277.98 | 12 miesięcy od daty dostawy | UZP.2025.00361 | 46451 | 6048886.63
25_361_MERCK_2414 | Doxycycline Hydrochloride, Ready Made Solution | D3072-1ML | 10592-13-9 | 1ML | 1 | op | 265.68 | 265.68 | 12 miesięcy od daty dostawy | UZP.2025.00361 | 46451 | 6048886.63
25_361_MERCK_2415 | Dozownik HandyStep touch S z uniwersalnym statywem zasilającym i uchwytem | BR705211-1EA |  | 1EA | 1 | op | 5282.85 | 5282.85 | 12 miesięcy od daty dostawy | UZP.2025.00361 | 46451 | 6048886.63
25_361_MERCK_2416 | Dozownik HandyStep touch, z uniwersalnym statywem zasilającym i uchwytem | BR705201-1EA |  | 1EA | 1 | op | 4205.37 | 4205.37 | 12 miesięcy od daty dostawy | UZP.2025.00361 | 46451 | 6048886.63
25_361_MERCK_2417 | D-Pantothenic acid hemicalcium salt, ≥98.0% | 21210-5G-F | 137-08-6 | 5G | 1 | op | 121.77 | 121.77 | 12 miesięcy od daty dostawy | UZP.2025.00361 | 46451 | 6048886.63
25_361_MERCK_2418 | D-Pinitol analytical standard | 74948-25MG | 10284-63-6 | 25MG | 1 | op | 402.21 | 402.21 | 12 miesięcy od daty dostawy | UZP.2025.00361 | 46451 | 6048886.63
25_361_MERCK_2419 | D-Pinitol, 95% | 441252-500MG | 10284-63-6 | 500MG | 1 | op | 291.51 | 291.51 | 12 miesięcy od daty dostawy | UZP.2025.00361 | 46451 | 6048886.63
25_361_MERCK_2420 | DPX Mountant for histology. slide mounting medium | 06522-100ML |  | 100ML | 1 | op | 130.38 | 130.38 | 12 miesięcy od daty dostawy | UZP.2025.00361 | 46451 | 6048886.63
25_361_MERCK_2421 | DPX new non-aqueous mounting medium for microscopy | 1005790500 |  | 500ML | 1 | op | 293.76 | 293.76 | 12 miesięcy od daty dostawy | UZP.2025.00361 | 46451 | 6048886.63
25_361_MERCK_2422 | Dragendorff reagent for TLC derivatization | 44578-100ML-F | 39775-75-2 | 100ML | 1 | op | 480.93 | 480.93 | 12 miesięcy od daty dostawy | UZP.2025.00361 | 46451 | 6048886.63
25_361_MERCK_2423 | D-Ribulose 1,5-bisphosphate sodium salt hydrate | R0878-25MG | 14689-84-0 | 25MG | 1 | op | 1223.85 | 1223.85 | 12 miesięcy od daty dostawy | UZP.2025.00361 | 46451 | 6048886.63
25_361_MERCK_2424 | D-Ribulose 1,5-Diphosphate Carboxylase from spinach | R8000-5UN | 9027-23-0 | 5UN | 1 | op | 3072.54 | 3072.54 | 12 miesięcy od daty dostawy | UZP.2025.00361 | 46451 | 6048886.63
25_361_MERCK_2425 | Driselase™ from Basidiomycetes sp. | D9515-1G | 85186-71-6 | 1G | 1 | op | 578.1 | 578.1 | 12 miesięcy od daty dostawy | UZP.2025.00361 | 46451 | 6048886.63
25_361_MERCK_2426 | D-Sorbitol, ≥98% (GC) | S1876-1KG | 50-70-4 | 1KG | 1 | op | 297.66 | 297.66 | 12 miesięcy od daty dostawy | UZP.2025.00361 | 46451 | 6048886.63
25_361_MERCK_2427 | D-Sorbitol, ≥98% (GC), for molecular biology | S6021-1KG | 50-70-4 | 1KG | 1 | op | 471.09 | 471.09 | 12 miesięcy od daty dostawy | UZP.2025.00361 | 46451 | 6048886.63
25_361_MERCK_2428 | D-Sorbitol, 99% (GC) | 240850-5G | 50-70-4 | 5G | 1 | op | 231.24 | 231.24 | 12 miesięcy od daty dostawy | UZP.2025.00361 | 46451 | 6048886.63
25_361_MERCK_2429 | DTT crystalline powder, =97% (Ellman′s reagent), M- r 154.3 | 10197777001 | 3483-12-3 | 2G | 1 | op | 367.77 | 367.77 | 12 miesięcy od daty dostawy | UZP.2025.00361 | 46451 | 6048886.63
25_361_MERCK_2430 | DTT crystalline powder, =97% (Ellman′s reagent), Mr 154.3 | 11583786001 | 3483-12-3 | 25G | 1 | op | 2843.76 | 2843.76 | 12 miesięcy od daty dostawy | UZP.2025.00361 | 46451 | 6048886.63
25_361_MERCK_2431 | Dulbecco’s Modified Eagle’s Medium - high glucose With 4500 mg/L glucose and sodium bicarbonate, without L-glutamine and sodium pyruvate, liquid, sterile-filtered, suitable for cell culture, suitable for hybridoma | D5671-500ML |  | 500ML | 1 | op | 164.82 | 164.82 | 12 miesięcy od daty dostawy | UZP.2025.00361 | 46451 | 6048886.63
25_361_MERCK_2432 | Dulbecco’s Modified Eagle’s Medium - high glucose With 4500 mg/L glucose, L-glutamine, and sodium bicarbonate, without sodium pyruvate, liquid, sterile-filtered, suitable for cell culture | D5796-500ML |  | 500ML | 1 | op | 129.15 | 129.15 | 12 miesięcy od daty dostawy | UZP.2025.00361 | 46451 | 6048886.63
25_361_MERCK_2433 | Dulbecco’s Modified Eagle’s Medium - high glucose With 4500 mg/L glucose, L-glutamine, and sodium bicarbonate, without sodium pyruvate, liquid, sterile-filtered, suitable for cell culture | D5796-6X500ML |  | 6X500ML | 1 | op | 740.46 | 740.46 | 12 miesięcy od daty dostawy | UZP.2025.00361 | 46451 | 6048886.63
25_361_MERCK_2434 | Dulbecco’s Modified Eagle’s Medium - high glucose with 4500 mg/L glucose, L-glutamine, sodium pyruvate, and sodium bicarbonate, liquid, sterile-filtered, suitable for cell culture | D6429-1L |  | 1L | 1 | op | 243.54 | 243.54 | 12 miesięcy od daty dostawy | UZP.2025.00361 | 46451 | 6048886.63
25_361_MERCK_2435 | Dulbecco’s Modified Eagle’s Medium - high glucose with 4500 mg/L glucose, L-glutamine, sodium pyruvate, and sodium bicarbonate, liquid, sterile-filtered, suitable for cell culture | D6429-500ML |  | 500ML | 1 | op | 110.7 | 110.7 | 12 miesięcy od daty dostawy | UZP.2025.00361 | 46451 | 6048886.63
25_361_MERCK_2436 | Dulbecco’s Modified Eagle’s Medium - high glucose with 4500 mg/L glucose, L-glutamine, sodium pyruvate, and sodium bicarbonate, liquid, sterile-filtered, suitable for cell culture | D6429-6X500ML |  | 6X500ML | 1 | op | 575.64 | 575.64 | 12 miesięcy od daty dostawy | UZP.2025.00361 | 46451 | 6048886.63
25_361_MERCK_2437 | Dulbecco’s Modified Eagle’s Medium - high glucose With 4500 mg/L glucose, sodium pyruvate, and sodium bicarbonate, without L-glutamine, liquid, sterile-filtered, suitable for cell culture | D6546-500ML |  | 500ML | 1 | op | 136.53 | 136.53 | 12 miesięcy od daty dostawy | UZP.2025.00361 | 46451 | 6048886.63
25_361_MERCK_2438 | Dulbecco’s Modified Eagle’s Medium - high glucose with 4500 mg/L glucose, sodium pyruvate, and sodium bicarbonate, without L-glutamine, liquid, sterile-filtered, suitable for cell culture | D6546-6X500ML |  | 6X500ML | 1 | op | 852.39 | 852.39 | 12 miesięcy od daty dostawy | UZP.2025.00361 | 46451 | 6048886.63
25_361_MERCK_2439 | Dulbecco’s Modified Eagle’s Medium - high glucose With 4500 mg/L glucose and L-glutamine, without sodium bicarbonate, powder, suitable for cell culture | D5648-10L |  | 10L | 1 | op | 184.5 | 184.5 | 12 miesięcy od daty dostawy | UZP.2025.00361 | 46451 | 6048886.63
25_361_MERCK_2440 | Dulbecco’s Modified Eagle’s Medium - high glucose. With 4500 mg/L glucose and sodium bicarbonate, without L-glutamine, sodium pyruvate, and phenol red | D1145-500ML |  | 500ML | 1 | op | 166.05 | 166.05 | 12 miesięcy od daty dostawy | UZP.2025.00361 | 46451 | 6048886.63
25_361_MERCK_2441 | Dulbecco’s Modified Eagle’s Medium - low glucose 10 ×, With 1000 mg/L glucose (1x), without L-glutamine, sodium bicarbonate, and folic acid, liquid, sterile-filtered, suitable for cell culture | D2429-100ML |  | 100ML | 1 | op | 212.79 | 212.79 | 12 miesięcy od daty dostawy | UZP.2025.00361 | 46451 | 6048886.63
25_361_MERCK_2442 | Dulbecco’s Modified Eagle’s Medium - low glucose With 1000 mg/L glucose and L-glutamine, without sodium bicarbonate, powder, suitable for cell culture | D5523-10X1L |  | 10X1L | 1 | op | 265.68 | 265.68 | 12 miesięcy od daty dostawy | UZP.2025.00361 | 46451 | 6048886.63
25_361_MERCK_2443 | Dulbecco’s Modified Eagle’s Medium - low glucose with 1000 mg/L glucose, and sodium bicarbonate, without L-glutamine and phenol red, liquid, sterile-filtered, suitable for cell culture | D5921-500ML |  | 500ML | 1 | op | 183.27 | 183.27 | 12 miesięcy od daty dostawy | UZP.2025.00361 | 46451 | 6048886.63
25_361_MERCK_2444 | Dulbecco’s Modified Eagle’s Medium - low glucose with 1000 mg/L glucose, L-glutamine, and sodium bicarbonate, liquid, sterile-filtered, suitable for cell culture | D6046-500ML |  | 500ML | 1 | op | 138.99 | 138.99 | 12 miesięcy od daty dostawy | UZP.2025.00361 | 46451 | 6048886.63
25_361_MERCK_2445 | Dulbecco’s Modified Eagle’s Medium - low glucose, liquid, sterile-filtered, suitable for cell culture, designed for isotope labeling in cell culture applications | D9443-500ML |  | 500ML | 1 | op | 371.46 | 371.46 | 12 miesięcy od daty dostawy | UZP.2025.00361 | 46451 | 6048886.63
25_361_MERCK_2446 | Dulbecco’s Phosphate Buffered Saline liquid, Modified, without calcium chloride and magnesium chloride, liquid, sterile-filtered, suitable for cell culture | D8537-1L |  | 1L | 1 | op | 241.08 | 241.08 | 12 miesięcy od daty dostawy | UZP.2025.00361 | 46451 | 6048886.63
25_361_MERCK_2447 | Dulbecco’s Phosphate Buffered Saline liquid, Modified, without calcium chloride and magnesium chloride, liquid, sterile-filtered, suitable for cell culture | D8537-500ML |  | 500ML | 1 | op | 95.94 | 95.94 | 12 miesięcy od daty dostawy | UZP.2025.00361 | 46451 | 6048886.63
25_361_MERCK_2448 | Dulbecco’s Phosphate Buffered Saline liquid, Modified, without calcium chloride and magnesium chloride, liquid, sterile-filtered, suitable for cell culture | D8537-6X1L |  | 6X1L | 1 | op | 1255.83 | 1255.83 | 12 miesięcy od daty dostawy | UZP.2025.00361 | 46451 | 6048886.63
25_361_MERCK_2449 | Dulbecco’s Phosphate Buffered Saline liquid, Modified, without calcium chloride and magnesium chloride, liquid, sterile-filtered, suitable for cell culture | D8537-6X500ML |  | 6X500ML | 1 | op | 522.75 | 522.75 | 12 miesięcy od daty dostawy | UZP.2025.00361 | 46451 | 6048886.63
25_361_MERCK_2450 | Dulbecco’s Phosphate Buffered Saline Modified, without calcium chloride and magnesium chloride, liquid, sterile-filtered, suitable for cell culture | D8537-24X500ML |  | 24X500ML | 1 | op | 2296.41 | 2296.41 | 12 miesięcy od daty dostawy | UZP.2025.00361 | 46451 | 6048886.63
25_361_MERCK_2451 | Dulbecco’s Phosphate Buffered Saline with MgCl2 and CaCl2, liquid, sterile-filtered, suitable for cell culture | D8662-500ML |  | 500ML | 1 | op | 107.01 | 107.01 | 12 miesięcy od daty dostawy | UZP.2025.00361 | 46451 | 6048886.63
25_361_MERCK_2452 | Dulbecco’s Phosphate Buffered Saline. liquid, sterile-filtered, DPBS Modified 10X, without calcium, without magnesium, suitable for cell culture | 59331C-1000ML |  | 1000ML | 1 | op | 319.8 | 319.8 | 12 miesięcy od daty dostawy | UZP.2025.00361 | 46451 | 6048886.63
25_361_MERCK_2453 | Dulbecco’s Phosphate Buffered Saline. Modified, without calcium chloride and magnesium chloride, powder, suitable for cell culture | D5652-10X1L |  | 10X1L | 1 | op | 289.05 | 289.05 | 12 miesięcy od daty dostawy | UZP.2025.00361 | 46451 | 6048886.63
25_361_MERCK_2454 | Dulbecco’s Phosphate Buffered Saline. Modified, without calcium chloride and magnesium chloride, powder, suitable for cell culture | D5652-50L |  | 50L | 1 | op | 575.64 | 575.64 | 12 miesięcy od daty dostawy | UZP.2025.00361 | 46451 | 6048886.63
25_361_MERCK_2455 | DURAN® Cylinder, with knobbed lid, polished rim, 120 x 120 mm, 1000 ml | DUAN2420505 |  | 1EA | 1 | op | 257.07 | 257.07 | 12 miesięcy od daty dostawy | UZP.2025.00361 | 46451 | 6048886.63
25_361_MERCK_2456 | DURAN® Cylinder, with knobbed lid, polished rim, 260 x 260 mm, 12000 ml | DUAN2420532 |  | 1EA | 1 | op | 1135.29 | 1135.29 | 12 miesięcy od daty dostawy | UZP.2025.00361 | 46451 | 6048886.63
25_361_MERCK_2457 | DURAN® Cylinder, with knobbed lid, polished rim, 80 x 80 mm, 250 ml | DUAN2420501 |  | 10EA | 1 | op | 1906.5 | 1906.5 | 12 miesięcy od daty dostawy | UZP.2025.00361 | 46451 | 6048886.63
25_361_MERCK_2458 | Duran® laboratory bottles, with caps. capacity 100 mL, blue PP screw cap and pouring ring | Z305170-10EA |  | 10EA | 1 | op | 362.85 | 362.85 | 12 miesięcy od daty dostawy | UZP.2025.00361 | 46451 | 6048886.63
25_361_MERCK_2459 | Duran® laboratory bottles, with caps. capacity 50 mL, blue PP screw cap and pouring ring | Z305162-10EA |  | 10EA | 1 | op | 424.35 | 424.35 | 12 miesięcy od daty dostawy | UZP.2025.00361 | 46451 | 6048886.63
25_361_MERCK_2460 | DURAN® Measuring Cylinder, 10 ml, Class A, UKAS certificate | DWK213970802-1EA |  | 1EA | 1 | op | 602.7 | 602.7 | 12 miesięcy od daty dostawy | UZP.2025.00361 | 46451 | 6048886.63
25_361_MERCK_2461 | DURAN® Measuring Cylinder, 100 ml, Class A, UKAS certificate | DWK213972409-1EA |  | 1EA | 1 | op | 613.77 | 613.77 | 12 miesięcy od daty dostawy | UZP.2025.00361 | 46451 | 6048886.63
25_361_MERCK_2462 | DURAN® Measuring Cylinder, 1000 ml, Class A, UKAS certificate | DWK213975406-1EA |  | 1EA | 1 | op | 829.02 | 829.02 | 12 miesięcy od daty dostawy | UZP.2025.00361 | 46451 | 6048886.63
25_361_MERCK_2463 | DURAN® Measuring Cylinder, 2000 ml, Class A, UKAS certificate | DWK213976308-1EA |  | 1EA | 1 | op | 1044.27 | 1044.27 | 12 miesięcy od daty dostawy | UZP.2025.00361 | 46451 | 6048886.63
25_361_MERCK_2464 | DURAN® Measuring Cylinder, 25 ml, Class A, UKAS certificate | DWK213971404-1EA |  | 1EA | 1 | op | 613.77 | 613.77 | 12 miesięcy od daty dostawy | UZP.2025.00361 | 46451 | 6048886.63
25_361_MERCK_2465 | DURAN® Measuring Cylinder, 250 ml, Class A, UKAS certificate | DWK213973602-1EA |  | 1EA | 1 | op | 662.97 | 662.97 | 12 miesięcy od daty dostawy | UZP.2025.00361 | 46451 | 6048886.63
25_361_MERCK_2466 | DURAN® Measuring Cylinder, 5 ml, Class A, UKAS certificate | DWK213970708-1EA |  | 1EA | 1 | op | 602.7 | 602.7 | 12 miesięcy od daty dostawy | UZP.2025.00361 | 46451 | 6048886.63
25_361_MERCK_2467 | DURAN® Measuring Cylinder, 50 ml, Class A, UKAS certificate | DWK213971704-1EA |  | 1EA | 1 | op | 613.77 | 613.77 | 12 miesięcy od daty dostawy | UZP.2025.00361 | 46451 | 6048886.63
25_361_MERCK_2468 | DURAN® Measuring Cylinder, 500 ml, Class A, UKAS certificate | DWK213974401-1EA |  | 1EA | 1 | op | 734.31 | 734.31 | 12 miesięcy od daty dostawy | UZP.2025.00361 | 46451 | 6048886.63
25_361_MERCK_2469 | DURAN® Measuring cylinder, hexagonal base, class B, white graduation, 10 ml | DWK213960801-2EA |  | 2EA | 1 | op | 93.48 | 93.48 | 12 miesięcy od daty dostawy | UZP.2025.00361 | 46451 | 6048886.63
25_361_MERCK_2470 | DURAN® Measuring cylinder, hexagonal base, class B, white graduation, 2000 ml | DWK213966307-1EA |  | 1EA | 1 | op | 398.52 | 398.52 | 12 miesięcy od daty dostawy | UZP.2025.00361 | 46451 | 6048886.63
25_361_MERCK_2471 | DURAN® Measuring cylinder, hexagonal base, class B, white graduation, 25 ml | DWK213961403-2EA |  | 2EA | 1 | op | 97.17 | 97.17 | 12 miesięcy od daty dostawy | UZP.2025.00361 | 46451 | 6048886.63
25_361_MERCK_2472 | DURAN® Measuring cylinder, hexagonal base, class B, white graduation, 250 ml | DWK213963601-2EA |  | 2EA | 1 | op | 157.44 | 157.44 | 12 miesięcy od daty dostawy | UZP.2025.00361 | 46451 | 6048886.63
25_361_MERCK_2473 | DURAN® Measuring cylinder, hexagonal base, class B, white graduation, 5 ml | DWK213960707-2EA |  | 2EA | 1 | op | 87.33 | 87.33 | 12 miesięcy od daty dostawy | UZP.2025.00361 | 46451 | 6048886.63
25_361_MERCK_2474 | DURAN® Measuring cylinder, hexagonal base, class B, white graduation, 50 ml | DWK213961703-2EA |  | 2EA | 1 | op | 100.86 | 100.86 | 12 miesięcy od daty dostawy | UZP.2025.00361 | 46451 | 6048886.63
25_361_MERCK_2475 | DURAN® Measuring cylinder, hexagonal base, class B, white graduation, 500 ml | DWK213964409-2EA |  | 2EA | 1 | op | 249.69 | 249.69 | 12 miesięcy od daty dostawy | UZP.2025.00361 | 46451 | 6048886.63
25_361_MERCK_2476 | DURAN® Measuring cylinder, main points ring graduation, blue, class A, hexagonal base, 10 ml | DWK213900804-2EA |  | 2EA | 1 | op | 89.79 | 89.79 | 12 miesięcy od daty dostawy | UZP.2025.00361 | 46451 | 6048886.63
25_361_MERCK_2477 | DURAN® Measuring cylinder, main points ring graduation, blue, class A, hexagonal base, 1000 ml | DWK213905408-1EA |  | 1EA | 1 | op | 271.83 | 271.83 | 12 miesięcy od daty dostawy | UZP.2025.00361 | 46451 | 6048886.63
25_361_MERCK_2478 | DURAN® Measuring cylinder, main points ring graduation, blue, class A, hexagonal base, 2000 ml | DWK213906301-1EA |  | 1EA | 1 | op | 473.55 | 473.55 | 12 miesięcy od daty dostawy | UZP.2025.00361 | 46451 | 6048886.63
25_361_MERCK_2479 | DURAN® Measuring cylinder, main points ring graduation, blue, class A, hexagonal base, 25 ml | DWK213901406-2EA |  | 2EA | 1 | op | 94.71 | 94.71 | 12 miesięcy od daty dostawy | UZP.2025.00361 | 46451 | 6048886.63
25_361_MERCK_2480 | DURAN® Measuring cylinder, main points ring graduation, blue, class A, hexagonal base, 5 ml | DWK213900701-2EA |  | 2EA | 1 | op | 91.02 | 91.02 | 12 miesięcy od daty dostawy | UZP.2025.00361 | 46451 | 6048886.63
25_361_MERCK_2481 | DURAN® Measuring cylinder, main points ring graduation, blue, class A, hexagonal base, 50 ml | DWK213901706-2EA |  | 2EA | 1 | op | 102.09 | 102.09 | 12 miesięcy od daty dostawy | UZP.2025.00361 | 46451 | 6048886.63
25_361_MERCK_2482 | DURAN® Measuring cylinders, hexagonal base, without graduation, 10 ml, without stamping in foot | DWK213910879-10EA |  | 10EA | 1 | op | 321.03 | 321.03 | 12 miesięcy od daty dostawy | UZP.2025.00361 | 46451 | 6048886.63
25_361_MERCK_2483 | DURAN® Measuring cylinders, hexagonal base, without graduation, 100 ml, without stamping in foot | DWK213912477-10EA |  | 10EA | 1 | op | 341.94 | 341.94 | 12 miesięcy od daty dostawy | UZP.2025.00361 | 46451 | 6048886.63
25_361_MERCK_2484 | DURAN® Measuring cylinders, hexagonal base, without graduation, 1000 ml, without stamping in foot | DWK213915474-1EA |  | 1EA | 1 | op | 120.54 | 120.54 | 12 miesięcy od daty dostawy | UZP.2025.00361 | 46451 | 6048886.63
25_361_MERCK_2485 | DURAN® Measuring cylinders, hexagonal base, without graduation, 2000 ml, without stamping in foot | DWK213916376-1EA |  | 1EA | 1 | op | 354.24 | 354.24 | 12 miesięcy od daty dostawy | UZP.2025.00361 | 46451 | 6048886.63
25_361_MERCK_2486 | DURAN® Measuring cylinders, hexagonal base, without graduation, 25 ml, without stamping in foot | DWK213911472-10EA |  | 10EA | 1 | op | 318.57 | 318.57 | 12 miesięcy od daty dostawy | UZP.2025.00361 | 46451 | 6048886.63
25_361_MERCK_2487 | DURAN® Measuring cylinders, hexagonal base, without graduation, 250 ml, without stamping in foot | DWK213913679-10EA |  | 10EA | 1 | op | 546.12 | 546.12 | 12 miesięcy od daty dostawy | UZP.2025.00361 | 46451 | 6048886.63
25_361_MERCK_2488 | DURAN® Measuring cylinders, hexagonal base, without graduation, 5 ml, without stamping in foot | DWK213910776-10EA |  | 10EA | 1 | op | 309.96 | 309.96 | 12 miesięcy od daty dostawy | UZP.2025.00361 | 46451 | 6048886.63
25_361_MERCK_2489 | DURAN® Measuring cylinders, hexagonal base, without graduation, 50 ml, without stamping in foot | DWK213911772-10EA |  | 10EA | 1 | op | 287.82 | 287.82 | 12 miesięcy od daty dostawy | UZP.2025.00361 | 46451 | 6048886.63
25_361_MERCK_2490 | DURAN® Measuring cylinders, hexagonal base, without graduation, 500 ml, without stamping in foot | DWK213914478-10EA |  | 10EA | 1 | op | 937.26 | 937.26 | 12 miesięcy od daty dostawy | UZP.2025.00361 | 46451 | 6048886.63
25_361_MERCK_2491 | DURAN® Mixing cylinder, hexagonal base, class B, white graduation, NS 10/19, octagonal PE-stopper, 10 ml | DWK216180801-2EA |  | 2EA | 1 | op | 215.25 | 215.25 | 12 miesięcy od daty dostawy | UZP.2025.00361 | 46451 | 6048886.63
25_361_MERCK_2492 | DURAN® Mixing cylinder, hexagonal base, class B, white graduation, NS 14/23, octagonal PE-stopper, 25 ml | DWK216181403-2EA |  | 2EA | 1 | op | 220.17 | 220.17 | 12 miesięcy od daty dostawy | UZP.2025.00361 | 46451 | 6048886.63
25_361_MERCK_2493 | DURAN® Mixing cylinder, hexagonal base, class B, white graduation, NS 19/26, octagonal PE-stopper, 50 ml | DWK216181703-2EA |  | 2EA | 1 | op | 249.69 | 249.69 | 12 miesięcy od daty dostawy | UZP.2025.00361 | 46451 | 6048886.63
25_361_MERCK_2494 | DURAN® Mixing cylinder, hexagonal base, class B, white graduation, NS 24/29, octagonal PE-stopper, 100 ml | DWK216182408-2EA |  | 2EA | 1 | op | 261.99 | 261.99 | 12 miesięcy od daty dostawy | UZP.2025.00361 | 46451 | 6048886.63
25_361_MERCK_2495 | DURAN® Mixing cylinder, hexagonal base, class B, white graduation, NS 29/32, octagonal PE-stopper, 250 ml | DWK216183601-2EA |  | 2EA | 1 | op | 394.83 | 394.83 | 12 miesięcy od daty dostawy | UZP.2025.00361 | 46451 | 6048886.63
25_361_MERCK_2496 | DURAN® Mixing cylinder, hexagonal base, class B, white graduation, NS 34/35, octagonal PE-stopper, 500 ml | DWK216184409-2EA |  | 2EA | 1 | op | 627.3 | 627.3 | 12 miesięcy od daty dostawy | UZP.2025.00361 | 46451 | 6048886.63
25_361_MERCK_2497 | DURAN® Mixing cylinder, hexagonal base, class B, white graduation, NS 45/40, octagonal PE-stopper, 1000 ml | DWK216185405-1EA |  | 1EA | 1 | op | 457.56 | 457.56 | 12 miesięcy od daty dostawy | UZP.2025.00361 | 46451 | 6048886.63
25_361_MERCK_2498 | DURAN® Super Duty measuring cylinder, low form, with graduation, class B, 1000ml | DWK213945403-2EA |  | 2EA | 1 | op | 883.14 | 883.14 | 12 miesięcy od daty dostawy | UZP.2025.00361 | 46451 | 6048886.63
25_361_MERCK_2499 | DURAN® Super Duty measuring cylinder, low form, with graduation, class B, 100ml | DWK213942406-2EA |  | 2EA | 1 | op | 370.23 | 370.23 | 12 miesięcy od daty dostawy | UZP.2025.00361 | 46451 | 6048886.63
25_361_MERCK_2500 | DURAN® Super Duty measuring cylinder, low form, with graduation, class B, 250ml | DWK213943608-2EA |  | 2EA | 1 | op | 477.24 | 477.24 | 12 miesięcy od daty dostawy | UZP.2025.00361 | 46451 | 6048886.63
25_361_MERCK_2501 | DURAN® Super Duty measuring cylinder, low form, with graduation, class B, 500ml | DWK213944407-2EA |  | 2EA | 1 | op | 599.01 | 599.01 | 12 miesięcy od daty dostawy | UZP.2025.00361 | 46451 | 6048886.63
25_361_MERCK_2502 | DUROPLAN Petri dish, 120 x 20 mm | Z231541-10EA |  | 10EA | 1 | op | 688.8 | 688.8 | 12 miesięcy od daty dostawy | UZP.2025.00361 | 46451 | 6048886.63
25_361_MERCK_2503 | D-α-Hydroxyglutaric acid disodium salt | H8378-100MG | 103404-90-6 | 100MG | 1 | op | 1318.56 | 1318.56 | 12 miesięcy od daty dostawy | UZP.2025.00361 | 46451 | 6048886.63
25_361_MERCK_2504 | easyCyte Yearly HT PM Kit, ECHT0110-5890 | LUMIFC-0344-01 |  | 1EA | 1 | op | 8097.09 | 8097.09 | 12 miesięcy od daty dostawy | UZP.2025.00361 | 46451 | 6048886.63
25_361_MERCK_2505 | ECACC CELL LINE MRC-5 (PD 30) Cell Line human | 05090501-1VL |  | 1VL | 1 | op | 3097.14 | 3097.14 | 12 miesięcy od daty dostawy | UZP.2025.00361 | 46451 | 6048886.63
25_361_MERCK_2506 | Ecgonine methyl ester-D3 solution | E-002-1ML | 136765-34-9 | 1ML | 1 | op | 168.51 | 168.51 | 12 miesięcy od daty dostawy | UZP.2025.00361 | 46451 | 6048886.63
25_361_MERCK_2507 | Echinacoside analytical standard | 07538-10MG | 82854-37-3 | 10MG | 1 | op | 526.44 | 526.44 | 12 miesięcy od daty dostawy | UZP.2025.00361 | 46451 | 6048886.63
25_361_MERCK_2508 | ECL™ Blotting Reagents. Cytiva RPN2109 | GERPN2109 |  | pkg of 1 kit | 1 | op | 1067.64 | 1067.64 | 12 miesięcy od daty dostawy | UZP.2025.00361 | 46451 | 6048886.63
25_361_MERCK_2509 | ECL™ Select Western Blotting Detection Reagent, Cytiva RPN2235 | GERPN2235 |  | pkg of 1 kit | 1 | op | 2153.73 | 2153.73 | 12 miesięcy od daty dostawy | UZP.2025.00361 | 46451 | 6048886.63
25_361_MERCK_2510 | ECM Cell Adhesion Array Kit, colorimetric. The ECM Cell Adhesion Array kit is useful for assessing specific cell surface integrins, monitoring in vitro cell differentiation, or screening potential cell adhesion promoters/inhibitors. | ECM540 |  | 1EA | 1 | op | 3054.09 | 3054.09 | 12 miesięcy od daty dostawy | UZP.2025.00361 | 46451 | 6048886.63
25_361_MERCK_2511 | ECO Brij® S100. average Mn ~4,670 | STS0216-250G | 9005-00-9 | 250G | 1 | op | 184.5 | 184.5 | 12 miesięcy od daty dostawy | UZP.2025.00361 | 46451 | 6048886.63
25_361_MERCK_2512 | EC-Oxyrase®. | SAE0010-5ML |  | 5ML | 1 | op | 645.75 | 645.75 | 12 miesięcy od daty dostawy | UZP.2025.00361 | 46451 | 6048886.63
25_361_MERCK_2513 | Ectoine, ≥95.0% (HPLC) | 81619-10G-F | 96702-03-3 | 10G | 1 | op | 1084.86 | 1084.86 | 12 miesięcy od daty dostawy | UZP.2025.00361 | 46451 | 6048886.63
25_361_MERCK_2514 | Ectoine, ≥95.0% (HPLC) | 81619-1G-F | 96702-03-3 | 1G | 1 | op | 118.08 | 118.08 | 12 miesięcy od daty dostawy | UZP.2025.00361 | 46451 | 6048886.63
25_361_MERCK_2515 | EDAC, Hydrochloride. EDAC HCl is a water-soluble derivative of carbodiimide useful for conjugating haptens to proteins and polypeptides | 341006-25GM | 25952-53-8 | 25GM | 1 | op | 1701.09 | 1701.09 | 12 miesięcy od daty dostawy | UZP.2025.00361 | 46451 | 6048886.63
25_361_MERCK_2516 | EDAC, Hydrochloride. EDAC HCl is a water-soluble derivative of carbodiimide useful for conjugating haptens to proteins and polypeptides | 341006-5GM | 25952-53-8 | 5GM | 1 | op | 628.53 | 628.53 | 12 miesięcy od daty dostawy | UZP.2025.00361 | 46451 | 6048886.63
25_361_MERCK_2517 | Egg PG. Avanti Research™ - A Croda Brand | 841138P-200MG | 383907-64-0 | 200MG | 1 | op | 1835.16 | 1835.16 | 12 miesięcy od daty dostawy | UZP.2025.00361 | 46451 | 6048886.63
25_361_MERCK_2518 | Egg yolk tellurite emulsion pasteurized 20%, for microbiology | 1037850001 |  | 10EA | 1 | op | 1319.79 | 1319.79 | 12 miesięcy od daty dostawy | UZP.2025.00361 | 46451 | 6048886.63
25_361_MERCK_2519 | EGTA, Molecular Biology Grade | 324626-25GM | 67-42-5 | 25GM | 1 | op | 774.9 | 774.9 | 12 miesięcy od daty dostawy | UZP.2025.00361 | 46451 | 6048886.63
25_361_MERCK_2520 | Eksykator 100 mm, z kołnierzem płaskim, bez połączenia, z pokrywą z gałką | Z317403-1EA |  | 1EA | 1 | op | 761.37 | 761.37 | 12 miesięcy od daty dostawy | UZP.2025.00361 | 46451 | 6048886.63
25_361_MERCK_2521 | Eksykator 150 mm, koł. pł., bez połączenia, z pokrywą z gałką | Z317411-1EA |  | 1EA | 1 | op | 892.98 | 892.98 | 12 miesięcy od daty dostawy | UZP.2025.00361 | 46451 | 6048886.63
25_361_MERCK_2522 | Eksykator 200 mm, koł. pł., bez połączenia, z pokrywą z gałką | Z317438-1EA |  | 1EA | 1 | op | 1075.02 | 1075.02 | 12 miesięcy od daty dostawy | UZP.2025.00361 | 46451 | 6048886.63
25_361_MERCK_2523 | Eksykator 250 mm, koł. pł., bez połączenia, z pokrywą z gałką. | Z317446-1EA |  | 1EA | 1 | op | 1654.35 | 1654.35 | 12 miesięcy od daty dostawy | UZP.2025.00361 | 46451 | 6048886.63
25_361_MERCK_2524 | Eksykator 300 mm, z kołnierzem płaskim, bez połączenia, z pokrywą z gałką | Z317454-1EA |  | 1EA | 1 | op | 2527.65 | 2527.65 | 12 miesięcy od daty dostawy | UZP.2025.00361 | 46451 | 6048886.63
25_361_MERCK_2525 | Eksykator DN250 MOBILEX GL32 Pokr z gw., zawór wrzecionem PTFE. DURAN, płytka porc. w komplecie | DUAN247836655 |  | 1EA | 1 | op | 1826.55 | 1826.55 | 12 miesięcy od daty dostawy | UZP.2025.00361 | 46451 | 6048886.63
25_361_MERCK_2526 | Eksykator próżniowy DURAN® z płaskim kołnierzem i gwintowanym wyjściem typu MOBILEX, GL 32 w pokrywie, porcelanowa płytka, zakrętka PBT z otworem GL 32, zawór DURAN® z wrzecionem PTFE, silikonowy pierścień uszczelniający z powierzchnią z klejonego PTFE, „gotowy do użycia”. | DUAN247835753 |  | 1EA | 1 | op | 886.83 | 886.83 | 12 miesięcy od daty dostawy | UZP.2025.00361 | 46451 | 6048886.63
25_361_MERCK_2527 | Eksykator z podłączeniem do próżni, średnica200 mm, podstawka i wkładka z PP, podstawka PC, przezroczysta | BR65810-1EA |  | 1EA | 1 | op | 678.96 | 678.96 | 12 miesięcy od daty dostawy | UZP.2025.00361 | 46451 | 6048886.63
25_361_MERCK_2528 | Eksykator z podłączeniem do próżni, średnica250 mm, pokrywka PC, przezroczysta. | BR65815-1EA |  | 1EA | 1 | op | 841.32 | 841.32 | 12 miesięcy od daty dostawy | UZP.2025.00361 | 46451 | 6048886.63
25_361_MERCK_2529 | Eksykator z podłączeniemdo próżni, średnica150 mm, podstawka i wkładka z PP, pokrywka PC, przezroczysta. | BR65805-1EA |  | 1EA | 1 | op | 412.05 | 412.05 | 12 miesięcy od daty dostawy | UZP.2025.00361 | 46451 | 6048886.63
25_361_MERCK_2530 | Elacridar, ≥98% (HPLC) | SML0486-10MG | 143664-11-3 | 10MG | 1 | op | 815.49 | 815.49 | 12 miesięcy od daty dostawy | UZP.2025.00361 | 46451 | 6048886.63
25_361_MERCK_2531 | Elastase from human leukocytes. lyophilized powder, ≥50 units/mg protein (Bradford) | E8140-1UN | 9004-06-2 | 1UN | 1 | op | 977.85 | 977.85 | 12 miesięcy od daty dostawy | UZP.2025.00361 | 46451 | 6048886.63
25_361_MERCK_2532 | Elastase from porcine pancreas | E7885-1MG | 39445-21-1 | 1MG | 1 | op | 448.95 | 448.95 | 12 miesięcy od daty dostawy | UZP.2025.00361 | 46451 | 6048886.63
25_361_MERCK_2533 | Elastase from porcine pancreas. lyophilized powder, suitable for cell culture | E7885-5MG | 39445-21-1 | 5MG | 1 | op | 1319.79 | 1319.79 | 12 miesięcy od daty dostawy | UZP.2025.00361 | 46451 | 6048886.63
25_361_MERCK_2534 | Elastase from porcine pancreas. Type III | E0127-10MG | 39445-21-1 | 10MG | 1 | op | 1384.98 | 1384.98 | 12 miesięcy od daty dostawy | UZP.2025.00361 | 46451 | 6048886.63
25_361_MERCK_2535 | Elastase Substrate V, Fluorogenic. Elastase Substrate V, Fluorogenic, CAS 72252-90-5 | 324740-25MG | 72252-90-5 | 25MG | 1 | op | 801.96 | 801.96 | 12 miesięcy od daty dostawy | UZP.2025.00361 | 46451 | 6048886.63
25_361_MERCK_2536 | Elastin, soluble from bovine neck ligament | E6527-1G | 9007-58-3 | 1G | 1 | op | 2095.92 | 2095.92 | 12 miesięcy od daty dostawy | UZP.2025.00361 | 46451 | 6048886.63
25_361_MERCK_2537 | Eleutheroside B analytical standard | 90974-10MG | 118-34-3 | 10MG | 1 | op | 2022.12 | 2022.12 | 12 miesięcy od daty dostawy | UZP.2025.00361 | 46451 | 6048886.63
25_361_MERCK_2538 | Eleutheroside E analytical standard | 08198-10MG | 39432-56-9 | 10MG | 1 | op | 2022.12 | 2022.12 | 12 miesięcy od daty dostawy | UZP.2025.00361 | 46451 | 6048886.63
25_361_MERCK_2539 | Ellagic acid, ≥95% (HPLC), powder, from tree bark | E2250-1G | 476-66-4 | 1G | 1 | op | 574.41 | 574.41 | 12 miesięcy od daty dostawy | UZP.2025.00361 | 46451 | 6048886.63
25_361_MERCK_2540 | Ellagic Acid, Dihydrate. A cell-permeable, reversible, potent antioxidant that has anti-mutagenic and anti-carcinogenic properties | 324683-500MG | 476-66-4 | 500MG | 1 | op | 424.35 | 424.35 | 12 miesięcy od daty dostawy | UZP.2025.00361 | 46451 | 6048886.63
25_361_MERCK_2541 | EmbryoMax® DMEM (1X), liquid, With 4,500mg/L Glucose, 2.25g/L Sodium Bicarb and L-Glut, without Sodium Pyruvate The EmbryoMax DMEM w ith 4,500mg/L Glucose, 2.25g/L Sodium Bicarb & L-Glut, without Sodium Pyruvate is available in a 500 mL format and may be used for routine mouse embryonic stem cell culture | SLM-120-B |  | 500ML | 1 | op | 152.52 | 152.52 | 12 miesięcy od daty dostawy | UZP.2025.00361 | 46451 | 6048886.63
25_361_MERCK_2542 | Empty Tube for Thermal Desorption. glass TD tube, fritted, O.D. × L 1/4 in. × 3 1/2 in. | 29538-U |  | 10EA | 1 | op | 2031.96 | 2031.96 | 12 miesięcy od daty dostawy | UZP.2025.00361 | 46451 | 6048886.63
25_361_MERCK_2543 | Endothelial Cell Growth Medium (500 ml) | 211-500 |  | 1EA | 1 | op | 864.69 | 864.69 | 12 miesięcy od daty dostawy | UZP.2025.00361 | 46451 | 6048886.63
25_361_MERCK_2544 | Endothelial Cell Growth Medium MV 2. Ready-to-use kit including Basal Medium and SupplementMix | C-22022 |  | 500ML | 1 | op | 1062.72 | 1062.72 | 12 miesięcy od daty dostawy | UZP.2025.00361 | 46451 | 6048886.63
25_361_MERCK_2545 | Endothelial Cell Growth Medium without FBS (500ml) | 211F-500 |  | 1EA | 1 | op | 928.65 | 928.65 | 12 miesięcy od daty dostawy | UZP.2025.00361 | 46451 | 6048886.63
25_361_MERCK_2546 | Endothelial cell growth supplement from bovine neural tissue | E2759-5X15MG |  | 5X15MG | 1 | op | 1854.84 | 1854.84 | 12 miesięcy od daty dostawy | UZP.2025.00361 | 46451 | 6048886.63
25_361_MERCK_2547 | Endothelial cell growth supplement from bovine neural tissue. ECGS, suitable for cell culture | E2759-15MG |  | 15MG | 1 | op | 586.71 | 586.71 | 12 miesięcy od daty dostawy | UZP.2025.00361 | 46451 | 6048886.63
25_361_MERCK_2548 | Endotoxin-Free Dulbecco's PBS (1X) (w/o Ca++ & Mg++) Cell Culture | TMS-012-A |  | 1L | 1 | op | 161.13 | 161.13 | 12 miesięcy od daty dostawy | UZP.2025.00361 | 46451 | 6048886.63
25_361_MERCK_2549 | Endotoxin-Free Ultra Pure Water, Cell Culture | TMS-011-A | 7732-18-5 | sample | 1 | op | 162.36 | 162.36 | 12 miesięcy od daty dostawy | UZP.2025.00361 | 46451 | 6048886.63
25_361_MERCK_2550 | Enilconazole impurity E European Pharmacopoeia (EP) Reference Standard | Y0000137 | 24155-42-8 | 20MG | 1 | op | 607.62 | 607.62 | 12 miesięcy od daty dostawy | UZP.2025.00361 | 46451 | 6048886.63
25_361_MERCK_2551 | Enrofloxacin, ≥99.0% | 17849-5G-F | 93106-60-6 | 5G | 1 | op | 642.06 | 642.06 | 12 miesięcy od daty dostawy | UZP.2025.00361 | 46451 | 6048886.63
25_361_MERCK_2552 | Ensulizole(2-Phenylbenzimidazole 5-sulfonic acid) | PHR1301-1G | 27503-81-7 | 1G | 1 | op | 387.45 | 387.45 | 12 miesięcy od daty dostawy | UZP.2025.00361 | 46451 | 6048886.63
25_361_MERCK_2553 | EntellanTM new for cover slipper for microscopy | 1008690500 |  | 500ML | 1 | op | 342.36 | 342.36 | 12 miesięcy od daty dostawy | UZP.2025.00361 | 46451 | 6048886.63
25_361_MERCK_2554 | Enterococci 100 ReadyCult®, powder ( ), for Enterococcus spp., pack of 20 tests | 1012990001 |  | 1EA | 1 | op | 400.98 | 400.98 | 12 miesięcy od daty dostawy | UZP.2025.00361 | 46451 | 6048886.63
25_361_MERCK_2555 | Enterokinase from porcine intestine | E0632-1.5KU | 9014-74-8 | 1.5KU | 1 | op | 1873.29 | 1873.29 | 12 miesięcy od daty dostawy | UZP.2025.00361 | 46451 | 6048886.63
25_361_MERCK_2556 | Eosin Y Solution, Alcoholic | HT110132-1L |  | 1L | 1 | op | 587.52 | 587.52 | 12 miesięcy od daty dostawy | UZP.2025.00361 | 46451 | 6048886.63
25_361_MERCK_2557 | Eosin Y Solution, Aqueous | HT110216-500ML |  | 500ML | 1 | op | 314.28 | 314.28 | 12 miesięcy od daty dostawy | UZP.2025.00361 | 46451 | 6048886.63
25_361_MERCK_2558 | ep Dualfilter TIPS 0,5-10 mL L sterylne, PCR clean wolne od pyrogenów 100 szt. pakowane pojedynczo | EP0030077598-100EA |  | 100EA | 1 | op | 467.4 | 467.4 | 12 miesięcy od daty dostawy | UZP.2025.00361 | 46451 | 6048886.63
25_361_MERCK_2559 | EPA 521 Nitrosamine Mix certified reference material, 2000 μg/mL each component in dichloromethane | 40035-U |  | 1ML | 1 | op | 353.01 | 353.01 | 12 miesięcy od daty dostawy | UZP.2025.00361 | 46451 | 6048886.63
25_361_MERCK_2560 | Epichlorohydrine for synthesis | 8032960100 | 106-89-8 | 100ML | 1 | op | 209.1 | 209.1 | 12 miesięcy od daty dostawy | UZP.2025.00361 | 46451 | 6048886.63
25_361_MERCK_2561 | Epidermal Growth Factor, human, animal component free. EGF, recombinant, expressed in Escherichia coli, >97% (SDS-PAGE) | E5036-200UG | 62253-63-8 | 200UG | 1 | op | 1445.25 | 1445.25 | 12 miesięcy od daty dostawy | UZP.2025.00361 | 46451 | 6048886.63
25_361_MERCK_2562 | Epigallocatechin gallate Pharmaceutical Secondary Standard; Certified Reference Material | PHR1333-1G | 989-51-5 | 1G | 1 | op | 571.95 | 571.95 | 12 miesięcy od daty dostawy | UZP.2025.00361 | 46451 | 6048886.63
25_361_MERCK_2563 | Epigallocatechin gallate primary reference standard | 03970590-10MG | 989-51-5 | 10MG | 1 | op | 1348.08 | 1348.08 | 12 miesięcy od daty dostawy | UZP.2025.00361 | 46451 | 6048886.63
25_361_MERCK_2564 | Epinastine hydrochloride, ≥98% (HPLC), solid | E5156-10MG | 108929-04-0 | 10MG | 1 | op | 690.03 | 690.03 | 12 miesięcy od daty dostawy | UZP.2025.00361 | 46451 | 6048886.63
25_361_MERCK_2565 | Epoxy Embedding Medium kit embedding resin for electron microscopy | 45359-1EA-F |  | 1EA | 1 | op | 1180.8 | 1180.8 | 12 miesięcy od daty dostawy | UZP.2025.00361 | 46451 | 6048886.63
25_361_MERCK_2566 | Eppendorf DNA LoBind Tubes® 5,0 mL, PCR clean, 200 szt., 4 worki po 50 probówek reak- cyjnych | EP0030108310-200EA |  | 200EA | 1 | op | 325.95 | 325.95 | 12 miesięcy od daty dostawy | UZP.2025.00361 | 46451 | 6048886.63
25_361_MERCK_2567 | Eppendorf Protein LoBind Tubes® 5,0 mL, PCR clean, 100 szt., 2 worki po 50 probówek reakcyjnych | EP0030108302-100EA |  | 100EA | 1 | op | 257.07 | 257.07 | 12 miesięcy od daty dostawy | UZP.2025.00361 | 46451 | 6048886.63
25_361_MERCK_2568 | Eppendorf Research® Plus G single-channel, variable, volume (0.5-5 mL), purple, includes epT.I.P.S.® sample BAG | EP3123000071-1EA |  | 1EA | 1 | op | 1439.1 | 1439.1 | 12 miesięcy od daty dostawy | UZP.2025.00361 | 46451 | 6048886.63
25_361_MERCK_2569 | Eppendorf Research® Plus G single-channel, variable, volume (10-100 μL), yellow, includes epT.I.P.S.® box | EP3123000047-1EA |  | 1EA | 1 | op | 1439.1 | 1439.1 | 12 miesięcy od daty dostawy | UZP.2025.00361 | 46451 | 6048886.63
25_361_MERCK_2570 | Eppendorf Research® Plus G. 12-channel, variable, volume (10-100 μL), yellow | EP3125000044-1EA |  | 1EA | 1 | op | 4526.4 | 4526.4 | 12 miesięcy od daty dostawy | UZP.2025.00361 | 46451 | 6048886.63
25_361_MERCK_2571 | Eppendorf Research® Plus G. single-channel, variable, volume (20-200 μL), yellow, ncludes epT.I.P.S.® box | EP3123000055-1EA |  | 1EA | 1 | op | 1439.1 | 1439.1 | 12 miesięcy od daty dostawy | UZP.2025.00361 | 46451 | 6048886.63
25_361_MERCK_2572 | Eppendorf Tubes® 5,0 mL, Eppendorf Quality, 200 szt., 2 worki po 100 probówek reakcyjnych | EP0030119401-200EA |  | 200EA | 1 | op | 241.08 | 241.08 | 12 miesięcy od daty dostawy | UZP.2025.00361 | 46451 | 6048886.63
25_361_MERCK_2573 | Eppendorf Tubes® 5,0 mL, PCR clean, 200 szt., 2 worki po 100 probówek reakcyjnych | EP0030119460-200EA |  | 200EA | 1 | op | 270.6 | 270.6 | 12 miesięcy od daty dostawy | UZP.2025.00361 | 46451 | 6048886.63
25_361_MERCK_2574 | Eppendorf Tubes® 5,0 mL,ambra Eppendorf Quality, 200 szt., 2 worki po 100 probówek reakcyjnych | EP0030119452-200EA |  | 200EA | 1 | op | 307.5 | 307.5 | 12 miesięcy od daty dostawy | UZP.2025.00361 | 46451 | 6048886.63
25_361_MERCK_2575 | Eppendorf twin.tec® PCR Plate 96 LoBind, typu skirted, PCR clean | EP0030129679-25EA |  | 25EA | 1 | op | 1038.12 | 1038.12 | 12 miesięcy od daty dostawy | UZP.2025.00361 | 46451 | 6048886.63
25_361_MERCK_2576 | Eppendorf twin.tec® PCR Plate 96 LoBind, typu skirted, PCR clean, czerwony | EP0030129598-25EA |  | 25EA | 1 | op | 1038.12 | 1038.12 | 12 miesięcy od daty dostawy | UZP.2025.00361 | 46451 | 6048886.63
25_361_MERCK_2577 | Eppendorf twin.tec® PCR Plate 96 LoBind, typu skirted, PCR clean, niebieski | EP0030129580-25EA |  | 25EA | 1 | op | 1038.12 | 1038.12 | 12 miesięcy od daty dostawy | UZP.2025.00361 | 46451 | 6048886.63
25_361_MERCK_2578 | Eppendorf twin.tec® PCR Plate 96 LoBind, typu skirted, PCR clean, zielony | EP0030129660-25EA |  | 25EA | 1 | op | 1038.12 | 1038.12 | 12 miesięcy od daty dostawy | UZP.2025.00361 | 46451 | 6048886.63
25_361_MERCK_2579 | Eppendorf® Adapter. Holds PCR Strips tubes, | EP5427717005-4EA |  | 4EA | 1 | op | 1011.06 | 1011.06 | 12 miesięcy od daty dostawy | UZP.2025.00361 | 46451 | 6048886.63
25_361_MERCK_2580 | Eppendorf® Combitips Advanced maximum volume (1 mL), yellow, Forensic DNA Grade, pkg of individually packed tips | EP0030089855-100EA |  | 100EA (individually wrapped) | 1 | op | 803.19 | 803.19 | 12 miesięcy od daty dostawy | UZP.2025.00361 | 46451 | 6048886.63
25_361_MERCK_2581 | Eppendorf® Combitips advanced® pipette tips, Forensic DNA Grade green | EP0030089863-100EA |  | 100EA (individually wrapped)) | 1 | op | 803.19 | 803.19 | 12 miesięcy od daty dostawy | UZP.2025.00361 | 46451 | 6048886.63
25_361_MERCK_2582 | Eppendorf® Combitips Advanced® volume (0.1 mL), white | EP0030089405-100EA |  | 100EA | 1 | op | 574.41 | 574.41 | 12 miesięcy od daty dostawy | UZP.2025.00361 | 46451 | 6048886.63
25_361_MERCK_2583 | Eppendorf® Combitips Advanced® volume (0.1 mL), white, PCR clean | EP0030089766-100EA |  | 100EA (4 reclosable bags of 25 tips) | 1 | op | 714.63 | 714.63 | 12 miesięcy od daty dostawy | UZP.2025.00361 | 46451 | 6048886.63
25_361_MERCK_2584 | Eppendorf® Combitips Advanced® volume (0.2 mL), light blue | EP0030089413-100EA |  | 100EA | 1 | op | 574.41 | 574.41 | 12 miesięcy od daty dostawy | UZP.2025.00361 | 46451 | 6048886.63
25_361_MERCK_2585 | Eppendorf® Combitips Advanced® volume (0.2 mL), light blue, Biopur® | EP0030089626-100EA |  | 100EA (individually wrapped) | 1 | op | 1043.04 | 1043.04 | 12 miesięcy od daty dostawy | UZP.2025.00361 | 46451 | 6048886.63
25_361_MERCK_2586 | Eppendorf® Combitips Advanced® volume (0.2 mL), light blue, PCR clean | EP0030089774-100EA |  | 100EA (4 reclosable bags of 25 tips) | 1 | op | 714.63 | 714.63 | 12 miesięcy od daty dostawy | UZP.2025.00361 | 46451 | 6048886.63
25_361_MERCK_2587 | Eppendorf® Combitips Advanced® volume (0.5 mL), purple | EP0030089421-100EA |  | 100EA | 1 | op | 574.41 | 574.41 | 12 miesięcy od daty dostawy | UZP.2025.00361 | 46451 | 6048886.63
25_361_MERCK_2588 | Eppendorf® Combitips Advanced® volume (0.5 mL), purple, Biopur® | EP0030089634-100EA |  | 100EA (individually wrapped) | 1 | op | 1043.04 | 1043.04 | 12 miesięcy od daty dostawy | UZP.2025.00361 | 46451 | 6048886.63
25_361_MERCK_2589 | Eppendorf® Combitips Advanced® volume (0.5 mL), purple, PCR clean | EP0030089782-100EA |  | 100EA (4 reclosable bags of 25 tips) | 1 | op | 714.63 | 714.63 | 12 miesięcy od daty dostawy | UZP.2025.00361 | 46451 | 6048886.63
25_361_MERCK_2590 | Eppendorf® Combitips Advanced® volume (1.0 mL), yellow | EP0030089430-100EA |  | 100EA | 1 | op | 574.41 | 574.41 | 12 miesięcy od daty dostawy | UZP.2025.00361 | 46451 | 6048886.63
25_361_MERCK_2591 | Eppendorf® Combitips Advanced® volume (1.0 mL), yellow, Biopur® | EP0030089642-100EA |  | 100EA (individually wrapped) | 1 | op | 1043.04 | 1043.04 | 12 miesięcy od daty dostawy | UZP.2025.00361 | 46451 | 6048886.63
25_361_MERCK_2592 | Eppendorf® Combitips Advanced® volume (1.0 mL), yellow, PCR clean | EP0030089790-100EA |  | 100EA (4 reclosable bags of 25 tips) | 1 | op | 714.63 | 714.63 | 12 miesięcy od daty dostawy | UZP.2025.00361 | 46451 | 6048886.63
25_361_MERCK_2593 | Eppendorf® Combitips Advanced® volume (10 mL), orange, Biopur® | EP0030089677-100EA |  | 100EA (individually wrapped) | 1 | op | 1043.04 | 1043.04 | 12 miesięcy od daty dostawy | UZP.2025.00361 | 46451 | 6048886.63
25_361_MERCK_2594 | Eppendorf® Combitips Advanced® volume (10 mL), orange, PCR clean | EP0030089820-100EA |  | 100EA (4 reclosable bags of 25 tips) | 1 | op | 714.63 | 714.63 | 12 miesięcy od daty dostawy | UZP.2025.00361 | 46451 | 6048886.63
25_361_MERCK_2595 | Eppendorf® Combitips Advanced® volume (2.5 mL), green | EP0030089448-100EA |  | 100EA | 1 | op | 574.41 | 574.41 | 12 miesięcy od daty dostawy | UZP.2025.00361 | 46451 | 6048886.63
25_361_MERCK_2596 | Eppendorf® Combitips Advanced® volume 10 mL, non-sterile, orange | EP0030089464-100EA |  | 100EA | 1 | op | 574.41 | 574.41 | 12 miesięcy od daty dostawy | UZP.2025.00361 | 46451 | 6048886.63
25_361_MERCK_2597 | Eppendorf® DNA LoBind tubes capacity 1.5 mL, PCR clean, withstand, 30,000 x g | EP0030108051-250EA |  | pack of 250 ea (5 x 50EA) | 1 | op | 88.56 | 88.56 | 12 miesięcy od daty dostawy | UZP.2025.00361 | 46451 | 6048886.63
25_361_MERCK_2598 | Eppendorf® DNA LoBind tubes capacity 2.0 mL, PCR clean, withstand, 25,000 x g | EP0030108078-250EA |  | 250EA | 1 | op | 105.78 | 105.78 | 12 miesięcy od daty dostawy | UZP.2025.00361 | 46451 | 6048886.63
25_361_MERCK_2599 | Eppendorf® epT.I.P.S.® Biopur tip volume range × L 2-200 μL × 53 mm, yellow tip | EP0030075234-480EA |  | case of 480 ea (5 racks x 96 tips) | 1 | op | 322.26 | 322.26 | 12 miesięcy od daty dostawy | UZP.2025.00361 | 46451 | 6048886.63
25_361_MERCK_2600 | Eppendorf® epT.I.P.S.® Biopur tip volume range × L 50-1000 μL × 71 mm, blue tip | EP0030075250-480EA |  | case of 480 ea (5 racks x 96 tips) | 1 | op | 322.26 | 322.26 | 12 miesięcy od daty dostawy | UZP.2025.00361 | 46451 | 6048886.63
25_361_MERCK_2601 | Eppendorf® epT.I.P.S.® G Reloads, Eppendorf Quality™ volume (0.1-10 μL), L (34 mm), dark gray | EP0030073371-960EA |  | pack of 960 ea (10 trays × 96 tips, stacked) | 1 | op | 445.26 | 445.26 | 12 miesięcy od daty dostawy | UZP.2025.00361 | 46451 | 6048886.63
25_361_MERCK_2602 | Eppendorf® epT.I.P.S.® G Reloads, Eppendorf Quality™ volume (2-200 μL), L (53 mm), yellow | EP0030073436-960EA |  | pack of 960 ea (10 trays × 96 tips stacked) | 1 | op | 381.3 | 381.3 | 12 miesięcy od daty dostawy | UZP.2025.00361 | 46451 | 6048886.63
25_361_MERCK_2603 | Eppendorf® epT.I.P.S.® G Reloads, Eppendorf Quality™ volume (50-1000 μL), L (71 mm), blue | EP0030073479-960EA |  | pack of 960 ea (10 trays × 96 tips) | 1 | op | 381.3 | 381.3 | 12 miesięcy od daty dostawy | UZP.2025.00361 | 46451 | 6048886.63
25_361_MERCK_2604 | Eppendorf® epT.I.P.S.® standard capacity × L 2-200 μL × 53 mm, yellow | EP0030000889 |  | pkg of 1000EA (2 bags x 500 tips) | 1 | op | 230.01 | 230.01 | 12 miesięcy od daty dostawy | UZP.2025.00361 | 46451 | 6048886.63
25_361_MERCK_2605 | Eppendorf® epT.I.P.S.® standard capacity × L 5-1000 μL × 71 mm, blue | EP0030000927 |  | pkg of 1000EA (2 bags x 500 tips) | 1 | op | 230.01 | 230.01 | 12 miesięcy od daty dostawy | UZP.2025.00361 | 46451 | 6048886.63
25_361_MERCK_2606 | Eppendorf® epT.I.P.S.® standard capacity 500-2500 μL, | EP0030000951-500EA |  | pack of 500 ea (5 bags × 100 tips) | 1 | op | 269.37 | 269.37 | 12 miesięcy od daty dostawy | UZP.2025.00361 | 46451 | 6048886.63
25_361_MERCK_2607 | Eppendorf® epT.I.P.S.® standard volume range 2-200 μL, yellow polypropylene | EP0030000870-1PAK |  | pack of 1000 ea (2 bags × 500 tips) | 1 | op | 230.01 | 230.01 | 12 miesięcy od daty dostawy | UZP.2025.00361 | 46451 | 6048886.63
25_361_MERCK_2608 | Eppendorf® Microplate 96/U-PP, 96 wells. white polypropylene plate, round bottom clear wells, PCR clean | EP0030601203-80EA |  | pkg of 80EA | 1 | op | 1297.65 | 1297.65 | 12 miesięcy od daty dostawy | UZP.2025.00361 | 46451 | 6048886.63
25_361_MERCK_2609 | Eppendorf® Pipette lower part. single channel, size 1-10 mL, turquoise | EP4861603003-1EA |  | 1EA | 1 | op | 377.61 | 377.61 | 12 miesięcy od daty dostawy | UZP.2025.00361 | 46451 | 6048886.63
25_361_MERCK_2610 | Eppendorf® Protein LoBind tubes PCR clean, withstand, 18,000 x g, capacity 0.5 mL | EP0030108094-100EA |  | 100EA | 1 | op | 84.87 | 84.87 | 12 miesięcy od daty dostawy | UZP.2025.00361 | 46451 | 6048886.63
25_361_MERCK_2611 | Eppendorf® Rotor F-45-64-5-PCR. incl. rotor lid | EP5427714006-1EA |  | 1EA | 1 | op | 4507.95 | 4507.95 | 12 miesięcy od daty dostawy | UZP.2025.00361 | 46451 | 6048886.63
25_361_MERCK_2612 | Eppendorf® Safe-Lock micro test tubes capacity 1.5 mL, amber | EP0030120191-1PAK |  | pkg of 1000EA | 1 | op | 410.82 | 410.82 | 12 miesięcy od daty dostawy | UZP.2025.00361 | 46451 | 6048886.63
25_361_MERCK_2613 | Eppendorf® Safe-Lock micro test tubes. capacity 0.5 mL | EP0030121155-500EA |  | 500EA | 1 | op | 383.76 | 383.76 | 12 miesięcy od daty dostawy | UZP.2025.00361 | 46451 | 6048886.63
25_361_MERCK_2614 | Eppendorf® Tubes 15 mL. amber, sterile | EP0030122194-200EA |  | 200EA | 1 | op | 378.84 | 378.84 | 12 miesięcy od daty dostawy | UZP.2025.00361 | 46451 | 6048886.63
25_361_MERCK_2615 | Eppendorf® Tubes 5.0 mL. Eppendorf Quality, 5.0 mL, colorless,, with screw cap | EP0030122305-200EA |  | pkg of 200 tubes (2 bags of 100 tubes) | 1 | op | 305.04 | 305.04 | 12 miesięcy od daty dostawy | UZP.2025.00361 | 46451 | 6048886.63
25_361_MERCK_2616 | Eppendorf® Varitips P | EP0030048130-100EA |  | pkg of 100 pieces | 1 | op | 672.81 | 672.81 | 12 miesięcy od daty dostawy | UZP.2025.00361 | 46451 | 6048886.63
25_361_MERCK_2617 | EPPS, ≥99.5% (titration) | E9502-100G | 16052-06-5 | 100G | 1 | op | 635.91 | 635.91 | 12 miesięcy od daty dostawy | UZP.2025.00361 | 46451 | 6048886.63
25_361_MERCK_2618 | Eptifibatide acetate, ≥98% (HPLC) | SML1042-10MG | 881997-86-0 | 10MG | 1 | op | 650.67 | 650.67 | 12 miesięcy od daty dostawy | UZP.2025.00361 | 46451 | 6048886.63
25_361_MERCK_2619 | epTIPS Box 2.0 0.1-10µL epQuality 96 | EP0030076125-96EA |  | 96EA | 1 | op | 230.01 | 230.01 | 12 miesięcy od daty dostawy | UZP.2025.00361 | 46451 | 6048886.63
25_361_MERCK_2620 | epTIPS Box 2.0 0.1-20µL epQuality 96 | EP0030076133-96EA |  | 96EA | 1 | op | 230.01 | 230.01 | 12 miesięcy od daty dostawy | UZP.2025.00361 | 46451 | 6048886.63
25_361_MERCK_2621 | epTIPS Set 50-1000µL epQuality 480 | EP0030076346-480EA |  | 480EA | 1 | op | 354.24 | 354.24 | 12 miesięcy od daty dostawy | UZP.2025.00361 | 46451 | 6048886.63
25_361_MERCK_2622 | epTIPS Standard 0,5-20 µL L | EP0030000854-1PAK |  | 1PAK ( 2 op. x 500 szt.) | 1 | op | 354.24 | 354.24 | 12 miesięcy od daty dostawy | UZP.2025.00361 | 46451 | 6048886.63
25_361_MERCK_2623 | epTIPS Standard 100-5000 µL | EP0030000978-500EA |  | 5 op. x 100 szt. | 1 | op | 313.65 | 313.65 | 12 miesięcy od daty dostawy | UZP.2025.00361 | 46451 | 6048886.63
25_361_MERCK_2624 | epTIPS Standard 20-300 µL | EP0030000900-1PK |  | 2 op. x 500 szt. | 1 | op | 230.01 | 230.01 | 12 miesięcy od daty dostawy | UZP.2025.00361 | 46451 | 6048886.63
25_361_MERCK_2625 | epTIPS Standard 20-300 µL żółte | EP0030000897-1PAK |  | 2 op. x 500 szt. | 1 | op | 230.01 | 230.01 | 12 miesięcy od daty dostawy | UZP.2025.00361 | 46451 | 6048886.63
25_361_MERCK_2626 | epTIPS Standard 2-200 µL | EPPE0030000889 |  | 2 op. x 500 szt. | 1 | op | 226.32 | 226.32 | 12 miesięcy od daty dostawy | UZP.2025.00361 | 46451 | 6048886.63
25_361_MERCK_2627 | epTIPS Standard 50-1000 µL, niebieskie | EP0030000919-1PAK |  | 2 op. x 500 szt. | 1 | op | 230.01 | 230.01 | 12 miesięcy od daty dostawy | UZP.2025.00361 | 46451 | 6048886.63
25_361_MERCK_2628 | epTIPS Standard 50-1250 µL | EPPE0030000935 |  | 2 op. x 500 szt. | 1 | op | 383.76 | 383.76 | 12 miesięcy od daty dostawy | UZP.2025.00361 | 46451 | 6048886.63
25_361_MERCK_2629 | epTIPS Standard 50-1250 µL L | EPPE0030000730 |  | 4 op. x 250 szt. | 1 | op | 388.68 | 388.68 | 12 miesięcy od daty dostawy | UZP.2025.00361 | 46451 | 6048886.63
25_361_MERCK_2630 | Equity-1 Capillary GC Column. L × I.D. 30 m × 0.25 mm, df 0.25 μm | 28046-U |  | 1EA | 1 | op | 2939.7 | 2939.7 | 12 miesięcy od daty dostawy | UZP.2025.00361 | 46451 | 6048886.63
25_361_MERCK_2631 | Ergocalciferol (Vitamin D2) | PHR1238-500MG | 50-14-6 | 500MG | 1 | op | 664.2 | 664.2 | 12 miesięcy od daty dostawy | UZP.2025.00361 | 46451 | 6048886.63
25_361_MERCK_2632 | Eriochrome cyanine R (C.I. 43820) for analysis (reagent for aluminium) | 1031640025 | 3564-18-9 | 25G | 1 | op | 221.4 | 221.4 | 12 miesięcy od daty dostawy | UZP.2025.00361 | 46451 | 6048886.63
25_361_MERCK_2633 | Erythritol Pharmaceutical Secondary Standard | PHR1479-1G | 149-32-6 | 1G | 1 | op | 548.58 | 548.58 | 12 miesięcy od daty dostawy | UZP.2025.00361 | 46451 | 6048886.63
25_361_MERCK_2634 | Erythromycin. potency: ≥850 μg per mg | E6376-25G | 114-07-8 | 25G | 1 | op | 619.92 | 619.92 | 12 miesięcy od daty dostawy | UZP.2025.00361 | 46451 | 6048886.63
25_361_MERCK_2635 | Erythrosin B. Dye content ≥95 % | 200964-5G | 15905-32-5 | 5G | 1 | op | 307.5 | 307.5 | 12 miesięcy od daty dostawy | UZP.2025.00361 | 46451 | 6048886.63
25_361_MERCK_2636 | Escherichia coli WDCM 00013 Vitroids™ 80-130 CFU mean value range, certified reference material, suitable for microbiology | VT000133-10EA |  | 10EA | 1 | op | 408.36 | 408.36 | 12 miesięcy od daty dostawy | UZP.2025.00361 | 46451 | 6048886.63
25_361_MERCK_2637 | Escherichia coli. Strain B, lyophilized cells | EC11303-10G |  | 10G | 1 | op | 1473.54 | 1473.54 | 12 miesięcy od daty dostawy | UZP.2025.00361 | 46451 | 6048886.63
25_361_MERCK_2638 | Escin ≥95%, powder | E1378-1G | 6805-41-0 | 1G | 1 | op | 429.27 | 429.27 | 12 miesięcy od daty dostawy | UZP.2025.00361 | 46451 | 6048886.63
25_361_MERCK_2639 | Estrone, ≥99% | E9750-1G | 53-16-7 | 1G | 1 | op | 201.72 | 201.72 | 12 miesięcy od daty dostawy | UZP.2025.00361 | 46451 | 6048886.63
25_361_MERCK_2640 | Ethanethiol, 97% | E3708-500ML | 75-08-1 | 500ML | 1 | op | 322.26 | 322.26 | 12 miesięcy od daty dostawy | UZP.2025.00361 | 46451 | 6048886.63
25_361_MERCK_2641 | Ethanol 96% EMSURE® Reag. Ph Eur | 1590100500 | 64-17-5 | 500ML | 1 | op | 143.91 | 143.91 | 12 miesięcy od daty dostawy | UZP.2025.00361 | 46451 | 6048886.63
25_361_MERCK_2642 | Ethanol absolute for analysis EMSURE® ACS,ISO,Reag. Ph Eur | 1009831011 | 64-17-5 | 1L | 1 | op | 225.09 | 225.09 | 12 miesięcy od daty dostawy | UZP.2025.00361 | 46451 | 6048886.63
25_361_MERCK_2643 | Ethanol absolute for analysis EMSURE® ACS,ISO,Reag. Ph Eur | 1009832511 | 64-17-5 | 2,5L | 1 | op | 455.1 | 455.1 | 12 miesięcy od daty dostawy | UZP.2025.00361 | 46451 | 6048886.63
25_361_MERCK_2644 | Ethanol absolute for analysis EMSURE® ACS,ISO,Reag. Ph Eur | 1009835000 | 64-17-5 | 5L | 1 | op | 821.64 | 821.64 | 12 miesięcy od daty dostawy | UZP.2025.00361 | 46451 | 6048886.63
25_361_MERCK_2645 | Ethanol for molecular biology | 1085430250 | 64-17-5 | 250ML | 1 | op | 152.52 | 152.52 | 12 miesięcy od daty dostawy | UZP.2025.00361 | 46451 | 6048886.63
25_361_MERCK_2646 | Ethanol for preparative purposes, absolute EMPLURA® | 8187601000 | 64-17-5 | 1L | 1 | op | 130.38 | 130.38 | 12 miesięcy od daty dostawy | UZP.2025.00361 | 46451 | 6048886.63
25_361_MERCK_2647 | Ethanol for preparative purposes, absolute EMPLURA® | 8187602500 | 64-17-5 | 2,5L | 1 | op | 221.4 | 221.4 | 12 miesięcy od daty dostawy | UZP.2025.00361 | 46451 | 6048886.63
25_361_MERCK_2648 | Ethanol gradient grade for liquid chromatography LiChrosolv® | 1117272500 | 64-17-5 | 2,5L | 1 | op | 1495.68 | 1495.68 | 12 miesięcy od daty dostawy | UZP.2025.00361 | 46451 | 6048886.63
25_361_MERCK_2649 | Ethanol gradient grade for liquid chromatography LiChrosolv® | 1117271000 | 64-17-5 | 1L | 1 | op | 688.8 | 688.8 | 12 miesięcy od daty dostawy | UZP.2025.00361 | 46451 | 6048886.63
25_361_MERCK_2650 | Ethanol-10 10 mg/dL in H2O, pack of 10 × 1.2 mL ampules, certified reference material, Cerilliant® | E-040-10X1.2ML | 64-17-5 | 10X1.2ML | 1 | op | 200.49 | 200.49 | 12 miesięcy od daty dostawy | UZP.2025.00361 | 46451 | 6048886.63
25_361_MERCK_2651 | Ethanolamine, ≥98% | E9508-100ML | 141-43-5 | 100ML | 1 | op | 163.59 | 163.59 | 12 miesięcy od daty dostawy | UZP.2025.00361 | 46451 | 6048886.63
25_361_MERCK_2652 | Ethanolamine, ≥98% | E9508-1L | 141-43-5 | 1L | 1 | op | 253.38 | 253.38 | 12 miesięcy od daty dostawy | UZP.2025.00361 | 46451 | 6048886.63
25_361_MERCK_2653 | Ethanolamine, ≥98% | E9508-500ML | 141-43-5 | 500ML | 1 | op | 158.67 | 158.67 | 12 miesięcy od daty dostawy | UZP.2025.00361 | 46451 | 6048886.63
25_361_MERCK_2654 | Ethanolamine, ACS reagent, ≥99.0% | 398136-500ML | 141-43-5 | 500ML | 1 | op | 217.71 | 217.71 | 12 miesięcy od daty dostawy | UZP.2025.00361 | 46451 | 6048886.63
25_361_MERCK_2655 | Ethidium bromide solution | E1510-10ML | 1239-45-8 | 10ML | 1 | op | 369 | 369 | 12 miesięcy od daty dostawy | UZP.2025.00361 | 46451 | 6048886.63
25_361_MERCK_2656 | Ethidium bromide solution BioReagent, Molecular Biology, 500 μg/mL in H2O | E1385-5ML | 1239-45-8 | 5ML | 1 | op | 129.15 | 129.15 | 12 miesięcy od daty dostawy | UZP.2025.00361 | 46451 | 6048886.63
25_361_MERCK_2657 | Ethidium bromide, BioReagent, for molecular biology, powder | E7637-1G | 1239-45-8 | 1G | 1 | op | 393.6 | 393.6 | 12 miesięcy od daty dostawy | UZP.2025.00361 | 46451 | 6048886.63
25_361_MERCK_2658 | Ethyl (triphenylphosphoranylidene)pyruvate 95% | 518093-25G | 13321-61-4 | 25G | 1 | op | 1670.34 | 1670.34 | 12 miesięcy od daty dostawy | UZP.2025.00361 | 46451 | 6048886.63
25_361_MERCK_2659 | Ethyl 2,3-dibromopropionate, for synthesis | 8204180100 | 3674-13-3 | 100ML | 1 | op | 266.91 | 266.91 | 12 miesięcy od daty dostawy | UZP.2025.00361 | 46451 | 6048886.63
25_361_MERCK_2660 | Ethyl 2-bromo-(4-bromophenyl)acetate, 97% | 638579-5G | 77143-76-1 | 5G | 1 | op | 618.69 | 618.69 | 12 miesięcy od daty dostawy | UZP.2025.00361 | 46451 | 6048886.63
25_361_MERCK_2661 | Ethyl 3-aminobenzoate methanesulfonate, 98% | E10521-10G | 886-86-2 | 10G | 1 | op | 341.94 | 341.94 | 12 miesięcy od daty dostawy | UZP.2025.00361 | 46451 | 6048886.63
25_361_MERCK_2662 | Ethyl 3-aminopyrazole-4-carboxylate, 98% | A45009-5G | 6994-25-8 | 5G | 1 | op | 127.92 | 127.92 | 12 miesięcy od daty dostawy | UZP.2025.00361 | 46451 | 6048886.63
25_361_MERCK_2663 | Ethyl 4,4,4-trifluoroacetoacetate, 99% | E50205-100G | 372-31-6 | 100G | 1 | op | 455.1 | 455.1 | 12 miesięcy od daty dostawy | UZP.2025.00361 | 46451 | 6048886.63
25_361_MERCK_2664 | Ethyl 4-aminobenzoate, 98% | 112909-100G | 94-09-7 | 100G | 1 | op | 147.6 | 147.6 | 12 miesięcy od daty dostawy | UZP.2025.00361 | 46451 | 6048886.63
25_361_MERCK_2665 | Ethyl 4-bromobenzoate, 98% | 363774-100G | 5798-75-4 | 100G | 1 | op | 704.79 | 704.79 | 12 miesięcy od daty dostawy | UZP.2025.00361 | 46451 | 6048886.63
25_361_MERCK_2666 | Ethyl 4-bromobutyrate, 95% | 167118-50G | 2969-81-5 | 50G | 1 | op | 258.3 | 258.3 | 12 miesięcy od daty dostawy | UZP.2025.00361 | 46451 | 6048886.63
25_361_MERCK_2667 | Ethyl 4-fluorobenzoate 99% | 102644-25G | 451-46-7 | 25G | 1 | op | 127.92 | 127.92 | 12 miesięcy od daty dostawy | UZP.2025.00361 | 46451 | 6048886.63
25_361_MERCK_2668 | Ethyl 4-hydroxybenzoate ReagentPlus®, 99% | 111988-5G | 120-47-8 | 5G | 1 | op | 124.23 | 124.23 | 12 miesięcy od daty dostawy | UZP.2025.00361 | 46451 | 6048886.63
25_361_MERCK_2669 | Ethyl acetate for analysis EMSURE® ACS,ISO,Reag. Ph Eur | 1096232500 | 141-78-6 | 2,5L | 1 | op | 143.91 | 143.91 | 12 miesięcy od daty dostawy | UZP.2025.00361 | 46451 | 6048886.63
25_361_MERCK_2670 | Ethyl acetate for analysis EMSURE® ACS,ISO,Reag. Ph Eur | 1096231000 | 141-78-6 | 1L | 1 | op | 135.3 | 135.3 | 12 miesięcy od daty dostawy | UZP.2025.00361 | 46451 | 6048886.63
25_361_MERCK_2671 | Ethyl acetate for analysis EMSURE® ACS,ISO,Reag. Ph Eur | 1096235005 | 141-78-6 | 5L | 1 | op | 546.12 | 546.12 | 12 miesięcy od daty dostawy | UZP.2025.00361 | 46451 | 6048886.63
25_361_MERCK_2672 | Ethyl acetate for gas chromatography MS SupraSolv® | 1007892500 | 141-78-6 | 2,5L | 1 | op | 391.14 | 391.14 | 12 miesięcy od daty dostawy | UZP.2025.00361 | 46451 | 6048886.63
25_361_MERCK_2673 | Ethyl acetate for liquid chromatography LiChrosolv® | 1008681000 | 141-78-6 | 1L | 1 | op | 204.18 | 204.18 | 12 miesięcy od daty dostawy | UZP.2025.00361 | 46451 | 6048886.63
25_361_MERCK_2674 | Ethyl acetate for spectroscopy Uvasol® | 1008630500 | 141-78-6 | 500ML | 1 | op | 286.59 | 286.59 | 12 miesięcy od daty dostawy | UZP.2025.00361 | 46451 | 6048886.63
25_361_MERCK_2675 | Ethyl acetate hypergrade for LC-MS LiChrosolv® | 1036491000 | 141-78-6 | 1L | 1 | op | 137.76 | 137.76 | 12 miesięcy od daty dostawy | UZP.2025.00361 | 46451 | 6048886.63
25_361_MERCK_2676 | Ethyl acetate, puriss p.a., ACS reagent, reag. ISO, reag. Ph. Eur., ≥99.5% (GC) | 33211-2.5L-M | 141-78-6 | 2.5L | 1 | op | 166.05 | 166.05 | 12 miesięcy od daty dostawy | UZP.2025.00361 | 46451 | 6048886.63
25_361_MERCK_2677 | Ethyl acetoacetate ReagentPlus®, 99% | 537349-1KG | 141-97-9 | 1KG | 1 | op | 268.14 | 268.14 | 12 miesięcy od daty dostawy | UZP.2025.00361 | 46451 | 6048886.63
25_361_MERCK_2678 | Ethyl acetoacetate, puriss p.a., ≥99.0% (GC) | 00410-100ML | 141-97-9 | 100ML | 1 | op | 148.83 | 148.83 | 12 miesięcy od daty dostawy | UZP.2025.00361 | 46451 | 6048886.63
25_361_MERCK_2679 | Ethyl bromoacetate, reagent grade, 98% | 133973-500G | 105-36-2 | 500G | 1 | op | 597.78 | 597.78 | 12 miesięcy od daty dostawy | UZP.2025.00361 | 46451 | 6048886.63
25_361_MERCK_2680 | Ethyl butyrate, 99% | E15701-25ML | 105-54-4 | 25ML | 1 | op | 104.55 | 104.55 | 12 miesięcy od daty dostawy | UZP.2025.00361 | 46451 | 6048886.63
25_361_MERCK_2681 | Ethyl cellulose. viscosity 22 cP | 200697-250G | 9004-57-3 | 250G | 1 | op | 612.54 | 612.54 | 12 miesięcy od daty dostawy | UZP.2025.00361 | 46451 | 6048886.63
25_361_MERCK_2682 | Ethyl chloroformate, 97% | 185892-100G | 541-41-3 | 100G | 1 | op | 173.43 | 173.43 | 12 miesięcy od daty dostawy | UZP.2025.00361 | 46451 | 6048886.63
25_361_MERCK_2683 | Ethyl chloroformate, purum, ≥98.0% (GC) | 23131-100ML | 541-41-3 | 100ML | 1 | op | 195.57 | 195.57 | 12 miesięcy od daty dostawy | UZP.2025.00361 | 46451 | 6048886.63
25_361_MERCK_2684 | Ethyl formate, reagent grade, 97% | 112682-500ML | 109-94-4 | 500ML | 1 | op | 308.73 | 308.73 | 12 miesięcy od daty dostawy | UZP.2025.00361 | 46451 | 6048886.63
25_361_MERCK_2685 | Ethyl methanesulfonate. liquid | M0880-1G | 62-50-0 | 1G | 1 | op | 153.75 | 153.75 | 12 miesięcy od daty dostawy | UZP.2025.00361 | 46451 | 6048886.63
25_361_MERCK_2686 | Ethyl propiolate, 99% | E46607-5G | 623-47-2 | 5G | 1 | op | 257.07 | 257.07 | 12 miesięcy od daty dostawy | UZP.2025.00361 | 46451 | 6048886.63
25_361_MERCK_2687 | Ethyl propionate, 99% | 112305-25ML | 105-37-3 | 25ML | 1 | op | 103.32 | 103.32 | 12 miesięcy od daty dostawy | UZP.2025.00361 | 46451 | 6048886.63
25_361_MERCK_2688 | Ethyl propionate, 99% | 112305-500ML | 105-37-3 | 500ML | 1 | op | 156.21 | 156.21 | 12 miesięcy od daty dostawy | UZP.2025.00361 | 46451 | 6048886.63
25_361_MERCK_2689 | Ethyl propionate. natural, ≥97%, FCC, FG | W245615-1KG-K | 105-37-3 | 1KG | 1 | op | 756.45 | 756.45 | 12 miesięcy od daty dostawy | UZP.2025.00361 | 46451 | 6048886.63
25_361_MERCK_2690 | Ethyl trifluoroacetate, 99% | E50000-100G | 383-63-1 | 100G | 1 | op | 442.8 | 442.8 | 12 miesięcy od daty dostawy | UZP.2025.00361 | 46451 | 6048886.63
25_361_MERCK_2691 | Ethylamine solution 2.0 M in methanol | 395064-100ML | 75-04-7 | 100ML | 1 | op | 253.38 | 253.38 | 12 miesięcy od daty dostawy | UZP.2025.00361 | 46451 | 6048886.63
25_361_MERCK_2692 | Ethylamine solution 2.0 M in THF | 395072-100ML | 75-04-7 | 100ML | 1 | op | 418.2 | 418.2 | 12 miesięcy od daty dostawy | UZP.2025.00361 | 46451 | 6048886.63
25_361_MERCK_2693 | Ethylbenzene, anhydrous, 99.8% | 296848-100ML | 100-41-4 | 100ML | 1 | op | 382.53 | 382.53 | 12 miesięcy od daty dostawy | UZP.2025.00361 | 46451 | 6048886.63
25_361_MERCK_2694 | Ethylene glycol EMPLURA® | 1009491000 | 107-21-1 | 1L | 1 | op | 217.71 | 217.71 | 12 miesięcy od daty dostawy | UZP.2025.00361 | 46451 | 6048886.63
25_361_MERCK_2695 | Ethylene glycol for analysis EMSURE® Reag. Ph Eur,Reag. USP | 1096211000 | 107-21-1 | 1L | 1 | op | 339.48 | 339.48 | 12 miesięcy od daty dostawy | UZP.2025.00361 | 46451 | 6048886.63
25_361_MERCK_2696 | Ethylene glycol spectrophotometric grade, ≥99% | 293237-1L | 107-21-1 | 1L | 1 | op | 244.77 | 244.77 | 12 miesięcy od daty dostawy | UZP.2025.00361 | 46451 | 6048886.63
25_361_MERCK_2697 | Ethylene glycol-bis(2-aminoethylether)-N,N,N′,N′- -tetraacetic acid, ≥97.0% | E4378-25G | 67-42-5 | 25G | 1 | op | 936.03 | 936.03 | 12 miesięcy od daty dostawy | UZP.2025.00361 | 46451 | 6048886.63
25_361_MERCK_2698 | Ethylene glycol-bis(2-aminoethylether)-N,N,N′,N′- -tetraacetic acid. Molecular Biology, ≥97.0% | E3889-25G | 67-42-5 | 25G | 1 | op | 815.49 | 815.49 | 12 miesięcy od daty dostawy | UZP.2025.00361 | 46451 | 6048886.63
25_361_MERCK_2699 | Ethylene glycol-bis(2-aminoethylether)-N,N,N′,N′-tetraacetic acid, ≥97.0% | E4378-100G | 67-42-5 | 100G | 1 | op | 2554.71 | 2554.71 | 12 miesięcy od daty dostawy | UZP.2025.00361 | 46451 | 6048886.63
25_361_MERCK_2700 | Ethylene glycol-bis(2-aminoethylether)-N,N,N′,N′-tetraacetic acid, ≥97.0% | E4378-10G | 67-42-5 | 10G | 1 | op | 418.2 | 418.2 | 12 miesięcy od daty dostawy | UZP.2025.00361 | 46451 | 6048886.63
25_361_MERCK_2701 | Ethylene glycol-bis(2-aminoethylether)-N,N,N′,N′-tetraacetic acid. Molecular Biology, ≥97.0% | E3889-100G | 67-42-5 | 100G | 1 | op | 2494.44 | 2494.44 | 12 miesięcy od daty dostawy | UZP.2025.00361 | 46451 | 6048886.63
25_361_MERCK_2702 | Ethylene glycol-bis(2-aminoethylether)-N,N,N′,N′-tetraacetic acid. Molecular Biology, ≥97.0% | E3889-10G | 67-42-5 | 10G | 1 | op | 472.32 | 472.32 | 12 miesięcy od daty dostawy | UZP.2025.00361 | 46451 | 6048886.63
25_361_MERCK_2703 | Ethylenediamine for synthesis | 8009470100 | 107-15-3 | 100ML | 1 | op | 110.7 | 110.7 | 12 miesięcy od daty dostawy | UZP.2025.00361 | 46451 | 6048886.63
25_361_MERCK_2704 | Ethylenediamine puriss. p.a., absolute, ≥99.5% (GC) | 03550-1L | 107-15-3 | 1L | 1 | op | 463.71 | 463.71 | 12 miesięcy od daty dostawy | UZP.2025.00361 | 46451 | 6048886.63
25_361_MERCK_2705 | Ethylenediamine ReagentPlus®, ≥99% | E26266-500ML | 107-15-3 | 500ML | 1 | op | 191.88 | 191.88 | 12 miesięcy od daty dostawy | UZP.2025.00361 | 46451 | 6048886.63
25_361_MERCK_2706 | Ethylenediaminetetraacetic acid disodium salt dihydrate, ACS reagent | E4884-500G | 6381-92-6 | 500G | 1 | op | 784.74 | 784.74 | 12 miesięcy od daty dostawy | UZP.2025.00361 | 46451 | 6048886.63
25_361_MERCK_2707 | Ethylenediaminetetraacetic acid disodium salt dihydrate, ACS reagent, 99.0-101.0% | E4884-100G | 6381-92-6 | 100G | 1 | op | 230.01 | 230.01 | 12 miesięcy od daty dostawy | UZP.2025.00361 | 46451 | 6048886.63
25_361_MERCK_2708 | Ethylenediaminetetraacetic acid disodium salt dihydrate, suitable for electrophoresis, for molecular biology, 99.0-101.0% (titration) | E5134-100G | 6381-92-6 | 100G | 1 | op | 255.84 | 255.84 | 12 miesięcy od daty dostawy | UZP.2025.00361 | 46451 | 6048886.63
25_361_MERCK_2709 | Ethylenediaminetetraacetic acid disodium salt dihydrate, suitable for electrophoresis, Molecular Biology, 99.0-101.0% (titration) | E5134-1KG | 6381-92-6 | 1KG | 1 | op | 1279.2 | 1279.2 | 12 miesięcy od daty dostawy | UZP.2025.00361 | 46451 | 6048886.63
25_361_MERCK_2710 | Ethylenediaminetetraacetic acid disodium salt dihydrate, suitable for electrophoresis, Molecular Biology, 99.0-101.0% (titration) | E5134-250G | 6381-92-6 | 250G | 1 | op | 466.17 | 466.17 | 12 miesięcy od daty dostawy | UZP.2025.00361 | 46451 | 6048886.63
25_361_MERCK_2711 | Ethylenediaminetetraacetic acid disodium salt dihydrate, suitable for electrophoresis, Molecular Biology, 99.0-101.0% (titration) | E5134-500G | 6381-92-6 | 500G | 1 | op | 676.5 | 676.5 | 12 miesięcy od daty dostawy | UZP.2025.00361 | 46451 | 6048886.63
25_361_MERCK_2712 | Ethylenediaminetetraacetic acid disodium salt dihydrate. 98.5-101.5% | E1644-1KG | 6381-92-6 | 1KG | 1 | op | 1495.68 | 1495.68 | 12 miesięcy od daty dostawy | UZP.2025.00361 | 46451 | 6048886.63
25_361_MERCK_2713 | Ethylenediaminetetraacetic acid disodium salt solution BioUltra, for molecular biology, pH 8.0, ~0.5 M in H2O | 03690-100ML | 139-33-3 | 100ML | 1 | op | 257.07 | 257.07 | 12 miesięcy od daty dostawy | UZP.2025.00361 | 46451 | 6048886.63
25_361_MERCK_2714 | Ethylenediaminetetraacetic acid disodium salt solution Molecular Biology, 0.5 M in H2O, DNase, RNase, NICKase and protease, none detected | E7889-100ML | 139-33-3 | 100ML | 1 | op | 457.56 | 457.56 | 12 miesięcy od daty dostawy | UZP.2025.00361 | 46451 | 6048886.63
25_361_MERCK_2715 | Ethylenediaminetetraacetic acid ferric sodium salt, suitable for plant cell culture, BioReagent, crystalline | E6760-100G | 15708-41-5 | 100G | 1 | op | 398.52 | 398.52 | 12 miesięcy od daty dostawy | UZP.2025.00361 | 46451 | 6048886.63
25_361_MERCK_2716 | Ethylenediaminetetraacetic acid iron(III) sodium salt, powder | EDFS-100G | 15708-41-5 | 100G | 1 | op | 339.48 | 339.48 | 12 miesięcy od daty dostawy | UZP.2025.00361 | 46451 | 6048886.63
25_361_MERCK_2717 | Ethylenediaminetetraacetic acid tetrasodium salt hydrate, ≥99.0% | E5391-250G | 194491-31-1 | 250G | 1 | op | 403.44 | 403.44 | 12 miesięcy od daty dostawy | UZP.2025.00361 | 46451 | 6048886.63
25_361_MERCK_2718 | Ethylenediaminetetraacetic acid, ACS reagent, 99.4-100.6%, powder | E9884-500G | 60-00-4 | 500G | 1 | op | 596.55 | 596.55 | 12 miesięcy od daty dostawy | UZP.2025.00361 | 46451 | 6048886.63
25_361_MERCK_2719 | Ethylenediaminetetraacetic acid, ACS reagent, 99.4-100.6%, powder | E9884-100G | 60-00-4 | 100G | 1 | op | 174.66 | 174.66 | 12 miesięcy od daty dostawy | UZP.2025.00361 | 46451 | 6048886.63
25_361_MERCK_2720 | Ethylenediaminetetraacetic acid, anhydrous, crystalline, BioReagent, suitable for cell culture | E6758-100G | 60-00-4 | 100G | 1 | op | 234.93 | 234.93 | 12 miesięcy od daty dostawy | UZP.2025.00361 | 46451 | 6048886.63
25_361_MERCK_2721 | Ethylenediaminetetraacetic acid. 99.995% trace metals basis | 431788-25G | 60-00-4 | 25G | 1 | op | 321.03 | 321.03 | 12 miesięcy od daty dostawy | UZP.2025.00361 | 46451 | 6048886.63
25_361_MERCK_2722 | Ethylenediaminetetraacetic acid. OmniPur® Grade, >= 99.5% | 4005-500GM | 60-00-4 | 500GM | 1 | op | 263.22 | 263.22 | 12 miesięcy od daty dostawy | UZP.2025.00361 | 46451 | 6048886.63
25_361_MERCK_2723 | Etofenprox. PESTANAL®, analytical standard | 34094-100MG | 80844-07-1 | 100MG | 1 | op | 838.86 | 838.86 | 12 miesięcy od daty dostawy | UZP.2025.00361 | 46451 | 6048886.63
25_361_MERCK_2724 | Etoposide ≥95% (HPLC), solid, topoisomerase II inhibitor, Calbiochem | 341205-25MG | 33419-42-0 | 25MG | 1 | op | 285.36 | 285.36 | 12 miesięcy od daty dostawy | UZP.2025.00361 | 46451 | 6048886.63
25_361_MERCK_2725 | Eucalyptol. natural, ≥99%, FCC, FG | W246506-1KG-K | 470-82-6 | 1KG | 1 | op | 441.57 | 441.57 | 12 miesięcy od daty dostawy | UZP.2025.00361 | 46451 | 6048886.63
25_361_MERCK_2726 | Eucalyptus oil. natural, ≥80%, product of Dutch Essential Oils, FG | W246680-1KG-K | 8000-48-4 | 1KG | 1 | op | 384.99 | 384.99 | 12 miesięcy od daty dostawy | UZP.2025.00361 | 46451 | 6048886.63
25_361_MERCK_2727 | Eukitt® Quick-hardening mounting medium for microscopy | 03989-100ML | 25608-33-7 | 100ML | 1 | op | 236.16 | 236.16 | 12 miesięcy od daty dostawy | UZP.2025.00361 | 46451 | 6048886.63
25_361_MERCK_2728 | Evans Blue. Dye content ≥75 % | E2129-10G | 314-13-6 | 10G | 1 | op | 381.3 | 381.3 | 12 miesięcy od daty dostawy | UZP.2025.00361 | 46451 | 6048886.63
25_361_MERCK_2729 | Evans Blue. Dye content ≥75 % | E2129-50G | 314-13-6 | 50G | 1 | op | 1506.75 | 1506.75 | 12 miesięcy od daty dostawy | UZP.2025.00361 | 46451 | 6048886.63
25_361_MERCK_2730 | Everolimus, ≥95% (HPLC) | SML2282-10MG | 159351-69-6 | 10MG | 1 | op | 558.42 | 558.42 | 12 miesięcy od daty dostawy | UZP.2025.00361 | 46451 | 6048886.63
25_361_MERCK_2731 | exo-THC solution 1.0 mg/mL in methanol | T-033-1ML | 27179-28-8 | 1ML | 1 | op | 629.76 | 629.76 | 12 miesięcy od daty dostawy | UZP.2025.00361 | 46451 | 6048886.63
25_361_MERCK_2732 | Extran® AP 12, powder, alkaline | 1075632000 |  | 2KG | 1 | op | 434.19 | 434.19 | 12 miesięcy od daty dostawy | UZP.2025.00361 | 46451 | 6048886.63
25_361_MERCK_2733 | Extran® MA 02 liquid, neutral, concentrate | 1075532500 |  | 2,5L | 1 | op | 221.4 | 221.4 | 12 miesięcy od daty dostawy | UZP.2025.00361 | 46451 | 6048886.63
25_361_MERCK_2734 | Extran® MA 05 liquid, alkaline, phosphate-free concentrate | 1400002500 |  | 2,5L | 1 | op | 252.15 | 252.15 | 12 miesięcy od daty dostawy | UZP.2025.00361 | 46451 | 6048886.63
25_361_MERCK_2735 | Extruder Set with Holder/Heating Block. Avanti Research™ - A Croda Brand | 610000-1EA |  | 1EA | 1 | op | 3778.56 | 3778.56 | 12 miesięcy od daty dostawy | UZP.2025.00361 | 46451 | 6048886.63
25_361_MERCK_2736 | F.A.M.E. Mix, C4-C24 certified reference material, wt. % (varied) | 18919-1AMP |  | 1AMP | 1 | op | 2377.59 | 2377.59 | 12 miesięcy od daty dostawy | UZP.2025.00361 | 46451 | 6048886.63
25_361_MERCK_2737 | Farnesyl acetate, ≥95%, stabilized, FG | W421350-100G-K | 29548-30-9 | 100G | 1 | op | 874.53 | 874.53 | 12 miesięcy od daty dostawy | UZP.2025.00361 | 46451 | 6048886.63
25_361_MERCK_2738 | Fast Blue BB Salt hemi(zinc chloride) salt | F3378-5G | 5486-84-0 | 5G | 1 | op | 708.48 | 708.48 | 12 miesięcy od daty dostawy | UZP.2025.00361 | 46451 | 6048886.63
25_361_MERCK_2739 | Fast Green FCF. Dye content ≥85 % | F7252-5G | 2353-45-9 | 5G | 1 | op | 248.46 | 248.46 | 12 miesięcy od daty dostawy | UZP.2025.00361 | 46451 | 6048886.63
25_361_MERCK_2740 | FastStart™ Taq DNA Polymerase, dNTPack | 4738357001 |  | 250 reactions | 1 | op | 1400.97 | 1400.97 | 12 miesięcy od daty dostawy | UZP.2025.00361 | 46451 | 6048886.63
25_361_MERCK_2741 | Fatty Acid Kit. (individually packaged, quantities indicated), analytical standard | EC10A-1KT |  | 1KT | 1 | op | 4745.34 | 4745.34 | 12 miesięcy od daty dostawy | UZP.2025.00361 | 46451 | 6048886.63
25_361_MERCK_2742 | Fatty Acid Methyl Esters, Saturated Straight Chains (individually packaged in quantities indicated), analytical standard | ME10-1KT |  | 1KT | 1 | op | 2690.01 | 2690.01 | 12 miesięcy od daty dostawy | UZP.2025.00361 | 46451 | 6048886.63
25_361_MERCK_2743 | Fatty Acid Methyl Esters, Unsaturated Kit. (individually packaged in quantities indicated), analytical standard | ME14-1KT |  | 1KT | 1 | op | 4261.95 | 4261.95 | 12 miesięcy od daty dostawy | UZP.2025.00361 | 46451 | 6048886.63
25_361_MERCK_2744 | Fatty Acid Uptake Kit sufficient for 100 fluorometric tests | MAK156-1KT |  | 1KT | 1 | op | 2616.21 | 2616.21 | 12 miesięcy od daty dostawy | UZP.2025.00361 | 46451 | 6048886.63
25_361_MERCK_2745 | Fenchyl acetate, mixture of α- and β-, ≥96%, FG | W339008-SAMPLE | 13851-11-1 | sample | 1 | op | 231.24 | 231.24 | 12 miesięcy od daty dostawy | UZP.2025.00361 | 46451 | 6048886.63
25_361_MERCK_2746 | Fentanyl-D5 solution 100 μg/mL in methanol, ampule of 1 mL, certified reference material, Cerilliant® | F-001-1ML | 118357-29-2 | 1ML | 1 | op | 290.28 | 290.28 | 12 miesięcy od daty dostawy | UZP.2025.00361 | 46451 | 6048886.63
25_361_MERCK_2747 | Ferritin from human liver. Type IV | F6754-1VL | 9007-73-2 | 1VL | 1 | op | 1127.91 | 1127.91 | 12 miesięcy od daty dostawy | UZP.2025.00361 | 46451 | 6048886.63
25_361_MERCK_2748 | Ferrocene, 98% | F408-100G | 102-54-5 | 100G | 1 | op | 339.48 | 339.48 | 12 miesięcy od daty dostawy | UZP.2025.00361 | 46451 | 6048886.63
25_361_MERCK_2749 | Ferrostatin-1, ≥95% (HPLC) | SML0583-25MG | 347174-05-4 | 25MG | 1 | op | 1563.33 | 1563.33 | 12 miesięcy od daty dostawy | UZP.2025.00361 | 46451 | 6048886.63
25_361_MERCK_2750 | Ferulic acid. United States Pharmacopeia (USP) Reference Standard | 1270311-25MG | 537-98-4 | 25MG | 1 | op | 1723.23 | 1723.23 | 12 miesięcy od daty dostawy | UZP.2025.00361 | 46451 | 6048886.63
25_361_MERCK_2751 | Fetal Bovine Serum sterile-filtered, non-USA origin, suitable for cell culture | F7524-100ML |  | 100ML | 1 | op | 407.13 | 407.13 | 12 miesięcy od daty dostawy | UZP.2025.00361 | 46451 | 6048886.63
25_361_MERCK_2752 | Fetal Bovine Serum sterile-filtered, non-USA origin, suitable for cell culture | F7524-500ML |  | 500ML | 1 | op | 1533.81 | 1533.81 | 12 miesięcy od daty dostawy | UZP.2025.00361 | 46451 | 6048886.63
25_361_MERCK_2753 | Fetal Bovine Serum sterile-filtered, non-USA origin, suitable for cell culture | F7524-50ML |  | 50ML | 1 | op | 177.12 | 177.12 | 12 miesięcy od daty dostawy | UZP.2025.00361 | 46451 | 6048886.63
25_361_MERCK_2754 | Fetal Bovine Serum US Origin, EmbryoMax ES Cell Qualified FBS, sterile-filtered, suitable for stem cell culture | ES-009-B |  | 500ML | 1 | op | 3800.7 | 3800.7 | 12 miesięcy od daty dostawy | UZP.2025.00361 | 46451 | 6048886.63
25_361_MERCK_2755 | Fetal Bovine Serum US Origin, EmbryoMax ES Cell Qualified FBS, sterile-filtered, suitable for stem cell culture | ES-009-C |  | 100ML | 1 | op | 881.91 | 881.91 | 12 miesięcy od daty dostawy | UZP.2025.00361 | 46451 | 6048886.63
25_361_MERCK_2756 | Fetal Bovine Serum, Heat Inactivated, non-USA origin, sterile-filtered, suitable for cell culture | F9665-500ML |  | 500ML | 1 | op | 1421.88 | 1421.88 | 12 miesięcy od daty dostawy | UZP.2025.00361 | 46451 | 6048886.63
25_361_MERCK_2757 | Fetal Bovine Serum, Heat Inactivated, non-USA origin, sterile-filtered, suitable for cell culture | F9665-50ML |  | 50ML | 1 | op | 291.51 | 291.51 | 12 miesięcy od daty dostawy | UZP.2025.00361 | 46451 | 6048886.63
25_361_MERCK_2758 | Fetal Bovine Serum, USA origin, Charcoal Stripped, sterile-filtered, suitable for cell culture | F6765-500ML |  | 500ML | 1 | op | 3667.86 | 3667.86 | 12 miesięcy od daty dostawy | UZP.2025.00361 | 46451 | 6048886.63
25_361_MERCK_2759 | Fetal Bovine Serum, USA origin, Dialyzed by ultrafiltration against 0.15 M NaCl, sterile-filtered, suitable for cell culture | F0392-100ML |  | 100ML | 1 | op | 1274.28 | 1274.28 | 12 miesięcy od daty dostawy | UZP.2025.00361 | 46451 | 6048886.63
25_361_MERCK_2760 | Fetal Bovine Serum, USA origin, Heat Inactivated, sterile-filtered, suitable for cell culture, suitable for insect cell culture, suitable for hybridoma | F4135-100ML |  | 100ML | 1 | op | 579.33 | 579.33 | 12 miesięcy od daty dostawy | UZP.2025.00361 | 46451 | 6048886.63
25_361_MERCK_2761 | Fetal Bovine Serum, USA origin, Heat Inactivated, sterile-filtered, suitable for cell culture, suitable for insect cell culture, suitable for hybridoma | F4135-500ML |  | 500ML | 1 | op | 2289.03 | 2289.03 | 12 miesięcy od daty dostawy | UZP.2025.00361 | 46451 | 6048886.63
25_361_MERCK_2762 | Fetal Bovine Serum, USA origin, sterile-filtered, suitable for cell culture, suitable for hybridoma | F2442-100ML |  | 100ML | 1 | op | 541.2 | 541.2 | 12 miesięcy od daty dostawy | UZP.2025.00361 | 46451 | 6048886.63
25_361_MERCK_2763 | Fetal Bovine Serum, USA origin, sterile-filtered, suitable for cell culture, suitable for hybridoma | F2442-500ML |  | 500ML | 1 | op | 3082.38 | 3082.38 | 12 miesięcy od daty dostawy | UZP.2025.00361 | 46451 | 6048886.63
25_361_MERCK_2764 | Fetal Bovine Serum, USA origin, sterile-filtered, suitable for cell culture, suitable for hybridoma | F2442-50ML |  | 50ML | 1 | op | 324.72 | 324.72 | 12 miesięcy od daty dostawy | UZP.2025.00361 | 46451 | 6048886.63
25_361_MERCK_2765 | Fetal Bovine Serum. USA origin, suitable for cell culture | 12103C-100ML |  | 100ML | 1 | op | 1099.62 | 1099.62 | 12 miesięcy od daty dostawy | UZP.2025.00361 | 46451 | 6048886.63
25_361_MERCK_2766 | Fexofenadine hydrochloride. >98% (HPLC) | F9427-10MG | 153439-40-8 | 10MG | 1 | op | 820.41 | 820.41 | 12 miesięcy od daty dostawy | UZP.2025.00361 | 46451 | 6048886.63
25_361_MERCK_2767 | FGF-4 human. Animal-component free, recombinant, expressed in E. coli, ≥95% (SDS-PAGE), ≥95% (HPLC) | SRP3261-25UG |  | 25UG | 1 | op | 1806.87 | 1806.87 | 12 miesięcy od daty dostawy | UZP.2025.00361 | 46451 | 6048886.63
25_361_MERCK_2768 | Fibrinogen from bovine plasma | F8630-1G | 9001-32-5 | 1G | 1 | op | 1682.64 | 1682.64 | 12 miesięcy od daty dostawy | UZP.2025.00361 | 46451 | 6048886.63
25_361_MERCK_2769 | Fibrinogen from human plasma | F3879-100MG | 9001-32-5 | 100MG | 1 | op | 570.72 | 570.72 | 12 miesięcy od daty dostawy | UZP.2025.00361 | 46451 | 6048886.63
25_361_MERCK_2770 | Fibrinogen from human plasma | F3879-1G | 9001-32-5 | 1G | 1 | op | 2499.36 | 2499.36 | 12 miesięcy od daty dostawy | UZP.2025.00361 | 46451 | 6048886.63
25_361_MERCK_2771 | Fibrinogen from human plasma | F3879-250MG | 9001-32-5 | 250MG | 1 | op | 1151.28 | 1151.28 | 12 miesięcy od daty dostawy | UZP.2025.00361 | 46451 | 6048886.63
25_361_MERCK_2772 | Fibrinogen, Bovine Plasma | 341573-1GM | 9001-32-5 | 1GM | 1 | op | 1554.72 | 1554.72 | 12 miesięcy od daty dostawy | UZP.2025.00361 | 46451 | 6048886.63
25_361_MERCK_2773 | Fibroblast Growth Factor-Basic | F3685-25UG |  | 25UG | 1 | op | 2082.39 | 2082.39 | 12 miesięcy od daty dostawy | UZP.2025.00361 | 46451 | 6048886.63
25_361_MERCK_2774 | Fibroblast Growth Medium | C-23010 |  | 500ML | 1 | op | 1185.72 | 1185.72 | 12 miesięcy od daty dostawy | UZP.2025.00361 | 46451 | 6048886.63
25_361_MERCK_2775 | Fibroblast Growth Medium 2. Ready-to-use kit including Basal Medium and SupplementMix, 500 ml | C-23020 |  | 500ML | 1 | op | 1207.86 | 1207.86 | 12 miesięcy od daty dostawy | UZP.2025.00361 | 46451 | 6048886.63
25_361_MERCK_2776 | Fibroblast Growth Medium. Basal Medium, 500 ml | C-23210 |  | 500ML | 1 | op | 1075.02 | 1075.02 | 12 miesięcy od daty dostawy | UZP.2025.00361 | 46451 | 6048886.63
25_361_MERCK_2777 | Fibronectin bovine plasma. solution, sterile-filtered, BioReagent, suitable for cell culture | F1141-2MG | 86088-83-7 | 2MG | 1 | op | 1678.95 | 1678.95 | 12 miesięcy od daty dostawy | UZP.2025.00361 | 46451 | 6048886.63
25_361_MERCK_2778 | FIBRONECTIN FROM HUMAN PLASMA. liquid, 0.1% (Solution), BioReagent, suitable for cell culture | F0895-2MG | 86088-83-7 | 2MG | 1 | op | 2113.14 | 2113.14 | 12 miesięcy od daty dostawy | UZP.2025.00361 | 46451 | 6048886.63
25_361_MERCK_2779 | FIBRONECTIN FROM HUMAN PLASMA. liquid, 0.1% (Solution), BioReagent, suitable for cell culture | F0895-5MG | 86088-83-7 | 5MG | 1 | op | 4271.79 | 4271.79 | 12 miesięcy od daty dostawy | UZP.2025.00361 | 46451 | 6048886.63
25_361_MERCK_2780 | Ficoll® 400. BioXtra, for molecular biology, lyophilized powder | F2637-100G | 26873-85-8 | 100G | 1 | op | 2817.93 | 2817.93 | 12 miesięcy od daty dostawy | UZP.2025.00361 | 46451 | 6048886.63
25_361_MERCK_2781 | Ficoll® 400. BioXtra, for molecular biology, lyophilized powder | F2637-25G | 26873-85-8 | 25G | 1 | op | 1254.6 | 1254.6 | 12 miesięcy od daty dostawy | UZP.2025.00361 | 46451 | 6048886.63
25_361_MERCK_2782 | Ficoll® Paque Plus. Cytiva 17-1440-03 | GE17-1440-03 |  | pkg of 6 × 500 mL | 1 | op | 4619.88 | 4619.88 | 12 miesięcy od daty dostawy | UZP.2025.00361 | 46451 | 6048886.63
25_361_MERCK_2783 | Ficoll® PM 400 | F4375-10G | 26873-85-8 | 10G | 1 | op | 327.18 | 327.18 | 12 miesięcy od daty dostawy | UZP.2025.00361 | 46451 | 6048886.63
25_361_MERCK_2784 | Ficoll®-Paque PREMIUM 1.084 | GE17-5446-02 |  | pkg of 6 × 100 mL | 1 | op | 1963.08 | 1963.08 | 12 miesięcy od daty dostawy | UZP.2025.00361 | 46451 | 6048886.63
25_361_MERCK_2785 | Ficoll®-Paque Premium. Cytiva 17-5442-02 | GE17-5442-02 |  | pkg of 6 × 100 mL | 1 | op | 1713.39 | 1713.39 | 12 miesięcy od daty dostawy | UZP.2025.00361 | 46451 | 6048886.63
25_361_MERCK_2786 | Filipin III from Streptomyces filipinensis | F4767-5MG | 480-49-9 | 5MG | 1 | op | 2924.94 | 2924.94 | 12 miesięcy od daty dostawy | UZP.2025.00361 | 46451 | 6048886.63
25_361_MERCK_2787 | Filipin III ready made solution from Streptomyces filipinensis, 1mg/ml in DMSO based solution | SAE0087-1ML |  | 1ML | 1 | op | 1341.93 | 1341.93 | 12 miesięcy od daty dostawy | UZP.2025.00361 | 46451 | 6048886.63
25_361_MERCK_2788 | Filter Support. Avanti Research™ | 610014-1EA |  | 1EA | 1 | op | 478.47 | 478.47 | 12 miesięcy od daty dostawy | UZP.2025.00361 | 46451 | 6048886.63
25_361_MERCK_2789 | Filtry do Transferpette S o pojemności 10 ml. Opakowanie 25 sztuk. Cena za opk 25 szt | BR704653-25EA |  | 25EA | 1 | op | 55.35 | 55.35 | 12 miesięcy od daty dostawy | UZP.2025.00361 | 46451 | 6048886.63
25_361_MERCK_2790 | Filtry do Transferpette S o pojemności 5 ml. Opakowanie 25 sztuk. Cena za opk 25 szt | BR704652-25EA |  | 25EA | 1 | op | 33.21 | 33.21 | 12 miesięcy od daty dostawy | UZP.2025.00361 | 46451 | 6048886.63
25_361_MERCK_2791 | Filtry strzykawkowe Puradisc 25, 0,2 μm, PES sterylny | WHA67802502 |  | 50EA | 1 | op | 649.44 | 649.44 | 12 miesięcy od daty dostawy | UZP.2025.00361 | 46451 | 6048886.63
25_361_MERCK_2792 | Filtry strzykawkowe Puradisc 25, 0,45 μm, PES sterylny, typu Whatman | WHA67802504 |  | 50EA | 1 | op | 644.52 | 644.52 | 12 miesięcy od daty dostawy | UZP.2025.00361 | 46451 | 6048886.63
25_361_MERCK_2793 | Filtry strzykawkowe typu Puradisc wykonane z bezpigmentowego polipropylenu, średnica 13 mm, rozmiar porów 0,2 μm, PTFE | WHA67841302 |  | 100EA | 1 | op | 1290.27 | 1290.27 | 12 miesięcy od daty dostawy | UZP.2025.00361 | 46451 | 6048886.63
25_361_MERCK_2794 | Fine test sieves. SS frame, pore size 150 μm | Z400114-1EA |  | 1EA | 1 | op | 546.12 | 546.12 | 12 miesięcy od daty dostawy | UZP.2025.00361 | 46451 | 6048886.63
25_361_MERCK_2795 | Fiolka do próbek do Coulter Counter, PS, PLASTIBRAND, zpokrywką PE, z podziałką przy 10 i 20 ml, średnica 32 mm, wysokość 56 mm | BR722055-1000EA |  | 1000EA | 1 | op | 563.34 | 563.34 | 12 miesięcy od daty dostawy | UZP.2025.00361 | 46451 | 6048886.63
25_361_MERCK_2796 | Fiolka do próbek do licznika leukocytów i erytrocytów, np. typu BC 200/201, PS, PLASTIBRAND, zprzykrywką z PE zapewniającą szczelne zamknięcie, 12 ml 100 szt. w torebce, 10 torebek w pudełku | BR722060-1000EA |  | 1000EA | 1 | op | 868.38 | 868.38 | 12 miesięcy od daty dostawy | UZP.2025.00361 | 46451 | 6048886.63
25_361_MERCK_2797 | Fiolki do próbek do analizatora Technicon, PS, PLASTIBRAND, 1, 5 ml, górna średnica 15 mm, średnica u dołu 12, 2 mm, wysokość 22, 7 mm 1000 szt. w torebce | BR115015-1000EA |  | 1000EA | 1 | op | 151.29 | 151.29 | 12 miesięcy od daty dostawy | UZP.2025.00361 | 46451 | 6048886.63
25_361_MERCK_2798 | Fiolki do próbek do analizatora Technicon, PS, PLASTIBRAND, 4 ml, górna średnica 17 mm, średnica u dołu 13, 3 mm, wysokość 38mm 1000 szt.w torebce | BR115017-1000EA |  | 1000EA | 1 | op | 212.79 | 212.79 | 12 miesięcy od daty dostawy | UZP.2025.00361 | 46451 | 6048886.63
25_361_MERCK_2799 | Fipronil. PESTANAL®, analytical standard | 46451-100MG | 120068-37-3 | 100MG | 1 | op | 1102.08 | 1102.08 | 12 miesięcy od daty dostawy | UZP.2025.00361 | 46451 | 6048886.63
25_361_MERCK_2800 | Fish oil from menhaden | F8020-1L | 8002-50-4 | 1L | 1 | op | 585.48 | 585.48 | 12 miesięcy od daty dostawy | UZP.2025.00361 | 46451 | 6048886.63
25_361_MERCK_2801 | FK 209 Co(III) PF6 salt | 805408-5G |  | 5G | 1 | op | 554.73 | 554.73 | 12 miesięcy od daty dostawy | UZP.2025.00361 | 46451 | 6048886.63
25_361_MERCK_2802 | FLAG® Peptide, lyophilized powder | F3290-25MG |  | 25MG | 1 | op | 5215.2 | 5215.2 | 12 miesięcy od daty dostawy | UZP.2025.00361 | 46451 | 6048886.63
25_361_MERCK_2803 | Flavin adenine dinucleotide disodium salt hydrate | F6625-100MG | 84366-81-4 | 100MG | 1 | op | 567.03 | 567.03 | 12 miesięcy od daty dostawy | UZP.2025.00361 | 46451 | 6048886.63
25_361_MERCK_2804 | Flavone, ≥99.0% | F2003-5G | 525-82-6 | 5G | 1 | op | 348.09 | 348.09 | 12 miesięcy od daty dostawy | UZP.2025.00361 | 46451 | 6048886.63
25_361_MERCK_2805 | Flavopiridol hydrochloride hydrate, ≥98% (HPLC), powder | F3055-25MG | 131740-09-5 | 25MG | 1 | op | 3560.85 | 3560.85 | 12 miesięcy od daty dostawy | UZP.2025.00361 | 46451 | 6048886.63
25_361_MERCK_2806 | Floating CryoTube® rack polypropylene, autoclavable | Z408484-1EA |  | 1EA | 1 | op | 188.19 | 188.19 | 12 miesięcy od daty dostawy | UZP.2025.00361 | 46451 | 6048886.63
25_361_MERCK_2807 | Florfenicol analytical standard, for drug analysis | F1427-500MG | 73231-34-2 | 500MG | 1 | op | 867.15 | 867.15 | 12 miesięcy od daty dostawy | UZP.2025.00361 | 46451 | 6048886.63
25_361_MERCK_2808 | FlowCellectTM Annexin Red Kit (100 tests) | LUMIFCCH100108 |  | 1EA | 1 | op | 2258.28 | 2258.28 | 12 miesięcy od daty dostawy | UZP.2025.00361 | 46451 | 6048886.63
25_361_MERCK_2809 | Flufenamic acid | F9005-50G | 530-78-9 | 50G | 1 | op | 371.46 | 371.46 | 12 miesięcy od daty dostawy | UZP.2025.00361 | 46451 | 6048886.63
25_361_MERCK_2810 | Flumequine VETRANAL®, analytical standard | 45735-250MG | 42835-25-6 | 250MG | 1 | op | 431.73 | 431.73 | 12 miesięcy od daty dostawy | UZP.2025.00361 | 46451 | 6048886.63
25_361_MERCK_2811 | Fluorene, 98% | 128333-5G | 86-73-7 | 5G | 1 | op | 141.45 | 141.45 | 12 miesięcy od daty dostawy | UZP.2025.00361 | 46451 | 6048886.63
25_361_MERCK_2812 | Fluorescein (free acid). Dye content 95 % | F2456-100G | 2321-07-5 | 100G | 1 | op | 373.92 | 373.92 | 12 miesięcy od daty dostawy | UZP.2025.00361 | 46451 | 6048886.63
25_361_MERCK_2813 | Fluorescein 5(6)-isothiocyanate, BioReagent, suitable for fluorescence, mixture of 2 components, ≥90% (HPLC) | 46950-250MG-F | 27072-45-3 | 250MG | 1 | op | 548.58 | 548.58 | 12 miesięcy od daty dostawy | UZP.2025.00361 | 46451 | 6048886.63
25_361_MERCK_2814 | Fluorescein diacetate | F7378-10G | 596-09-8 | 10G | 1 | op | 624.84 | 624.84 | 12 miesięcy od daty dostawy | UZP.2025.00361 | 46451 | 6048886.63
25_361_MERCK_2815 | Fluorescein diacetate. used as cell viability stain | F7378-5G | 596-09-8 | 5G | 1 | op | 322.26 | 322.26 | 12 miesięcy od daty dostawy | UZP.2025.00361 | 46451 | 6048886.63
25_361_MERCK_2816 | Fluorescein isothiocyanate–dextran. average M- w 70,000 | 90718-1G | 60842-46-8 | 1G | 1 | op | 1916.34 | 1916.34 | 12 miesięcy od daty dostawy | UZP.2025.00361 | 46451 | 6048886.63
25_361_MERCK_2817 | Fluorescein isothiocyanate–dextran. average mol wt 3,000-5,000 | FD4-250MG | 60842-46-8 | 250MG | 1 | op | 1223.85 | 1223.85 | 12 miesięcy od daty dostawy | UZP.2025.00361 | 46451 | 6048886.63
25_361_MERCK_2818 | Fluorescein isothiocyanate–dextran. average mol wt 4,000, (FITC:Glucose = 1:250) | 46944-100MG-F | 60842-46-8 | 100MG | 1 | op | 886.83 | 886.83 | 12 miesięcy od daty dostawy | UZP.2025.00361 | 46451 | 6048886.63
25_361_MERCK_2819 | Fluorescein isothiocyanate–dextran. average mol wt 4,000, (FITC:Glucose = 1:250) | 46944-500MG-F | 60842-46-8 | 500MG | 1 | op | 2147.58 | 2147.58 | 12 miesięcy od daty dostawy | UZP.2025.00361 | 46451 | 6048886.63
25_361_MERCK_2820 | Fluorescein isothiocyanate–dextran. average mol wt 40,000 | FD40-250MG | 60842-46-8 | 250MG | 1 | op | 1279.2 | 1279.2 | 12 miesięcy od daty dostawy | UZP.2025.00361 | 46451 | 6048886.63
25_361_MERCK_2821 | Fluorescein isothiocyanate–dextran. average mol wt 60,000-76,000 | FD70S-100MG | 60842-46-8 | 100MG | 1 | op | 330.87 | 330.87 | 12 miesięcy od daty dostawy | UZP.2025.00361 | 46451 | 6048886.63
25_361_MERCK_2822 | Fluorescein sodium salt, BioReagent, suitable for fluorescence | 46960-25G-F | 518-47-8 | 25G | 1 | op | 163.59 | 163.59 | 12 miesięcy od daty dostawy | UZP.2025.00361 | 46451 | 6048886.63
25_361_MERCK_2823 | Fluorescein sodium salt. p.a. | 46970-100G-F | 518-47-8 | 100G | 1 | op | 421.89 | 421.89 | 12 miesięcy od daty dostawy | UZP.2025.00361 | 46451 | 6048886.63
25_361_MERCK_2824 | Fluorescein, suitable for fluorescence, free acid | 46955-100G-F | 2321-07-5 | 100G | 1 | op | 5516.55 | 5516.55 | 12 miesięcy od daty dostawy | UZP.2025.00361 | 46451 | 6048886.63
25_361_MERCK_2825 | Fluoride Standard for IC TraceCERT®, 1000 mg/L fluoride in water (nominal concentration) | 77365-100ML |  | 100ML | 1 | op | 274.29 | 274.29 | 12 miesięcy od daty dostawy | UZP.2025.00361 | 46451 | 6048886.63
25_361_MERCK_2826 | Fluorine doped tin oxide coated glass slide. L × W × thickness 300 mm × 300 mm × 2.2 mm, surface resistivity ~7 Ω/sq | 735167-1EA |  | 1EA | 1 | op | 439.11 | 439.11 | 12 miesięcy od daty dostawy | UZP.2025.00361 | 46451 | 6048886.63
25_361_MERCK_2827 | Fluorobenzene | F6001-100G-A | 462-06-6 | 100G | 1 | op | 163.59 | 163.59 | 12 miesięcy od daty dostawy | UZP.2025.00361 | 46451 | 6048886.63
25_361_MERCK_2828 | Fluorometric Intracellular Ros Kit sufficient for 200 fluorometric tests (green) | MAK143-1KT |  | 1KT | 1 | op | 1747.83 | 1747.83 | 12 miesięcy od daty dostawy | UZP.2025.00361 | 46451 | 6048886.63
25_361_MERCK_2829 | Fluoromount™ Aqueous Mounting Medium. for use with fluorescent dye-stained tissues | F4680-25ML |  | 25ML | 1 | op | 706.02 | 706.02 | 12 miesięcy od daty dostawy | UZP.2025.00361 | 46451 | 6048886.63
25_361_MERCK_2830 | Fluoroshield™ histology mounting medium | F6182-20ML |  | 20ML | 1 | op | 468.63 | 468.63 | 12 miesięcy od daty dostawy | UZP.2025.00361 | 46451 | 6048886.63
25_361_MERCK_2831 | Fluoroshield™ with DAPI, liquid | F6057-20ML |  | 20ML | 1 | op | 494.46 | 494.46 | 12 miesięcy od daty dostawy | UZP.2025.00361 | 46451 | 6048886.63
25_361_MERCK_2832 | Fluoxetine hydrochloride VETRANAL®, analytical standard | 34012-10MG-R | 56296-78-7 | 10MG | 1 | op | 954.48 | 954.48 | 12 miesięcy od daty dostawy | UZP.2025.00361 | 46451 | 6048886.63
25_361_MERCK_2833 | Flutamide | F9397-5G | 13311-84-7 | 5G | 1 | op | 661.74 | 661.74 | 12 miesięcy od daty dostawy | UZP.2025.00361 | 46451 | 6048886.63
25_361_MERCK_2834 | Fmoc chloride 97% | 160512-5G | 28920-43-6 | 5G | 1 | op | 461.25 | 461.25 | 12 miesięcy od daty dostawy | UZP.2025.00361 | 46451 | 6048886.63
25_361_MERCK_2835 | Fmoc chloride, 97% | 160512-1G | 28920-43-6 | 1G | 1 | op | 121.77 | 121.77 | 12 miesięcy od daty dostawy | UZP.2025.00361 | 46451 | 6048886.63
25_361_MERCK_2836 | Fold and Snap test tube rack for tubes, 13 mm, yellow | Z693014-1EA |  | 1EA | 1 | op | 79.95 | 79.95 | 12 miesięcy od daty dostawy | UZP.2025.00361 | 46451 | 6048886.63
25_361_MERCK_2837 | Folic acid for biochemistry | 1039840025 | 59-30-3 | 25G | 1 | op | 749.07 | 749.07 | 12 miesięcy od daty dostawy | UZP.2025.00361 | 46451 | 6048886.63
25_361_MERCK_2838 | Folic acid, ≥97% | F7876-10G | 59-30-3 | 10G | 1 | op | 372.69 | 372.69 | 12 miesięcy od daty dostawy | UZP.2025.00361 | 46451 | 6048886.63
25_361_MERCK_2839 | Folic acid, ≥97% | F7876-1G | 59-30-3 | 1G | 1 | op | 110.7 | 110.7 | 12 miesięcy od daty dostawy | UZP.2025.00361 | 46451 | 6048886.63
25_361_MERCK_2840 | Folic acid, BioReagent, suitable for cell culture, suitable for insect cell culture, suitable for plant cell culture, ≥97% | F8758-5G | 59-30-3 | 5G | 1 | op | 231.24 | 231.24 | 12 miesięcy od daty dostawy | UZP.2025.00361 | 46451 | 6048886.63
25_361_MERCK_2841 | Folin & Ciocalteu’s phenol reagent suitable for determination of total protein by Lowry method, 1.9-2.1 N | F9252-1L |  | 1L | 1 | op | 1501.83 | 1501.83 | 12 miesięcy od daty dostawy | UZP.2025.00361 | 46451 | 6048886.63
25_361_MERCK_2842 | Folin & Ciocalteu’s phenol reagent suitable for determination of total protein by Lowry method, 1.9-2.1 N | F9252-500ML |  | 500ML | 1 | op | 845.01 | 845.01 | 12 miesięcy od daty dostawy | UZP.2025.00361 | 46451 | 6048886.63
25_361_MERCK_2843 | Folin & Ciocalteu’s phenol reagent, suitable for determination of total protein by Lowry method, 1.9-2.1 N | F9252-100ML |  | 100ML | 1 | op | 253.38 | 253.38 | 12 miesięcy od daty dostawy | UZP.2025.00361 | 46451 | 6048886.63
25_361_MERCK_2844 | Folin & Ciocalteu’s phenol reagent. 2 M (with respect to acid) | 47641-100ML-F |  | 100ML | 1 | op | 194.34 | 194.34 | 12 miesięcy od daty dostawy | UZP.2025.00361 | 46451 | 6048886.63
25_361_MERCK_2845 | Folin & Ciocalteu’s phenol reagent. 2 M (with respect to acid) | 47641-500ML-F |  | 500ML | 1 | op | 448.95 | 448.95 | 12 miesięcy od daty dostawy | UZP.2025.00361 | 46451 | 6048886.63
25_361_MERCK_2846 | Folin-Ciocalteu's phenol reagent | 1090010100 |  | 100ML | 1 | op | 157.44 | 157.44 | 12 miesięcy od daty dostawy | UZP.2025.00361 | 46451 | 6048886.63
25_361_MERCK_2847 | Folin-Ciocalteu's phenol reagent | 1090010500 |  | 500ML | 1 | op | 425.58 | 425.58 | 12 miesięcy od daty dostawy | UZP.2025.00361 | 46451 | 6048886.63
25_361_MERCK_2848 | Folinic acid calcium salt hydrate analytical standard | F7878-100MG | 1492-18-8 | 100MG | 1 | op | 415.74 | 415.74 | 12 miesięcy od daty dostawy | UZP.2025.00361 | 46451 | 6048886.63
25_361_MERCK_2849 | Follicle Stimulating Hormone from human pituitary ~7,000 IU/mg (powder) | F4021-10UG | 9002-68-0 | 10UG | 1 | op | 2400.96 | 2400.96 | 12 miesięcy od daty dostawy | UZP.2025.00361 | 46451 | 6048886.63
25_361_MERCK_2850 | Formaldehyde solution 4%, buffered, pH 6.9 (approx. 10% Formalin solution) for histology | 1004968350 |  | 350ML | 1 | op | 137.16 | 137.16 | 12 miesięcy od daty dostawy | UZP.2025.00361 | 46451 | 6048886.63
25_361_MERCK_2851 | Formaldehyde solution about 37%. GR for analysis stabilized with about 10% methanol ACS,Reag. Ph Eur | 1040032500 | 50-00-0 | 2,5L | 1 | op | 319.68 | 319.68 | 12 miesięcy od daty dostawy | UZP.2025.00361 | 46451 | 6048886.63
25_361_MERCK_2852 | Formaldehyde solution about 37%. GR for analysis stabilized with about 10% methanol ACS,Reag. Ph Eur | 1040035000 | 50-00-0 | 5L | 1 | op | 555.96 | 555.96 | 12 miesięcy od daty dostawy | UZP.2025.00361 | 46451 | 6048886.63
25_361_MERCK_2853 | Formaldehyde solution about 37%. GR for analysis stabilized with about 10% methanol ACS,Reag. Ph Eur | 1040039025 | 50-00-0 | 25L | 1 | op | 3078 | 3078 | 12 miesięcy od daty dostawy | UZP.2025.00361 | 46451 | 6048886.63
25_361_MERCK_2854 | Formaldehyde solution ACS reagent, 37 wt. % in H2- O, contains 10-15% Methanol as stabilizer (to prevent polymerization) | 252549-500ML | 50-00-0 | 500ML | 1 | op | 142.68 | 142.68 | 12 miesięcy od daty dostawy | UZP.2025.00361 | 46451 | 6048886.63
25_361_MERCK_2855 | Formaldehyde solution for molecular biology, 36.5-38% in H2O | F8775-500ML | 50-00-0 | 500ML | 1 | op | 567.03 | 567.03 | 12 miesięcy od daty dostawy | UZP.2025.00361 | 46451 | 6048886.63
25_361_MERCK_2856 | Formaldehyde solution meets analytical specification of USP, ≥34.5 wt. % | 15512-5L-R | 50-00-0 | 5L | 1 | op | 487.08 | 487.08 | 12 miesięcy od daty dostawy | UZP.2025.00361 | 46451 | 6048886.63
25_361_MERCK_2857 | Formaldehyde solution stabilized with methanol, ~37 wt. % in H2O, certified reference material | 47083-U | 50-00-0 | 1ML | 1 | op | 279.21 | 279.21 | 12 miesięcy od daty dostawy | UZP.2025.00361 | 46451 | 6048886.63
25_361_MERCK_2858 | Formalin solution, neutral buffered, 10%. histological tissue fixative | HT501128-4L |  | 4L | 1 | op | 457.56 | 457.56 | 12 miesięcy od daty dostawy | UZP.2025.00361 | 46451 | 6048886.63
25_361_MERCK_2859 | Formamide | F9037-100ML | 75-12-7 | 100ML | 1 | op | 319.8 | 319.8 | 12 miesięcy od daty dostawy | UZP.2025.00361 | 46451 | 6048886.63
25_361_MERCK_2860 | Formamide. BioUltra, for molecular biology, ≥99.5% (T) | 47671-1L-F | 75-12-7 | 1L | 1 | op | 840.09 | 840.09 | 12 miesięcy od daty dostawy | UZP.2025.00361 | 46451 | 6048886.63
25_361_MERCK_2861 | Formamide. BioUltra, for molecular biology, ≥99.5% (T) | 47671-250ML-F | 75-12-7 | 250ML | 1 | op | 290.28 | 290.28 | 12 miesięcy od daty dostawy | UZP.2025.00361 | 46451 | 6048886.63
25_361_MERCK_2862 | Formamide. spectrophotometric grade, ≥99% | 295876-2L | 75-12-7 | 2L | 1 | op | 1097.16 | 1097.16 | 12 miesięcy od daty dostawy | UZP.2025.00361 | 46451 | 6048886.63
25_361_MERCK_2863 | Formic acid 98 - 100% for HPLC LiChropur® | 5438040250 | 64-18-6 | 250ML | 1 | op | 1254.6 | 1254.6 | 12 miesięcy od daty dostawy | UZP.2025.00361 | 46451 | 6048886.63
25_361_MERCK_2864 | Formic acid 98% - 100% for LC-MS LiChropur® | 5330020050 | 64-18-6 | 50ML | 1 | op | 806.88 | 806.88 | 12 miesięcy od daty dostawy | UZP.2025.00361 | 46451 | 6048886.63
25_361_MERCK_2865 | Formic acid 98% - 100% for LC-MS LiChropur® | 5330020050 | 64-18-6 | 50ML | 1 | op | 806.88 | 806.88 | 12 miesięcy od daty dostawy | UZP.2025.00361 | 46451 | 6048886.63
25_361_MERCK_2866 | Formic acid 98-100% for analysis EMSURE® ACS,Reag. Ph Eur | 1002641000 | 64-18-6 | 1L | 1 | op | 162.36 | 162.36 | 12 miesięcy od daty dostawy | UZP.2025.00361 | 46451 | 6048886.63
25_361_MERCK_2867 | Formic acid for synthesis | 8222541001 | 64-18-6 | 1L | 1 | op | 217.71 | 217.71 | 12 miesięcy od daty dostawy | UZP.2025.00361 | 46451 | 6048886.63
25_361_MERCK_2868 | Formic acid, ACS reagent, ≥96% | 695076-100ML | 64-18-6 | 100ML | 1 | op | 132.84 | 132.84 | 12 miesięcy od daty dostawy | UZP.2025.00361 | 46451 | 6048886.63
25_361_MERCK_2869 | Formic acid, puriss p.a., ACS reagent, reag. Ph. Eur., ≥98% | 33015-1L-M | 64-18-6 | 1L | 1 | op | 172.2 | 172.2 | 12 miesięcy od daty dostawy | UZP.2025.00361 | 46451 | 6048886.63
25_361_MERCK_2870 | Formic acid, reagent grade, ≥95% | F0507-500ML | 64-18-6 | 500ML | 1 | op | 157.44 | 157.44 | 12 miesięcy od daty dostawy | UZP.2025.00361 | 46451 | 6048886.63
25_361_MERCK_2871 | Formic acid. 98-100%, EMPROVE® ESSENTIAL | 1002631000 | 64-18-6 | 1L | 1 | op | 308.73 | 308.73 | 12 miesięcy od daty dostawy | UZP.2025.00361 | 46451 | 6048886.63
25_361_MERCK_2872 | Formvar/Carbon Supported Copper Grids. grid size 200 mesh, box of 50 | 930245-1EA |  | 1EA | 1 | op | 623.61 | 623.61 | 12 miesięcy od daty dostawy | UZP.2025.00361 | 46451 | 6048886.63
25_361_MERCK_2873 | Forskolin from Coleus forskohlii, ≥98% (HPLC), powder | F6886-10MG | 66575-29-9 | 10MG | 1 | op | 1725.69 | 1725.69 | 12 miesięcy od daty dostawy | UZP.2025.00361 | 46451 | 6048886.63
25_361_MERCK_2874 | Fosfomycin sodium VETRANAL®, analytical standard | 34089-100MG | 26016-99-9 | 100MG | 1 | op | 1094.7 | 1094.7 | 12 miesięcy od daty dostawy | UZP.2025.00361 | 46451 | 6048886.63
25_361_MERCK_2875 | Four-way microtube rack assorted colors | R5651-5EA |  | 5EA | 1 | op | 307.5 | 307.5 | 12 miesięcy od daty dostawy | UZP.2025.00361 | 46451 | 6048886.63
25_361_MERCK_2876 | Four-way microtube rack natural | R4901-5EA |  | 5EA | 1 | op | 307.5 | 307.5 | 12 miesięcy od daty dostawy | UZP.2025.00361 | 46451 | 6048886.63
25_361_MERCK_2877 | Fpg Protein from Escherichia coli, ≥90% (SDS-PAGE), buffered aqueous glycerol solution, >20,000 units/mg protein, suitable for genomic analysis | F3174-10UG | 78783-53-6 | 10UG | 1 | op | 3014.73 | 3014.73 | 12 miesięcy od daty dostawy | UZP.2025.00361 | 46451 | 6048886.63
25_361_MERCK_2878 | FRASER Listeria Ammonium iron (III) Supplement for Listeria spp., pkg of 10 vials, for the preparation of Half FRASER (Demi FRASER) Broth (Base) or FRASER Broth (Base) | 1000920010 |  | 10vials | 1 | op | 246 | 246 | 12 miesięcy od daty dostawy | UZP.2025.00361 | 46451 | 6048886.63
25_361_MERCK_2879 | FRASER Listeria Selective Supplement for Listeria spp., pkg of 10 vials, for the preparation of Half FRASER (Demi FRASER) Broth (Base) or FRASER Broth (Base) | 1000930010 |  | 10vials | 1 | op | 246 | 246 | 12 miesięcy od daty dostawy | UZP.2025.00361 | 46451 | 6048886.63
25_361_MERCK_2880 | Freezing container, Nalgene® Mr. Frosty. H × diam. 86 mm × 117 mm | C1562-1EA |  | 1EA | 1 | op | 920.04 | 920.04 | 12 miesięcy od daty dostawy | UZP.2025.00361 | 46451 | 6048886.63
25_361_MERCK_2881 | Freund’s Adjuvant, Complete, cell suspension | F5881-10ML |  | 10ML | 1 | op | 340.71 | 340.71 | 12 miesięcy od daty dostawy | UZP.2025.00361 | 46451 | 6048886.63
25_361_MERCK_2882 | Freund’s Adjuvant, Complete, cell suspension | F5881-6X10ML |  | 6X10ML | 1 | op | 1105.77 | 1105.77 | 12 miesięcy od daty dostawy | UZP.2025.00361 | 46451 | 6048886.63
25_361_MERCK_2883 | Freund’s Adjuvant, Incomplete, liquid | F5506-10ML |  | 10ML | 1 | op | 322.26 | 322.26 | 12 miesięcy od daty dostawy | UZP.2025.00361 | 46451 | 6048886.63
25_361_MERCK_2884 | Freund′s Complete Adjuvant, Modified, Mycobacterium butyricum This Freund’s Complete Adjuvant, Modified, Mycobacterium butyricum is validated for use in Immunization. | 344289-1SET | 9007-81-2 | 1SET | 1 | op | 1059.03 | 1059.03 | 12 miesięcy od daty dostawy | UZP.2025.00361 | 46451 | 6048886.63
25_361_MERCK_2885 | Fructooligosaccharides from chicory | F8052-50G | 409098-47-1 | 50G | 1 | op | 1015.98 | 1015.98 | 12 miesięcy od daty dostawy | UZP.2025.00361 | 46451 | 6048886.63
25_361_MERCK_2886 | Fructose Pharmaceutical Secondary Standard; Certified Reference Material | PHR1002-1G | 57-48-7 | 1G | 1 | op | 356.4 | 356.4 | 12 miesięcy od daty dostawy | UZP.2025.00361 | 46451 | 6048886.63
25_361_MERCK_2887 | Fucoidan from Fucus vesiculosus. Crude | F5631-1G | 9072-19-9 | 1G | 1 | op | 2782.26 | 2782.26 | 12 miesięcy od daty dostawy | UZP.2025.00361 | 46451 | 6048886.63
25_361_MERCK_2888 | Fucoidan from Macrocystis pyrifera | F8065-500MG | 9072-19-9 | 500MG | 1 | op | 560.88 | 560.88 | 12 miesięcy od daty dostawy | UZP.2025.00361 | 46451 | 6048886.63
25_361_MERCK_2889 | Fullerene-C60, 98% | 483036-5G | 99685-96-8 | 5G | 1 | op | 2937.24 | 2937.24 | 12 miesięcy od daty dostawy | UZP.2025.00361 | 46451 | 6048886.63
25_361_MERCK_2890 | Fumarate Assay Kit sufficient for 100 colorimetric tests | MAK492-1KT |  | 1KT | 1 | op | 1741.68 | 1741.68 | 12 miesięcy od daty dostawy | UZP.2025.00361 | 46451 | 6048886.63
25_361_MERCK_2891 | Fumaric acid, ≥99.0% (T) | 47910-100G | 110-17-8 | 100G | 1 | op | 188.19 | 188.19 | 12 miesięcy od daty dostawy | UZP.2025.00361 | 46451 | 6048886.63
25_361_MERCK_2892 | Fumaric acid, anhydrous, free-flowing, Redi-Dri™, ≥99% | 798673-100G | 110-17-8 | 100G | 1 | op | 82.41 | 82.41 | 12 miesięcy od daty dostawy | UZP.2025.00361 | 46451 | 6048886.63
25_361_MERCK_2893 | Fumonisin B1 solution ~50 μg/mL in acetonitrile: water, analytical standard | 34139-1ML | 116355-83-0 | 1ML | 1 | op | 1121.76 | 1121.76 | 12 miesięcy od daty dostawy | UZP.2025.00361 | 46451 | 6048886.63
25_361_MERCK_2894 | Fumonisin Mixture. ~50 μg/mL in acetonitrile: water (each of FB1 and FB2), analytical standard | 34143-1ML |  | 1ML | 1 | op | 1836.39 | 1836.39 | 12 miesięcy od daty dostawy | UZP.2025.00361 | 46451 | 6048886.63
25_361_MERCK_2895 | Fura 2-AM, BioReagent, suitable for fluorescence, ≥95.0% (HPLC) | 47989-1MG-F | 108964-32-5 | 1MG | 1 | op | 1805.64 | 1805.64 | 12 miesięcy od daty dostawy | UZP.2025.00361 | 46451 | 6048886.63
25_361_MERCK_2896 | Furfural, 99% | 185914-100ML | 98-01-1 | 100ML | 1 | op | 159.9 | 159.9 | 12 miesięcy od daty dostawy | UZP.2025.00361 | 46451 | 6048886.63
25_361_MERCK_2897 | Furfuryl alcohol, 98% | 185930-1KG | 98-00-0 | 1KG | 1 | op | 232.47 | 232.47 | 12 miesięcy od daty dostawy | UZP.2025.00361 | 46451 | 6048886.63
25_361_MERCK_2898 | Furfuryl alcohol, 98% | 185930-50G | 98-00-0 | 50G | 1 | op | 105.78 | 105.78 | 12 miesięcy od daty dostawy | UZP.2025.00361 | 46451 | 6048886.63
25_361_MERCK_2899 | Furosemide | F4381-1G | 54-31-9 | 1G | 1 | op | 255.84 | 255.84 | 12 miesięcy od daty dostawy | UZP.2025.00361 | 46451 | 6048886.63
25_361_MERCK_2900 | Furosemide solution 1.0 mg/mL in methanol, ampule of 1 mL, certified reference material, Cerilliant® | F-005-1ML | 54-31-9 | 1ML | 1 | op | 286.59 | 286.59 | 12 miesięcy od daty dostawy | UZP.2025.00361 | 46451 | 6048886.63
25_361_MERCK_2901 | FW 11.24.7.36. Reactivity: Anti-CD44 v9, human | 93070776-1VL |  | 1VL | 1 | op | 3814.23 | 3814.23 | 12 miesięcy od daty dostawy | UZP.2025.00361 | 46451 | 6048886.63
25_361_MERCK_2902 | FW 11.9.2.2. Reactivity: Anti-CD44 v6, human | 93070775-1VL |  | 1VL | 1 | op | 3814.23 | 3814.23 | 12 miesięcy od daty dostawy | UZP.2025.00361 | 46451 | 6048886.63
25_361_MERCK_2903 | G-418 solution solution, =98% (TLC), suitable for transfection | 4727878001 | 108321-42-2 | 20ML | 1 | op | 714.63 | 714.63 | 12 miesięcy od daty dostawy | UZP.2025.00361 | 46451 | 6048886.63
25_361_MERCK_2904 | Galactose Pharmaceutical Secondary Standard; Certified Reference Material | PHR1206-500MG | 59-23-4 | 500MG | 1 | op | 402.21 | 402.21 | 12 miesięcy od daty dostawy | UZP.2025.00361 | 46451 | 6048886.63
25_361_MERCK_2905 | Galangin analytical standard | 92342-25MG | 548-83-4 | 25MG | 1 | op | 840.09 | 840.09 | 12 miesięcy od daty dostawy | UZP.2025.00361 | 46451 | 6048886.63
25_361_MERCK_2906 | Galangin. autophagy inducing flavonoid | 282200-25MG | 548-83-4 | 25MG | 1 | op | 484.62 | 484.62 | 12 miesięcy od daty dostawy | UZP.2025.00361 | 46451 | 6048886.63
25_361_MERCK_2907 | Gallic acid (anhydrous) for synthesis | 8426490025 | 149-91-7 | 25G | 1 | op | 78.72 | 78.72 | 12 miesięcy od daty dostawy | UZP.2025.00361 | 46451 | 6048886.63
25_361_MERCK_2908 | Gallic acid (anhydrous) for synthesis | 8426490250 | 149-91-7 | 250G | 1 | op | 188.19 | 188.19 | 12 miesięcy od daty dostawy | UZP.2025.00361 | 46451 | 6048886.63
25_361_MERCK_2909 | Gallic acid monohydrate, ≥99% (HPLC) | 27645-250G-R | 5995-86-8 | 250G | 1 | op | 576.87 | 576.87 | 12 miesięcy od daty dostawy | UZP.2025.00361 | 46451 | 6048886.63
25_361_MERCK_2910 | Gallic acid. 97.5-102.5% (titration) | G7384-100G | 149-91-7 | 100G | 1 | op | 297.66 | 297.66 | 12 miesięcy od daty dostawy | UZP.2025.00361 | 46451 | 6048886.63
25_361_MERCK_2911 | Gallium 99.999% trace metals basis | 263273-50G | 7440-55-3 | 50G | 1 | op | 2393.58 | 2393.58 | 12 miesięcy od daty dostawy | UZP.2025.00361 | 46451 | 6048886.63
25_361_MERCK_2912 | Gamborg’s B-5 Basal Salt Mixture. fine powder, suitable for plant cell culture | G5768-10L |  | 10L | 1 | op | 231.24 | 231.24 | 12 miesięcy od daty dostawy | UZP.2025.00361 | 46451 | 6048886.63
25_361_MERCK_2913 | GANT61, ≥98% (HPLC) | G9048-5MG | 500579-04-4 | 5MG | 1 | op | 980.31 | 980.31 | 12 miesięcy od daty dostawy | UZP.2025.00361 | 46451 | 6048886.63
25_361_MERCK_2914 | Gas Sampling Bulb. size 1000 mL, PTFE stopcock | 22145-U |  | 1EA | 1 | op | 789.66 | 789.66 | 12 miesięcy od daty dostawy | UZP.2025.00361 | 46451 | 6048886.63
25_361_MERCK_2915 | Gel cutting tips size 1.1 mm × 4 mm | AXYTGL1140 |  | pkg of 10x250tips/cs | 1 | op | 2103.3 | 2103.3 | 12 miesięcy od daty dostawy | UZP.2025.00361 | 46451 | 6048886.63
25_361_MERCK_2916 | Gel cutting tips size 1.1 mm × 6.5 mm | AXYTGL1165 |  | pkg of 10x250tips/cs | 1 | op | 2103.3 | 2103.3 | 12 miesięcy od daty dostawy | UZP.2025.00361 | 46451 | 6048886.63
25_361_MERCK_2917 | Gel Loading Buffer for NA electrophoresis | G2526-5ML |  | 5ML | 1 | op | 216.48 | 216.48 | 12 miesięcy od daty dostawy | UZP.2025.00361 | 46451 | 6048886.63
25_361_MERCK_2918 | Gelatin from bovine skin. gel strength ~225 g Bloom, Type B | G9382-500G | 9000-70-8 | 500G | 1 | op | 778.68 | 778.68 | 12 miesięcy od daty dostawy | UZP.2025.00361 | 46451 | 6048886.63
25_361_MERCK_2919 | Gelatin from porcine skin gel strength 300, Type A | G2500-500G | 9000-70-8 | 500G | 1 | op | 801.36 | 801.36 | 12 miesięcy od daty dostawy | UZP.2025.00361 | 46451 | 6048886.63
25_361_MERCK_2920 | Gelatin methacryloyl gel strength 170-195 g Bloom, degree of substitution: 60% | 900741-1G |  | 1G | 1 | op | 685.8 | 685.8 | 12 miesięcy od daty dostawy | UZP.2025.00361 | 46451 | 6048886.63
25_361_MERCK_2921 | Gelatin methacryloyl gel strength 300 g Bloom, 80% degree of substitution | 900496-1G |  | 1G | 1 | op | 960.12 | 960.12 | 12 miesięcy od daty dostawy | UZP.2025.00361 | 46451 | 6048886.63
25_361_MERCK_2922 | Gelatin methacryloyl gel strength 300 g Bloom, degree of substitution 40% | 900629-1G |  | 1G | 1 | op | 630.72 | 630.72 | 12 miesięcy od daty dostawy | UZP.2025.00361 | 46451 | 6048886.63
25_361_MERCK_2923 | Gelatin methacryloyl gel strength 300 g Bloom, degree of substitution 60% | 900622-1G |  | 1G | 1 | op | 771.12 | 771.12 | 12 miesięcy od daty dostawy | UZP.2025.00361 | 46451 | 6048886.63
25_361_MERCK_2924 | Gelatin methacryloyl. gel strength 90-110 g Bloom, degree of substitution 60% | 900628-1G |  | 1G | 1 | op | 685.8 | 685.8 | 12 miesięcy od daty dostawy | UZP.2025.00361 | 46451 | 6048886.63
25_361_MERCK_2925 | Gelatin solution | G1393-20ML | 9000-70-8 | 20ML | 1 | op | 90.72 | 90.72 | 12 miesięcy od daty dostawy | UZP.2025.00361 | 46451 | 6048886.63
25_361_MERCK_2926 | Gelatine suitable for microbiology | 1040700500 |  | 500G | 1 | op | 157.68 | 157.68 | 12 miesięcy od daty dostawy | UZP.2025.00361 | 46451 | 6048886.63
25_361_MERCK_2927 | GelGreen® Nucleic Acid Stain 10000X DMSO- GelGreen is a fluorescent nucleic acid stain designed to replace the highly toxic ethidium bromide (EtBr) for staining dsDNA, ssDNA or RNA in agarose gels or polyacrylamide gels. | SCT124 |  | 0,5ML | 1 | op | 704.79 | 704.79 | 12 miesięcy od daty dostawy | UZP.2025.00361 | 46451 | 6048886.63
25_361_MERCK_2928 | GenElute™ Blood Genomic DNA Kit sufficient for 70 purifications | NA2010-1KT |  | 1KT | 1 | op | 853.62 | 853.62 | 12 miesięcy od daty dostawy | UZP.2025.00361 | 46451 | 6048886.63
25_361_MERCK_2929 | GenElute™ Mammalian Total RNA Miniprep Kit sufficient for 70 purifications | RTN70-1KT |  | 1KT | 1 | op | 2109.45 | 2109.45 | 12 miesięcy od daty dostawy | UZP.2025.00361 | 46451 | 6048886.63
25_361_MERCK_2930 | GenElute™ PCR Clean-Up Kit sufficient for 70 purifications | NA1020-1KT |  | 1KT | 1 | op | 827.79 | 827.79 | 12 miesięcy od daty dostawy | UZP.2025.00361 | 46451 | 6048886.63
25_361_MERCK_2931 | GenElute™ Plant Genomic DNA Miniprep Kit sufficient for 70 purifications | G2N70-1KT |  | 1KT | 1 | op | 1386.21 | 1386.21 | 12 miesięcy od daty dostawy | UZP.2025.00361 | 46451 | 6048886.63
25_361_MERCK_2932 | GenElute™ Plasmid Midiprep Kit sufficient for 35 purifications | PLD35-1KT |  | 1KT | 1 | op | 1335.78 | 1335.78 | 12 miesięcy od daty dostawy | UZP.2025.00361 | 46451 | 6048886.63
25_361_MERCK_2933 | GenElute™ Plasmid Miniprep Kit sufficient for 350 purifications | PLN350-1KT |  | 1KT | 1 | op | 3039.33 | 3039.33 | 12 miesięcy od daty dostawy | UZP.2025.00361 | 46451 | 6048886.63
25_361_MERCK_2934 | Genipin, ≥98% (HPLC), powder | G4796-125MG | 6902-77-8 | 125MG | 1 | op | 2920.02 | 2920.02 | 12 miesięcy od daty dostawy | UZP.2025.00361 | 46451 | 6048886.63
25_361_MERCK_2935 | Genipin, ≥98% (HPLC), powder | G4796-25MG | 6902-77-8 | 25MG | 1 | op | 781.05 | 781.05 | 12 miesięcy od daty dostawy | UZP.2025.00361 | 46451 | 6048886.63
25_361_MERCK_2936 | Genistein, synthetic, ≥98% (HPLC), powder | G6649-25MG | 446-72-0 | 25MG | 1 | op | 960.63 | 960.63 | 12 miesięcy od daty dostawy | UZP.2025.00361 | 46451 | 6048886.63
25_361_MERCK_2937 | Genistein, synthetic, ≥98% (HPLC), powder | G6649-5MG | 446-72-0 | 5MG | 1 | op | 282.9 | 282.9 | 12 miesięcy od daty dostawy | UZP.2025.00361 | 46451 | 6048886.63
25_361_MERCK_2938 | Gentamicin solution 10 mg/mL in deionized water, liquid, 0.1 μm filtered, BioReagent, suitable for cell culture | G1272-100ML | 1405-41-0 | 100ML | 1 | op | 586.71 | 586.71 | 12 miesięcy od daty dostawy | UZP.2025.00361 | 46451 | 6048886.63
25_361_MERCK_2939 | Gentamicin solution 50 mg/mL in deionized water, liquid, 0.1 μm filtered, BioReagent, suitable for cell culture | G1397-10ML | 1405-41-0 | 10ML | 1 | op | 555.96 | 555.96 | 12 miesięcy od daty dostawy | UZP.2025.00361 | 46451 | 6048886.63
25_361_MERCK_2940 | Gentamicin sulfate meets USP testing specifications, powder | G1914-250MG | 1405-41-0 | 250MG | 1 | op | 237.39 | 237.39 | 12 miesięcy od daty dostawy | UZP.2025.00361 | 46451 | 6048886.63
25_361_MERCK_2941 | Gentamicin sulfate salt, powder, BioReagent, suitable for cell culture | G1264-1G | 1405-41-0 | 1G | 1 | op | 1440.33 | 1440.33 | 12 miesięcy od daty dostawy | UZP.2025.00361 | 46451 | 6048886.63
25_361_MERCK_2942 | Gentamicin sulfate salt, powder, BioReagent, suitable for cell culture | G1264-50MG | 1405-41-0 | 50MG | 1 | op | 220.17 | 220.17 | 12 miesięcy od daty dostawy | UZP.2025.00361 | 46451 | 6048886.63
25_361_MERCK_2943 | Gentamicin sulfate salt, powder, BioReagent, suitable for cell culture | G1264-5G | 1405-41-0 | 5G | 1 | op | 1848.69 | 1848.69 | 12 miesięcy od daty dostawy | UZP.2025.00361 | 46451 | 6048886.63
25_361_MERCK_2944 | Gentamicin sulfate salt. potency: ≥590 I.U. Gentamicin base per mg | G3632-1G | 1405-41-0 | 1G | 1 | op | 564.57 | 564.57 | 12 miesięcy od daty dostawy | UZP.2025.00361 | 46451 | 6048886.63
25_361_MERCK_2945 | Gentamicin sulfate salt. potency: ≥590 I.U. Gentamicin base per mg | G3632-250MG | 1405-41-0 | 250MG | 1 | op | 391.14 | 391.14 | 12 miesięcy od daty dostawy | UZP.2025.00361 | 46451 | 6048886.63
25_361_MERCK_2946 | Gentamicin sulfate salt. potency: ≥590 I.U. Gentamicin base per mg | G3632-5G | 1405-41-0 | 5G | 1 | op | 1838.85 | 1838.85 | 12 miesięcy od daty dostawy | UZP.2025.00361 | 46451 | 6048886.63
25_361_MERCK_2947 | Geraniol analytical standard | 48798-1ML | 106-24-1 | 1ML | 1 | op | 701.1 | 701.1 | 12 miesięcy od daty dostawy | UZP.2025.00361 | 46451 | 6048886.63
25_361_MERCK_2948 | Geraniol analytical standard | 48798-5ML | 106-24-1 | 5ML | 1 | op | 1734.3 | 1734.3 | 12 miesięcy od daty dostawy | UZP.2025.00361 | 46451 | 6048886.63
25_361_MERCK_2949 | Geraniol, 98% | 163333-25G | 106-24-1 | 25G | 1 | op | 281.67 | 281.67 | 12 miesięcy od daty dostawy | UZP.2025.00361 | 46451 | 6048886.63
25_361_MERCK_2950 | Geranyl formate, ≥95%, FCC | W250708-SAMPLE-K | 106-24-1 | sample | 1 | op | 222.63 | 222.63 | 12 miesięcy od daty dostawy | UZP.2025.00361 | 46451 | 6048886.63
25_361_MERCK_2951 | Geranyl propionate >95%, FCC, FG | W251704-SAMPLE-K | 105-90-8 | sample | 1 | op | 204.18 | 204.18 | 12 miesięcy od daty dostawy | UZP.2025.00361 | 46451 | 6048886.63
25_361_MERCK_2952 | Geranyl propionate. >95%, FCC, FG | W251402-SAMPLE-K | 105-86-2 | sample | 1 | op | 209.1 | 209.1 | 12 miesięcy od daty dostawy | UZP.2025.00361 | 46451 | 6048886.63
25_361_MERCK_2953 | Germanium lump, 25 mm max. lump size, weight 100 g, purity 99.999% | GF42632883-1EA | 7440-56-4 | 1EA | 1 | op | 6825.27 | 6825.27 | 12 miesięcy od daty dostawy | UZP.2025.00361 | 46451 | 6048886.63
25_361_MERCK_2954 | Germanium(II) bromide 97% | 572659-5G | 24415-00-7 | 5G | 1 | op | 944.64 | 944.64 | 12 miesięcy od daty dostawy | UZP.2025.00361 | 46451 | 6048886.63
25_361_MERCK_2955 | Germanium(II) iodide, ≥99.8% trace metals basis | 383260-1G | 13573-08-5 | 1G | 1 | op | 798.27 | 798.27 | 12 miesięcy od daty dostawy | UZP.2025.00361 | 46451 | 6048886.63
25_361_MERCK_2956 | GHB-d6 sodium salt solution | G-006-1ML | 362049-53-4 | 1ML | 1 | op | 416.97 | 416.97 | 12 miesięcy od daty dostawy | UZP.2025.00361 | 46451 | 6048886.63
25_361_MERCK_2957 | Gibberellic acid for synthesis | 8144648500 | 77-06-5 | 500MG | 1 | op | 156.21 | 156.21 | 12 miesięcy od daty dostawy | UZP.2025.00361 | 46451 | 6048886.63
25_361_MERCK_2958 | Gibberellic acid suitable for plant cell culture, BioReagent, ≥90% gibberellin A3 basis (of total gibberellins.) | G7645-500MG | 77-06-5 | 500MG | 1 | op | 399.75 | 399.75 | 12 miesięcy od daty dostawy | UZP.2025.00361 | 46451 | 6048886.63
25_361_MERCK_2959 | Gibberellin 80% gibberellin A3 basis (TLC) | 48870-1G |  | 1G | 1 | op | 487.08 | 487.08 | 12 miesięcy od daty dostawy | UZP.2025.00361 | 46451 | 6048886.63
25_361_MERCK_2960 | Giemsa′s azur eosin methylene blue solution for microscopy | 1092040500 |  | 500ML | 1 | op | 136.08 | 136.08 | 12 miesięcy od daty dostawy | UZP.2025.00361 | 46451 | 6048886.63
25_361_MERCK_2961 | Ginkgo biloba extract. NIST® SRM® 3247 | NIST3247 | 90045-36-6 | 1G | 1 | op | 4226.28 | 4226.28 | 12 miesięcy od daty dostawy | UZP.2025.00361 | 46451 | 6048886.63
25_361_MERCK_2962 | GIOLITTI-CANTONI broth (Base) acc. ISO 6888 GranuCult® | 1106750500 |  | 500G | 1 | op | 450.18 | 450.18 | 12 miesięcy od daty dostawy | UZP.2025.00361 | 46451 | 6048886.63
25_361_MERCK_2963 | Glabridin, ≥98% (HPLC), powder | G9548-25MG | 59870-68-7 | 25MG | 1 | op | 2640.81 | 2640.81 | 12 miesięcy od daty dostawy | UZP.2025.00361 | 46451 | 6048886.63
25_361_MERCK_2964 | Glass beads, acid-washed. 150-212 μm (70-100 U.S. sieve) | G1145-500G |  | 500G | 1 | op | 2592.84 | 2592.84 | 12 miesięcy od daty dostawy | UZP.2025.00361 | 46451 | 6048886.63
25_361_MERCK_2965 | Glass beads, acid-washed. 425-600 μm (30-40 U.S. sieve) | G8772-100G |  | 100G | 1 | op | 772.44 | 772.44 | 12 miesięcy od daty dostawy | UZP.2025.00361 | 46451 | 6048886.63
25_361_MERCK_2966 | Glass beads, acid-washed. 425-600 μm (30-40 U.S. sieve) | G8772-500G |  | 500G | 1 | op | 2592.84 | 2592.84 | 12 miesięcy od daty dostawy | UZP.2025.00361 | 46451 | 6048886.63
25_361_MERCK_2967 | Glass Fiber Membrane Filter, 1.6 μm Pore Size Millipore, filter diam. 47 mm, hydrophilic | APFA04700 |  | 100EA | 1 | op | 266.91 | 266.91 | 12 miesięcy od daty dostawy | UZP.2025.00361 | 46451 | 6048886.63
25_361_MERCK_2968 | Glucosamine sulfate sodium chloride. European Pharmacopoeia (EP) Reference Standard | Y0001407 |  | 15MG | 1 | op | 612.54 | 612.54 | 12 miesięcy od daty dostawy | UZP.2025.00361 | 46451 | 6048886.63
25_361_MERCK_2969 | Glucose Oxidase, Aspergillus niger, Recombinant. Catalyzes the oxidation of β-D-glucose to D-glucono-ω-lactone and hydrogen peroxide | 345386-10KU | 9001-37-0 | 10KU | 1 | op | 531.36 | 531.36 | 12 miesięcy od daty dostawy | UZP.2025.00361 | 46451 | 6048886.63
25_361_MERCK_2970 | Glucose Standard Solution 1 mg/mL | G6918-100ML |  | 100ML | 1 | op | 412.56 | 412.56 | 12 miesięcy od daty dostawy | UZP.2025.00361 | 46451 | 6048886.63
25_361_MERCK_2971 | Glucose-6-Phosphate Dehydrogenase (G6P-DH) from Leuconostoc mesenteroides | 10165875001 |  | 1ML | 1 | op | 768.75 | 768.75 | 12 miesięcy od daty dostawy | UZP.2025.00361 | 46451 | 6048886.63
25_361_MERCK_2972 | Glucose-6-phosphate Dehydrogenase from baker’s yeast (S. cerevisiae). Type VII, ammonium sulfate suspension, ≥200 units/mg protein | G7877-500UN | 9001-40-5 | 500UN | 1 | op | 714.63 | 714.63 | 12 miesięcy od daty dostawy | UZP.2025.00361 | 46451 | 6048886.63
25_361_MERCK_2973 | Glucose-6-phosphate Dehydrogenase from baker’s yeast (S. cerevisiae). Type XV, lyophilized powder, 200-400 units/mg protein (modified Warburg-Christ… | G6378-250UN | 9001-40-5 | 250UN | 1 | op | 669.12 | 669.12 | 12 miesięcy od daty dostawy | UZP.2025.00361 | 46451 | 6048886.63
25_361_MERCK_2974 | Glucose-6-Phosphate Dehydrogenase Inhibitor Screening Kit Sufficient for 100 colorimetric tests | MAK452-1KT |  | 1KT | 1 | op | 1972.92 | 1972.92 | 12 miesięcy od daty dostawy | UZP.2025.00361 | 46451 | 6048886.63
25_361_MERCK_2975 | Glucose-6-phosphate mol wt (glucose-6-P: Mr = 260.2, glucose-6-P-Na2: Mr = 304.2), pkg of 5 g | 10127647001 | 3671-99-6 | 5G | 1 | op | 939.72 | 939.72 | 12 miesięcy od daty dostawy | UZP.2025.00361 | 46451 | 6048886.63
25_361_MERCK_2976 | Glufosinate-ammonium. certified reference material, TraceCERT® | 49677-100MG | 77182-82-2 | 100MG | 1 | op | 499.38 | 499.38 | 12 miesięcy od daty dostawy | UZP.2025.00361 | 46451 | 6048886.63
25_361_MERCK_2977 | Glufosinate-ammonium. PESTANAL®, analytical standard | 45520-100MG | 77182-82-2 | 100MG | 1 | op | 389.91 | 389.91 | 12 miesięcy od daty dostawy | UZP.2025.00361 | 46451 | 6048886.63
25_361_MERCK_2978 | Glutaraldehyde solution 50 wt. % in H2O | 340855-1L | 111-30-8 | 1L | 1 | op | 412.05 | 412.05 | 12 miesięcy od daty dostawy | UZP.2025.00361 | 46451 | 6048886.63
25_361_MERCK_2979 | Glutaraldehyde solution Grade I, 25% in H2O, specially purified for use as an electron microscopy fixative | G5882-100ML | 111-30-8 | 100ML | 1 | op | 1455.09 | 1455.09 | 12 miesięcy od daty dostawy | UZP.2025.00361 | 46451 | 6048886.63
25_361_MERCK_2980 | Glutaraldehyde solution Grade I, 25% in H2O, specially purified for use as an electron microscopy fixative | G5882-10X10ML | 111-30-8 | 10X10ML | 1 | op | 1607.61 | 1607.61 | 12 miesięcy od daty dostawy | UZP.2025.00361 | 46451 | 6048886.63
25_361_MERCK_2981 | Glutaraldehyde solution Grade I, 25% in H2O, specially purified for use as an electron microscopy fixative | G5882-1L | 111-30-8 | 1L | 1 | op | 7035.6 | 7035.6 | 12 miesięcy od daty dostawy | UZP.2025.00361 | 46451 | 6048886.63
25_361_MERCK_2982 | Glutaraldehyde solution Grade I, 25% in H2O, specially purified for use as an electron microscopy fixative | G5882-80ML | 111-30-8 | 80ML | 1 | op | 1287.81 | 1287.81 | 12 miesięcy od daty dostawy | UZP.2025.00361 | 46451 | 6048886.63
25_361_MERCK_2983 | Glutaraldehyde solution Grade I, 8% in H2O, specially purified for use as an electron microscopy fixative or other sophisticated use | G7526-10X10ML | 111-30-8 | 10X10ML | 1 | op | 1063.95 | 1063.95 | 12 miesięcy od daty dostawy | UZP.2025.00361 | 46451 | 6048886.63
25_361_MERCK_2984 | Glutaraldehyde solution Grade II, 25% in H2O | G6257-10X10ML | 111-30-8 | 10X10ML | 1 | op | 297.66 | 297.66 | 12 miesięcy od daty dostawy | UZP.2025.00361 | 46451 | 6048886.63
25_361_MERCK_2985 | Glutaraldehyde solution Grade II, 25% in H2O | G6257-1L | 111-30-8 | 1L | 1 | op | 615 | 615 | 12 miesięcy od daty dostawy | UZP.2025.00361 | 46451 | 6048886.63
25_361_MERCK_2986 | Glutaraldehyde solution Grade II, 25% in H2O | G6257-100ML | 111-30-8 | 100ML | 1 | op | 217.71 | 217.71 | 12 miesięcy od daty dostawy | UZP.2025.00361 | 46451 | 6048886.63
25_361_MERCK_2987 | Glutaraldehyde, 25% Aqueous Solution. | 354400-500ML | 111-30-8 | 500ML | 1 | op | 1175.88 | 1175.88 | 12 miesięcy od daty dostawy | UZP.2025.00361 | 46451 | 6048886.63
25_361_MERCK_2988 | Glutaric acid 99% | G3407-100G | 110-94-1 | 100G | 1 | op | 292.74 | 292.74 | 12 miesięcy od daty dostawy | UZP.2025.00361 | 46451 | 6048886.63
25_361_MERCK_2989 | Glutaric anhydride | G3806-100G | 108-55-4 | 100G | 1 | op | 303.81 | 303.81 | 12 miesięcy od daty dostawy | UZP.2025.00361 | 46451 | 6048886.63
25_361_MERCK_2990 | Glutarimide, 98% | 178098-25G | 1121-89-7 | 25G | 1 | op | 692.49 | 692.49 | 12 miesięcy od daty dostawy | UZP.2025.00361 | 46451 | 6048886.63
25_361_MERCK_2991 | Glutathione (GSH) Assay Kit sufficient for 250 colorimetric tests | MAK517-1KT |  | 1KT | 1 | op | 2121.75 | 2121.75 | 12 miesięcy od daty dostawy | UZP.2025.00361 | 46451 | 6048886.63
25_361_MERCK_2992 | Glutathione Assay Kit (sufficient for 700 assays) | CS0260-1KT |  | 1KT | 1 | op | 4382.49 | 4382.49 | 12 miesięcy od daty dostawy | UZP.2025.00361 | 46451 | 6048886.63
25_361_MERCK_2993 | Glutathione Peroxidase Assay Ki. Sufficient for 100 colorimetric tests | MAK437-1KT |  | 1KT | 1 | op | 1599 | 1599 | 12 miesięcy od daty dostawy | UZP.2025.00361 | 46451 | 6048886.63
25_361_MERCK_2994 | Glutathione Reductase Assay Kit sufficient for 100 colorimetric tests | GRSA-1KT |  | 1KT | 1 | op | 3872.04 | 3872.04 | 12 miesięcy od daty dostawy | UZP.2025.00361 | 46451 | 6048886.63
25_361_MERCK_2995 | Glutathione Reductase from baker’s yeast | G3664-500UN | 9001-48-3 | 500UN | 1 | op | 621.15 | 621.15 | 12 miesięcy od daty dostawy | UZP.2025.00361 | 46451 | 6048886.63
25_361_MERCK_2996 | Glutathione Sepharose™ 4B. Cytiva 17-0756-01, pack of 10 mL | GE17-0756-01 |  | pkg of 10 mL | 1 | op | 1745.37 | 1745.37 | 12 miesięcy od daty dostawy | UZP.2025.00361 | 46451 | 6048886.63
25_361_MERCK_2997 | Glutathione, Reduced, Free Acid. Glutathione, Reduced, Free Acid, CAS 70-18-8, is a tripeptide that serves as an endogenous antioxidant and provides… | 3541-5GM |  | 5GM | 1 | op | 398.52 | 398.52 | 12 miesięcy od daty dostawy | UZP.2025.00361 | 46451 | 6048886.63
25_361_MERCK_2998 | Gluten from wheat. | G5004-500G | 8002-80-0 | 500G | 1 | op | 220.5 | 220.5 | 12 miesięcy od daty dostawy | UZP.2025.00361 | 46451 | 6048886.63
25_361_MERCK_2999 | Glycerol BioUltra, for molecular biology, anhydrous, ≥99.5% (GC | 49767-100ML | 56-81-5 | 100ML | 1 | op | 220.17 | 220.17 | 12 miesięcy od daty dostawy | UZP.2025.00361 | 46451 | 6048886.63
25_361_MERCK_3000 | Glycerol diglycidyl ether, technical grade | 475734-100ML | 72207-80-8 | 100ML | 1 | op | 244.77 | 244.77 | 12 miesięcy od daty dostawy | UZP.2025.00361 | 46451 | 6048886.63
25_361_MERCK_3001 | Glycerol for molecular biology, ≥99.0% | G5516-1L | 56-81-5 | 1L | 1 | op | 888.06 | 888.06 | 12 miesięcy od daty dostawy | UZP.2025.00361 | 46451 | 6048886.63
25_361_MERCK_3002 | Glycerol for molecular biology, ≥99.0% | G5516-500ML | 56-81-5 | 500ML | 1 | op | 500.61 | 500.61 | 12 miesięcy od daty dostawy | UZP.2025.00361 | 46451 | 6048886.63
25_361_MERCK_3003 | Glycerol ReagentPlus®, ≥99.0% (GC) | G7757-1L | 56-81-5 | 1L | 1 | op | 263.22 | 263.22 | 12 miesięcy od daty dostawy | UZP.2025.00361 | 46451 | 6048886.63
25_361_MERCK_3004 | Glycerol, ≥99.5% | G9012-100ML | 56-81-5 | 100ML | 1 | op | 206.64 | 206.64 | 12 miesięcy od daty dostawy | UZP.2025.00361 | 46451 | 6048886.63
25_361_MERCK_3005 | GLYCEROL, ACS REAGENT, >=99.5% | G7893-500ML | 56-81-5 | 500ML | 1 | op | 330.87 | 330.87 | 12 miesięcy od daty dostawy | UZP.2025.00361 | 46451 | 6048886.63
25_361_MERCK_3006 | Glycerol, anhydrous for synthesis | 8187091000 | 178098-25G | 1L | 1 | op | 531.36 | 531.36 | 12 miesięcy od daty dostawy | UZP.2025.00361 | 46451 | 6048886.63
25_361_MERCK_3007 | Glycerol, anhydrous for synthesis | 8187095000 | 56-81-5 | 5L | 1 | op | 1515.36 | 1515.36 | 12 miesięcy od daty dostawy | UZP.2025.00361 | 46451 | 6048886.63
25_361_MERCK_3008 | Glycerol. BioUltra, Molecular Biology, anhydrous, ≥99.5% (GC) | 49767-250ML | 56-81-5 | 250ML | 1 | op | 373.92 | 373.92 | 12 miesięcy od daty dostawy | UZP.2025.00361 | 46451 | 6048886.63
25_361_MERCK_3009 | Glycerol-1,1,2,3,3-d5. 98 atom %D | 454524-1G | 62502-71-0 | 1G | 1 | op | 1190.64 | 1190.64 | 12 miesięcy od daty dostawy | UZP.2025.00361 | 46451 | 6048886.63
25_361_MERCK_3010 | Glycerol-d8, ≥98 atom % D, ≥98% (CP) | 447498-1G | 7325-17-9 | 1G | 1 | op | 1073.79 | 1073.79 | 12 miesięcy od daty dostawy | UZP.2025.00361 | 46451 | 6048886.63
25_361_MERCK_3011 | Glyceryl tributyrate, ≥99% | T8626-100ML | 60-01-5 | 100ML | 1 | op | 756.45 | 756.45 | 12 miesięcy od daty dostawy | UZP.2025.00361 | 46451 | 6048886.63
25_361_MERCK_3012 | Glyceryl trioleate ≥99% | T7140-1G | 122-32-7 | 1G | 1 | op | 476.01 | 476.01 | 12 miesięcy od daty dostawy | UZP.2025.00361 | 46451 | 6048886.63
25_361_MERCK_3013 | Glycidol, 96% | G5809-100G | 556-52-5 | 100G | 1 | op | 298.89 | 298.89 | 12 miesięcy od daty dostawy | UZP.2025.00361 | 46451 | 6048886.63
25_361_MERCK_3014 | Glycidyl methacrylate, 97% | 779342-500ML | 106-91-2 | 500ML | 1 | op | 706.02 | 706.02 | 12 miesięcy od daty dostawy | UZP.2025.00361 | 46451 | 6048886.63
25_361_MERCK_3015 | Glycine ethyl ester hydrochloride, 99% | G6503-100G-A | 623-33-6 | 100G | 1 | op | 221.4 | 221.4 | 12 miesięcy od daty dostawy | UZP.2025.00361 | 46451 | 6048886.63
25_361_MERCK_3016 | Glycine for synthesis | 8160130250 | 56-40-6 | 250G | 1 | op | 186.96 | 186.96 | 12 miesięcy od daty dostawy | UZP.2025.00361 | 46451 | 6048886.63
25_361_MERCK_3017 | Glycine from non-animal source, meets EP, JP, USP testing specifications, suitable for cell culture, ≥98.5% | G8790-1KG | 56-40-6 | 1KG | 1 | op | 793.35 | 793.35 | 12 miesięcy od daty dostawy | UZP.2025.00361 | 46451 | 6048886.63
25_361_MERCK_3018 | Glycine hydrochloride | G2879-100G | 6000-43-7 | 100G | 1 | op | 527.67 | 527.67 | 12 miesięcy od daty dostawy | UZP.2025.00361 | 46451 | 6048886.63
25_361_MERCK_3019 | Glycine ReagentPlus®, ≥99% (HPLC) | G7126-100G | 56-40-6 | 100G | 1 | op | 179.58 | 179.58 | 12 miesięcy od daty dostawy | UZP.2025.00361 | 46451 | 6048886.63
25_361_MERCK_3020 | Glycine ReagentPlus®, ≥99% (HPLC) | G7126-1KG | 56-40-6 | 1KG | 1 | op | 455.1 | 455.1 | 12 miesięcy od daty dostawy | UZP.2025.00361 | 46451 | 6048886.63
25_361_MERCK_3021 | Glycine ReagentPlus®, ≥99% (HPLC) | G7126-500G | 56-40-6 | 500G | 1 | op | 305.04 | 305.04 | 12 miesięcy od daty dostawy | UZP.2025.00361 | 46451 | 6048886.63
25_361_MERCK_3022 | Glycine ReagentPlus®, ≥99% (HPLC) | G7126-5KG | 56-40-6 | 5KG | 1 | op | 1862.22 | 1862.22 | 12 miesięcy od daty dostawy | UZP.2025.00361 | 46451 | 6048886.63
25_361_MERCK_3023 | Glycine suitable for electrophoresis, ≥99% | G8898-500G | 56-40-6 | 500G | 1 | op | 404.67 | 404.67 | 12 miesięcy od daty dostawy | UZP.2025.00361 | 46451 | 6048886.63
25_361_MERCK_3024 | Glycine, suitable for electrophoresis | G8898-1KG | 56-40-6 | 1KG | 1 | op | 658.05 | 658.05 | 12 miesięcy od daty dostawy | UZP.2025.00361 | 46451 | 6048886.63
25_361_MERCK_3025 | Glycocholic acid hydrate synthetic, ≥97% (HPLC) | G2878-100MG | 1192657-83-2 | 100MG | 1 | op | 188.19 | 188.19 | 12 miesięcy od daty dostawy | UZP.2025.00361 | 46451 | 6048886.63
25_361_MERCK_3026 | Glycogen Assay Kit sufficient for 100 colorimetric or fluorometric tests | MAK465-1KT |  | 1KT | 1 | op | 2398.5 | 2398.5 | 12 miesięcy od daty dostawy | UZP.2025.00361 | 46451 | 6048886.63
25_361_MERCK_3027 | Glycogen from oyster | G8751-5G | 9005-79-2 | 5G | 1 | op | 479.7 | 479.7 | 12 miesięcy od daty dostawy | UZP.2025.00361 | 46451 | 6048886.63
25_361_MERCK_3028 | Glycyrrhizic acid ammonium salt from glycyrrhiza root (licorice), ≥95.0% (NT) | 50531-10G | 53956-04-0 | 10G | 1 | op | 333.33 | 333.33 | 12 miesięcy od daty dostawy | UZP.2025.00361 | 46451 | 6048886.63
25_361_MERCK_3029 | Glyoxal solution 40 wt. % in H2O | 128465-1KG | 107-22-2 | 1KG | 1 | op | 295.2 | 295.2 | 12 miesięcy od daty dostawy | UZP.2025.00361 | 46451 | 6048886.63
25_361_MERCK_3030 | Glyoxal solution 40 wt. % in H2O | 128465-5G | 107-22-2 | 5G | 1 | op | 116.85 | 116.85 | 12 miesięcy od daty dostawy | UZP.2025.00361 | 46451 | 6048886.63
25_361_MERCK_3031 | Glyoxylic acid monohydrate 98% | G10601-100G | 563-96-2 | 100G | 1 | op | 494.46 | 494.46 | 12 miesięcy od daty dostawy | UZP.2025.00361 | 46451 | 6048886.63
25_361_MERCK_3032 | Glyphosate PESTANAL®, analytical standard | 45521-250MG | 1071-83-6 | 250MG | 1 | op | 403.44 | 403.44 | 12 miesięcy od daty dostawy | UZP.2025.00361 | 46451 | 6048886.63
25_361_MERCK_3033 | Gly-Pro p-nitroanilide hydrochloride, ≥99% (HPLC) | G0513-100MG | 103213-34-9 | 100MG | 1 | op | 5656.77 | 5656.77 | 12 miesięcy od daty dostawy | UZP.2025.00361 | 46451 | 6048886.63
25_361_MERCK_3034 | Gly-Pro p-nitroanilide hydrochloride, ≥99% (HPLC) | G0513-25MG | 103213-34-9 | 25MG | 1 | op | 1895.43 | 1895.43 | 12 miesięcy od daty dostawy | UZP.2025.00361 | 46451 | 6048886.63
25_361_MERCK_3035 | Głaszczka do płytek Petriego, kształ t L, PS, biały. Długośc 148 mm. Pakowana po 25 szt, radiosterylna. | GOSSETARI25-25EA |  | 25EA | 1 | op | 3.24 | 3.24 | 12 miesięcy od daty dostawy | UZP.2025.00361 | 46451 | 6048886.63
25_361_MERCK_3036 | Głaszczka do płytek Petriego, kształt T, pakowana indywidualnie | GOSSETARIT1-250EA |  | 250EA | 1 | op | 62.64 | 62.64 | 12 miesięcy od daty dostawy | UZP.2025.00361 | 46451 | 6048886.63
25_361_MERCK_3037 | Głaszczka do płytek Petriego, kształt T, pakowana po 25 szt. | GOSSETARIT25-25EA |  | 25EA | 1 | op | 4.32 | 4.32 | 12 miesięcy od daty dostawy | UZP.2025.00361 | 46451 | 6048886.63
25_361_MERCK_3038 | Głaszczka do płytek Petriego, kształt T, pakowana po 5 szt, 1 opakowanie =400 szt. | GOSSETARIT5-400EA |  | 400EA | 1 | op | 77.76 | 77.76 | 12 miesięcy od daty dostawy | UZP.2025.00361 | 46451 | 6048886.63
25_361_MERCK_3039 | Głaszczka PS do płytek Petriego. Sterylna. Kształt L, biała. Długość 148 mm | GOSSETARI5N |  | 5EA | 1 | op | 1.08 | 1.08 | 12 miesięcy od daty dostawy | UZP.2025.00361 | 46451 | 6048886.63
25_361_MERCK_3040 | Goat Anti-Mouse IgG Antibody, HRP conjugate- Upstate®, from goat | 12-349 |  | 500 μg | 1 | op | 1079.94 | 1079.94 | 12 miesięcy od daty dostawy | UZP.2025.00361 | 46451 | 6048886.63
25_361_MERCK_3041 | Goat serum | G9023-10ML |  | 10ML | 1 | op | 585.48 | 585.48 | 12 miesięcy od daty dostawy | UZP.2025.00361 | 46451 | 6048886.63
25_361_MERCK_3042 | Goat serum | G9023-5ML |  | 5ML | 1 | op | 340.71 | 340.71 | 12 miesięcy od daty dostawy | UZP.2025.00361 | 46451 | 6048886.63
25_361_MERCK_3043 | Gold Standard for ICP TraceCERT®, 1 g/L Au in hydrochloric acid (nominal concentration) | 38168-100ML |  | 100ML | 1 | op | 895.44 | 895.44 | 12 miesięcy od daty dostawy | UZP.2025.00361 | 46451 | 6048886.63
25_361_MERCK_3044 | Gold(I) chloride 99.9% trace metals basis | 481130-1G | 10294-29-8 | 1G | 1 | op | 2093.46 | 2093.46 | 12 miesięcy od daty dostawy | UZP.2025.00361 | 46451 | 6048886.63
25_361_MERCK_3045 | Gold(I) iodide 99.9% trace metals basis | 398411-1G | 10294-31-2 | 1G | 1 | op | 852.39 | 852.39 | 12 miesięcy od daty dostawy | UZP.2025.00361 | 46451 | 6048886.63
25_361_MERCK_3046 | Gold(III) chloride hydrate. 99.995% trace metals basis | 254169-500MG | 27988-77-8 | 500MG | 1 | op | 1166.04 | 1166.04 | 12 miesięcy od daty dostawy | UZP.2025.00361 | 46451 | 6048886.63
25_361_MERCK_3047 | Grace Bio-Labs SecureSeal™ imaging spacer 8 wells, diam. × thickness 9 mm × 0.12 mm | GBL654008-100EA |  | 100EA | 1 | op | 1120.53 | 1120.53 | 12 miesięcy od daty dostawy | UZP.2025.00361 | 46451 | 6048886.63
25_361_MERCK_3048 | Gram′s crystal violet solution for the Gram staining method | 1092180500 |  | 500ML | 1 | op | 123.12 | 123.12 | 12 miesięcy od daty dostawy | UZP.2025.00361 | 46451 | 6048886.63
25_361_MERCK_3049 | Gram-Color Stain set for the Gram staining method | 1118850001 |  | 5EA | 1 | op | 588.6 | 588.6 | 12 miesięcy od daty dostawy | UZP.2025.00361 | 46451 | 6048886.63
25_361_MERCK_3050 | GranuCult® Brain Heart Infusion broth. ISO 6888, To support the growth of fastidious and non-fastidious microorganisms | 1104930500 |  | 500G | 1 | op | 681.42 | 681.42 | 12 miesięcy od daty dostawy | UZP.2025.00361 | 46451 | 6048886.63
25_361_MERCK_3051 | GranuCult® ENDO agar GranuCult® plus, according to ENDO, granular, for coliforms, for Escherichia coli, pack of 500 g | 1040440500 |  | 500G | 1 | op | 608.85 | 608.85 | 12 miesięcy od daty dostawy | UZP.2025.00361 | 46451 | 6048886.63
25_361_MERCK_3052 | GranuCult® FRASER broth (base) according to ISO 11290, APHA, selective for Listeria spp. | 1103980500 |  | 500G | 1 | op | 670.35 | 670.35 | 12 miesięcy od daty dostawy | UZP.2025.00361 | 46451 | 6048886.63
25_361_MERCK_3053 | GranuCult® Nutrient Broth acc. FDA-BAM, for general cultivation of less fastidious microorganisms | 1054430500 |  | 500G | 1 | op | 741.69 | 741.69 | 12 miesięcy od daty dostawy | UZP.2025.00361 | 46451 | 6048886.63
25_361_MERCK_3054 | GranuCult® plus Blood Agar (BA) Base for the cultivation of fastidious microorganisms | 1038790500 |  | 500G | 1 | op | 740.46 | 740.46 | 12 miesięcy od daty dostawy | UZP.2025.00361 | 46451 | 6048886.63
25_361_MERCK_3055 | Graphene nanoplatelets <2 μm particle size | 900439-250G | 7782-42-5 | 250G | 1 | op | 425.58 | 425.58 | 12 miesięcy od daty dostawy | UZP.2025.00361 | 46451 | 6048886.63
25_361_MERCK_3056 | Graphene nanoplatelets. <2 μm particle size | 900407-250G | 7782-42-5 | 250G | 1 | op | 462.48 | 462.48 | 12 miesięcy od daty dostawy | UZP.2025.00361 | 46451 | 6048886.63
25_361_MERCK_3057 | Graphene oxide nanocolloids 2 mg/mL, dispersion in H2O | 795534-50ML |  | 50ML | 1 | op | 931.11 | 931.11 | 12 miesięcy od daty dostawy | UZP.2025.00361 | 46451 | 6048886.63
25_361_MERCK_3058 | Graphene oxide powder, 15-20 sheets, 4-10% edge-oxidized, avg. no. of layers, 15 ‑ 20 | 796034-1G |  | 1G | 1 | op | 904.05 | 904.05 | 12 miesięcy od daty dostawy | UZP.2025.00361 | 46451 | 6048886.63
25_361_MERCK_3059 | Graphene quantum dots. aqua green luminescent, powder | 900713-50MG | 7440-44-0 | 50MG | 1 | op | 573.18 | 573.18 | 12 miesięcy od daty dostawy | UZP.2025.00361 | 46451 | 6048886.63
25_361_MERCK_3060 | Graphite, powder, <20 μm, synthetic | 282863-1KG | 7782-42-5 | 1KG | 1 | op | 396.06 | 396.06 | 12 miesięcy od daty dostawy | UZP.2025.00361 | 46451 | 6048886.63
25_361_MERCK_3061 | Graphite. flakes | 332461-2.5KG | 7782-42-5 | 2.5KG | 1 | op | 618.69 | 618.69 | 12 miesięcy od daty dostawy | UZP.2025.00361 | 46451 | 6048886.63
25_361_MERCK_3062 | Green Fluorescent Protein. | 14-392 |  | 300 μg | 1 | op | 1840.08 | 1840.08 | 12 miesięcy od daty dostawy | UZP.2025.00361 | 46451 | 6048886.63
25_361_MERCK_3063 | Green Tea Catechin Mix. 100 μg/mL each component in acetonitrile: water (8:2) with 5% 1M HCl, ampule of 1.0 mL, certified reference material, Cerilliant® | G-016-1ML |  | 1ML | 1 | op | 1066.41 | 1066.41 | 12 miesięcy od daty dostawy | UZP.2025.00361 | 46451 | 6048886.63
25_361_MERCK_3064 | Greiner 96 well plates, polypropylene. 392 μL/well, flat bottom clear polypropylene wells, non-sterile | M9060-100EA |  | 100EA | 1 | op | 846.24 | 846.24 | 12 miesięcy od daty dostawy | UZP.2025.00361 | 46451 | 6048886.63
25_361_MERCK_3065 | Greiner 96 well plates, polystyrene non-sterile | M2936-100EA |  | 100EA | 1 | op | 578.1 | 578.1 | 12 miesięcy od daty dostawy | UZP.2025.00361 | 46451 | 6048886.63
25_361_MERCK_3066 | Greiner cell scrapers cell scraper 28 cm handle, 18 mm blade, sterile | C5981-100EA |  | 100EA | 1 | op | 1826.55 | 1826.55 | 12 miesięcy od daty dostawy | UZP.2025.00361 | 46451 | 6048886.63
25_361_MERCK_3067 | Greiner CELLSTAR® 96 well plates flat bottom clear wells | M0812-100EA |  | 100EA | 1 | op | 1140.21 | 1140.21 | 12 miesięcy od daty dostawy | UZP.2025.00361 | 46451 | 6048886.63
25_361_MERCK_3068 | Greiner CELLSTAR® 96 well plates flat bottom white wells | M0187-32EA |  | 32EA | 1 | op | 857.31 | 857.31 | 12 miesięcy od daty dostawy | UZP.2025.00361 | 46451 | 6048886.63
25_361_MERCK_3069 | Greiner culture tubes 14 mL round bottom culture tube, polypropylene, sterile, w/ graduation, w/ snap (vent) cap | Z617954-800EA |  | 800EA | 1 | op | 1613.76 | 1613.76 | 12 miesięcy od daty dostawy | UZP.2025.00361 | 46451 | 6048886.63
25_361_MERCK_3070 | Greiner round bottom tubes, polypropylene. volume 5 mL, diam. × L 12 mm × 75 mm | Z666092-2000EA |  | 2000EA | 1 | op | 611.31 | 611.31 | 12 miesięcy od daty dostawy | UZP.2025.00361 | 46451 | 6048886.63
25_361_MERCK_3071 | Greiner round bottom tubes, polystyrene. test tube, 12 mL, 16 x 100 mm, polystrene, round (U) bottom | Z617865-1600EA |  | 1600EA | 1 | op | 455.1 | 455.1 | 12 miesięcy od daty dostawy | UZP.2025.00361 | 46451 | 6048886.63
25_361_MERCK_3072 | Grids for transmission electron microscopy. grid size 100 mesh × 250 μm pitch, nickel | G1528-1VL |  | 1VL | 1 | op | 241.08 | 241.08 | 12 miesięcy od daty dostawy | UZP.2025.00361 | 46451 | 6048886.63
25_361_MERCK_3073 | Grids for transmission electron microscopy. grid size 150 mesh × 165 μm pitch, nickel | G1778-1VL |  | 1VL | 1 | op | 265.68 | 265.68 | 12 miesięcy od daty dostawy | UZP.2025.00361 | 46451 | 6048886.63
25_361_MERCK_3074 | Grids for transmission electron microscopy. grid size 200 mesh × 125 μm pitch, nickel | G5526-1VL |  | 1VL | 1 | op | 265.68 | 265.68 | 12 miesięcy od daty dostawy | UZP.2025.00361 | 46451 | 6048886.63
25_361_MERCK_3075 | Grids for transmission electron microscopy. grid size 300 mesh × 83 μm pitch, gold | G5276-1VL |  | 1VL | 1 | op | 793.35 | 793.35 | 12 miesięcy od daty dostawy | UZP.2025.00361 | 46451 | 6048886.63
25_361_MERCK_3076 | Griess reagent | G4410-10G |  | 10G | 1 | op | 1231.23 | 1231.23 | 12 miesięcy od daty dostawy | UZP.2025.00361 | 46451 | 6048886.63
25_361_MERCK_3077 | GTP >90% (HPLC), crystals, pkg of 250 mg | 10106399001 | 56001-37-7 | 250MG | 1 | op | 1343.16 | 1343.16 | 12 miesięcy od daty dostawy | UZP.2025.00361 | 46451 | 6048886.63
25_361_MERCK_3078 | Guaiacol. oxidation indicator | G5502-100G | 90-05-1 | 100G | 1 | op | 217.71 | 217.71 | 12 miesięcy od daty dostawy | UZP.2025.00361 | 46451 | 6048886.63
25_361_MERCK_3079 | Guanidine hydrochloride | G3272-500G | 50-01-1 | 500G | 1 | op | 2071.32 | 2071.32 | 12 miesięcy od daty dostawy | UZP.2025.00361 | 46451 | 6048886.63
25_361_MERCK_3080 | Guanidine hydrochloride | G4505-500G | 50-01-1 | 500G | 1 | op | 999.99 | 999.99 | 12 miesięcy od daty dostawy | UZP.2025.00361 | 46451 | 6048886.63
25_361_MERCK_3081 | Guanidine hydrochloride, for molecular biology, ≥99% | G3272-100G | 50-01-1 | 100G | 1 | op | 457.56 | 457.56 | 12 miesięcy od daty dostawy | UZP.2025.00361 | 46451 | 6048886.63
25_361_MERCK_3082 | Guanidine hydrochloride, for molecular biology, ≥99% | G3272-1KG | 50-01-1 | 1KG | 1 | op | 3038.1 | 3038.1 | 12 miesięcy od daty dostawy | UZP.2025.00361 | 46451 | 6048886.63
25_361_MERCK_3083 | Guanidine hydrochloride. organic base and chaeotropic agent, ≥99% (titration) | G4505-100G | 50-01-1 | 100G | 1 | op | 364.08 | 364.08 | 12 miesięcy od daty dostawy | UZP.2025.00361 | 46451 | 6048886.63
25_361_MERCK_3084 | Guanidine hydrochloride. organic base and chaeotropic agent, ≥99% (titration) | G4505-1KG | 50-01-1 | 1KG | 1 | op | 1879.44 | 1879.44 | 12 miesięcy od daty dostawy | UZP.2025.00361 | 46451 | 6048886.63
25_361_MERCK_3085 | Guanidine hydrochloride. organic base and chaeotropic agent, ≥99% (titration) | G4505-25G | 50-01-1 | 25G | 1 | op | 202.95 | 202.95 | 12 miesięcy od daty dostawy | UZP.2025.00361 | 46451 | 6048886.63
25_361_MERCK_3086 | Guanidine thiocyanate, for molecular biology, ≥99% | G9277-100G | 593-84-0 | 100G | 1 | op | 507.99 | 507.99 | 12 miesięcy od daty dostawy | UZP.2025.00361 | 46451 | 6048886.63
25_361_MERCK_3087 | Guanidine thiocyanate, for molecular biology, ≥99% | G9277-500G | 593-84-0 | 500G | 1 | op | 1703.55 | 1703.55 | 12 miesięcy od daty dostawy | UZP.2025.00361 | 46451 | 6048886.63
25_361_MERCK_3088 | GUANINE, 98% | G11950-10G | 73-40-5 | 10G | 1 | op | 170.97 | 170.97 | 12 miesięcy od daty dostawy | UZP.2025.00361 | 46451 | 6048886.63
25_361_MERCK_3089 | Guanosine 3′,5′-cyclic monophosphate sodium salt | G6129-100MG | 40732-48-7 | 100MG | 1 | op | 954.48 | 954.48 | 12 miesięcy od daty dostawy | UZP.2025.00361 | 46451 | 6048886.63
25_361_MERCK_3090 | Guanosine 3′,5′-cyclic monophosphate sodium salt, ≥99% (HPLC), powder | G6129-250MG | 40732-48-7 | 250MG | 1 | op | 1382.52 | 1382.52 | 12 miesięcy od daty dostawy | UZP.2025.00361 | 46451 | 6048886.63
25_361_MERCK_3091 | Guanosine 5′-diphosphate sodium salt. Type I, ≥96% (HPLC) | G7127-100MG | 43139-22-6 | 100MG | 1 | op | 845.01 | 845.01 | 12 miesięcy od daty dostawy | UZP.2025.00361 | 46451 | 6048886.63
25_361_MERCK_3092 | Guanosine 5′-diphosphate sodium salt. Type I, ≥96% (HPLC) | G7127-10MG | 43139-22-6 | 10MG | 1 | op | 297.66 | 297.66 | 12 miesięcy od daty dostawy | UZP.2025.00361 | 46451 | 6048886.63
25_361_MERCK_3093 | Guanosine 5′-monophosphate disodium salt hydrate from yeast, ≥99% | G8377-1G | 5550-12-9 | 1G | 1 | op | 329.64 | 329.64 | 12 miesięcy od daty dostawy | UZP.2025.00361 | 46451 | 6048886.63
25_361_MERCK_3094 | Guanosine 5′-triphosphate lithium salt | G5884-25MG | 85737-04-8 | 25MG | 1 | op | 344.4 | 344.4 | 12 miesięcy od daty dostawy | UZP.2025.00361 | 46451 | 6048886.63
25_361_MERCK_3095 | Guanosine 5′-triphosphate sodium salt hydrate, ≥95% (HPLC), powder | G8877-100MG | 36051-31-7 | 100MG | 1 | op | 1281.66 | 1281.66 | 12 miesięcy od daty dostawy | UZP.2025.00361 | 46451 | 6048886.63
25_361_MERCK_3096 | Guanosine 5′-triphosphate sodium salt hydrate, ≥95% (HPLC), powder | G8877-10MG | 36051-31-7 | 10MG | 1 | op | 218.94 | 218.94 | 12 miesięcy od daty dostawy | UZP.2025.00361 | 46451 | 6048886.63
25_361_MERCK_3097 | Guanosine-13C10 5′-triphosphate disodium salt solution 100 mM (in 5mM Tris HCl / H2O), ≥98 atom % 13C, ≥95% (CP) | 710687-1MG |  | 1MG | 1 | op | 697.41 | 697.41 | 12 miesięcy od daty dostawy | UZP.2025.00361 | 46451 | 6048886.63
25_361_MERCK_3098 | Guar | G4129-250G | 9000-30-0 | 250G | 1 | op | 183.27 | 183.27 | 12 miesięcy od daty dostawy | UZP.2025.00361 | 46451 | 6048886.63
25_361_MERCK_3099 | Guava Cell Cycle Reagent | LUMI4500-0220 |  | 1EA | 1 | op | 784.74 | 784.74 | 12 miesięcy od daty dostawy | UZP.2025.00361 | 46451 | 6048886.63
25_361_MERCK_3100 | Guava Easy Check Kit (Guava easyCyte HT Systems) | LUMI4500-0025 |  | 1EA | 1 | op | 1890.51 | 1890.51 | 12 miesięcy od daty dostawy | UZP.2025.00361 | 46451 | 6048886.63
25_361_MERCK_3101 | Guava Instrument Cleaning Fluid (ICF) (100 mL) for all Guava Flow Cytometers | LUMI4200-0140 |  | 1EA | 1 | op | 276.75 | 276.75 | 12 miesięcy od daty dostawy | UZP.2025.00361 | 46451 | 6048886.63
25_361_MERCK_3102 | Guava MitoDamage Kit | LUMIFCCH100106 |  | 1EA | 1 | op | 2883.12 | 2883.12 | 12 miesięcy od daty dostawy | UZP.2025.00361 | 46451 | 6048886.63
25_361_MERCK_3103 | Gum arabic from acacia tree. branched polysaccharide | G9752-1KG | 9000-01-5 | 1KG | 1 | op | 749.07 | 749.07 | 12 miesięcy od daty dostawy | UZP.2025.00361 | 46451 | 6048886.63
25_361_MERCK_3104 | Gum arabic from acacia tree. branched polysaccharide | G9752-500G | 9000-01-5 | 500G | 1 | op | 458.79 | 458.79 | 12 miesięcy od daty dostawy | UZP.2025.00361 | 46451 | 6048886.63
25_361_MERCK_3105 | H-89 dihydrochloride hydrate, ≥98% (HPLC), powder | B1427-5MG | 130964-39-5 | 5MG | 1 | op | 1301.34 | 1301.34 | 12 miesięcy od daty dostawy | UZP.2025.00361 | 46451 | 6048886.63
25_361_MERCK_3106 | H9C2 (2-1) Cell Line from rat. BDIX heart myoblast | 88092904-1VL |  | 1VL | 1 | op | 3904.02 | 3904.02 | 12 miesięcy od daty dostawy | UZP.2025.00361 | 46451 | 6048886.63
25_361_MERCK_3107 | Halocarbon oil 27 | H8773-100ML | 9002-83-9 | 100ML | 1 | op | 856.08 | 856.08 | 12 miesięcy od daty dostawy | UZP.2025.00361 | 46451 | 6048886.63
25_361_MERCK_3108 | Hamilton® GASTIGHT® syringe, 1700 series. 1725N, volume 250 μL, needle size 22s ga (bevel tip), needle L 51 mm (2 in.) | 20689 |  | 1EA | 1 | op | 307.5 | 307.5 | 12 miesięcy od daty dostawy | UZP.2025.00361 | 46451 | 6048886.63
25_361_MERCK_3109 | Hamilton® plunger assemblies with tips for series 1000, 1700, and 1800. for use with Hamilton 1001 LT-N-LTN-RN | 26159 |  | 1EA | 1 | op | 156.21 | 156.21 | 12 miesięcy od daty dostawy | UZP.2025.00361 | 46451 | 6048886.63
25_361_MERCK_3110 | Hamilton® syringe, 1000 series GASTIGHT®, LTN (fixed needle). 1005LTN, volume 5 mL, needle size 22 ga (bevel tip), needle L 51 mm (2 in.) | 20692 |  | 1EA | 1 | op | 391.14 | 391.14 | 12 miesięcy od daty dostawy | UZP.2025.00361 | 46451 | 6048886.63
25_361_MERCK_3111 | Hamilton® syringe, 1000 series GASTIGHT®, PTFE luer lock 1005TLL, PTFE Luer lock, volume 5 mL, needle size (not included) | 20999 |  | 1EA | 1 | op | 537.51 | 537.51 | 12 miesięcy od daty dostawy | UZP.2025.00361 | 46451 | 6048886.63
25_361_MERCK_3112 | Hamilton® syringe, 1000 series GASTIGHT®, PTFE luer lock. 1025TLL, Kel-F CTFE Luer lock, volume 25 mL, needle size 22 gauge (not included) | 20683 |  | 1EA | 1 | op | 1145.13 | 1145.13 | 12 miesięcy od daty dostawy | UZP.2025.00361 | 46451 | 6048886.63
25_361_MERCK_3113 | Hamilton® syringe, 700 series, fixed needle. 75N, volume 5 μL, needle size 26s ga (bevel tip), needle L 51 mm (2 in.) | 26200-U |  | 1EA | 1 | op | 206.64 | 206.64 | 12 miesięcy od daty dostawy | UZP.2025.00361 | 46451 | 6048886.63
25_361_MERCK_3114 | HandyStep S, dozownik do pipetowania seryjnego, odpowiedni do końcówek PD PLASTIBRAND. Z wieszakiem ściennym i końcówkami 0, 1; 1; 10 ml | Z692867-1EA |  | 1EA | 1 | op | 1132.83 | 1132.83 | 12 miesięcy od daty dostawy | UZP.2025.00361 | 46451 | 6048886.63
25_361_MERCK_3115 | Hanks’ Balanced Salt Solution 10x. Without calcium chloride, magnesium sulfate and sodium bicarbonate, 10 ×, liquid, sterile-filtered, suitable for cell culture | H4641-100ML |  | 100ML | 1 | op | 84.87 | 84.87 | 12 miesięcy od daty dostawy | UZP.2025.00361 | 46451 | 6048886.63
25_361_MERCK_3116 | Hanks’ Balanced Salt Solution 10x. Without calcium chloride, magnesium sulfate and sodium bicarbonate, 10 ×, liquid, sterile-filtered, suitable for cell culture | H4641-500ML |  | 500ML | 1 | op | 274.29 | 274.29 | 12 miesięcy od daty dostawy | UZP.2025.00361 | 46451 | 6048886.63
25_361_MERCK_3117 | Hanks’ Balanced Salt solution Modified, with sodium bicarbonate, without calcium chloride and magnesium sulfate, liquid, sterile-filtered, suitable for cell culture | H9394-1L |  | 1L | 1 | op | 238.62 | 238.62 | 12 miesięcy od daty dostawy | UZP.2025.00361 | 46451 | 6048886.63
25_361_MERCK_3118 | Hanks’ Balanced Salt solution Modified, with sodium bicarbonate, without phenol red, calcium chloride and magnesium sulfate, liquid, sterile-filtered, suitable for cell culture | H6648-100ML |  | 100ML | 1 | op | 54.12 | 54.12 | 12 miesięcy od daty dostawy | UZP.2025.00361 | 46451 | 6048886.63
25_361_MERCK_3119 | Hanks’ Balanced Salt solution Modified, with sodium bicarbonate, without phenol red, calcium chloride and magnesium sulfate, liquid, sterile-filtered, suitable for cell culture | H6648-1L |  | 1L | 1 | op | 253.38 | 253.38 | 12 miesięcy od daty dostawy | UZP.2025.00361 | 46451 | 6048886.63
25_361_MERCK_3120 | Hanks’ Balanced Salt solution Modified, with sodium bicarbonate, without phenol red, calcium chloride and magnesium sulfate, liquid, sterile-filtered, suitable for cell culture | H6648-500ML |  | 500ML | 1 | op | 135.3 | 135.3 | 12 miesięcy od daty dostawy | UZP.2025.00361 | 46451 | 6048886.63
25_361_MERCK_3121 | Hanks’ Balanced Salt solution Modified, with sodium bicarbonate, without phenol red, liquid, sterile-filtered, suitable for cell culture | H8264-500ML |  | 500ML | 1 | op | 137.76 | 137.76 | 12 miesięcy od daty dostawy | UZP.2025.00361 | 46451 | 6048886.63
25_361_MERCK_3122 | Hanks’ Balanced Salt solution With sodium bicarbonate, liquid, sterile-filtered, suitable for cell culture | H9269-500ML |  | 500ML | 1 | op | 135.3 | 135.3 | 12 miesięcy od daty dostawy | UZP.2025.00361 | 46451 | 6048886.63
25_361_MERCK_3123 | Hanks’ Balanced Salt solution, Modified, with sodium bicarbonate, without calcium chloride and magnesium sulfate, liquid, sterile-filtered, suitable for cell culture | H9394-500ML |  | 500ML | 1 | op | 130.38 | 130.38 | 12 miesięcy od daty dostawy | UZP.2025.00361 | 46451 | 6048886.63
25_361_MERCK_3124 | Harris Hematoxylin Solution, Modified. | HHS16-500ML |  | 500ML | 1 | op | 318.6 | 318.6 | 12 miesięcy od daty dostawy | UZP.2025.00361 | 46451 | 6048886.63
25_361_MERCK_3125 | Harris Hematoxylin Solution, Modified. | HHS32-1L |  | 1L | 1 | op | 550.8 | 550.8 | 12 miesięcy od daty dostawy | UZP.2025.00361 | 46451 | 6048886.63
25_361_MERCK_3126 | hBFGF. FGF-Basic, recombinant, expressed in E. coli, suitable for cell culture | F0291-25UG | 106096-93-9 | 25UG | 1 | op | 1921.26 | 1921.26 | 12 miesięcy od daty dostawy | UZP.2025.00361 | 46451 | 6048886.63
25_361_MERCK_3127 | HCT 116 Cell Line human. colon carcinoma. | 91091005-1VL |  | 1VL | 1 | op | 3904.02 | 3904.02 | 12 miesięcy od daty dostawy | UZP.2025.00361 | 46451 | 6048886.63
25_361_MERCK_3128 | Headspace vial, screw top, rounded bottom (vial only). volume 20 mL, clear glass vial, thread for 18, O.D. × H 22.5 mm × 75.5 mm | SU860097 |  | 100EA | 1 | op | 458.79 | 458.79 | 12 miesięcy od daty dostawy | UZP.2025.00361 | 46451 | 6048886.63
25_361_MERCK_3129 | hEGF, EGF, recombinant, expressed in E. coli, lyophilized powder, suitable for cell culture | E9644-.2MG | 62253-63-8 | 0,2MG | 1 | op | 1607.61 | 1607.61 | 12 miesięcy od daty dostawy | UZP.2025.00361 | 46451 | 6048886.63
25_361_MERCK_3130 | Hektoen enteric (HE) agar acc. ISO 21567, FDA-BAM and ref. to ISO 6579 GranuCult® prime | 1002150500 |  | 500G | 1 | op | 799.5 | 799.5 | 12 miesięcy od daty dostawy | UZP.2025.00361 | 46451 | 6048886.63
25_361_MERCK_3131 | HeLa Cell Line human. 93021013, human cervix, Epithelial | 93021013-1VL |  | 1VL | 1 | op | 3097.14 | 3097.14 | 12 miesięcy od daty dostawy | UZP.2025.00361 | 46451 | 6048886.63
25_361_MERCK_3132 | Hellebrigenin-3-O-ß-glucoside, ≥95% (LC/MS-ELSD) | SMB00536-1MG | 72947-90-1 | 1MG | 1 | op | 1599 | 1599 | 12 miesięcy od daty dostawy | UZP.2025.00361 | 46451 | 6048886.63
25_361_MERCK_3133 | Hellma® absorption cuvettes, cells for magnetic stirrers, High Performance Quartz Glass, spectral range 200-2500 nm, pathlength 10 mm, chamber volume 3500 μL | Z803669-1EA |  | 1EA | 1 | op | 1180.8 | 1180.8 | 12 miesięcy od daty dostawy | UZP.2025.00361 | 46451 | 6048886.63
25_361_MERCK_3134 | Hellma® absorption cuvettes, semi Micro High Performance Quartz Glass, spectral range 200-2,500 nm, pathlength 10 mm, chamber volume 1,400 μL | Z600237-1EA |  | 1EA | 1 | op | 1254.6 | 1254.6 | 12 miesięcy od daty dostawy | UZP.2025.00361 | 46451 | 6048886.63
25_361_MERCK_3135 | Hellma® fluorescence cuvettes, semi Micro. High Performance Quartz Glass, spectral range 200-2500 nm, pathlength 10x4 mm, chamber volume 1000 μL | Z805025-1EA |  | 1EA | 1 | op | 1950.78 | 1950.78 | 12 miesięcy od daty dostawy | UZP.2025.00361 | 46451 | 6048886.63
25_361_MERCK_3136 | Hemacolor® Rapid staining of blood smear Solution 1: fixing solution | 1119552500 |  | 2,5L | 1 | op | 454.68 | 454.68 | 12 miesięcy od daty dostawy | UZP.2025.00361 | 46451 | 6048886.63
25_361_MERCK_3137 | Hemacolor® Rapid staining of blood smear Solution 2: colour reagent red | 1119562500 |  | 2,5L | 1 | op | 454.68 | 454.68 | 12 miesięcy od daty dostawy | UZP.2025.00361 | 46451 | 6048886.63
25_361_MERCK_3138 | Hemacolor® Rapid staining of blood smear Solution 3: colour reagent blue | 1119572500 |  | 2,5L | 1 | op | 454.68 | 454.68 | 12 miesięcy od daty dostawy | UZP.2025.00361 | 46451 | 6048886.63
25_361_MERCK_3139 | Hematoxylin solution according to Delafield for microscopy | 03971-250ML |  | 250ML | 1 | op | 355.47 | 355.47 | 12 miesięcy od daty dostawy | UZP.2025.00361 | 46451 | 6048886.63
25_361_MERCK_3140 | Hematoxylin solution according to Mayer. | 51275-100ML |  | 100ML | 1 | op | 279.21 | 279.21 | 12 miesięcy od daty dostawy | UZP.2025.00361 | 46451 | 6048886.63
25_361_MERCK_3141 | Hematoxylin solution according to Mayer. | 51275-500ML |  | 500ML | 1 | op | 693.72 | 693.72 | 12 miesięcy od daty dostawy | UZP.2025.00361 | 46451 | 6048886.63
25_361_MERCK_3142 | Hematoxylin. | H9627-25G | 517-28-2 | 25G | 1 | op | 473.55 | 473.55 | 12 miesięcy od daty dostawy | UZP.2025.00361 | 46451 | 6048886.63
25_361_MERCK_3143 | H-EMC-SS | 94042258-1VL |  | 1VL | 1 | op | 4468.59 | 4468.59 | 12 miesięcy od daty dostawy | UZP.2025.00361 | 46451 | 6048886.63
25_361_MERCK_3144 | Hemicellulase from Aspergillus niger, powder, 0.3-3.0 unit/mg solid | H2125-150KU | 9025-56-3 | 150KU | 1 | op | 432.96 | 432.96 | 12 miesięcy od daty dostawy | UZP.2025.00361 | 46451 | 6048886.63
25_361_MERCK_3145 | Hemin BioXtra, from Porcine, ≥96.0% (HPLC) | 51280-1G | 16009-13-5 | 1G | 1 | op | 261.99 | 261.99 | 12 miesięcy od daty dostawy | UZP.2025.00361 | 46451 | 6048886.63
25_361_MERCK_3146 | Hemin from bovine, ≥90% | H9039-1G | 16009-13-5 | 1G | 1 | op | 311.19 | 311.19 | 12 miesięcy od daty dostawy | UZP.2025.00361 | 46451 | 6048886.63
25_361_MERCK_3147 | Hemoglobin from bovine blood. lyophilized powder | H2500-10G | 9008-02-0 | 10G | 1 | op | 1987.68 | 1987.68 | 12 miesięcy od daty dostawy | UZP.2025.00361 | 46451 | 6048886.63
25_361_MERCK_3148 | Hemoglobin from bovine blood. lyophilized powder | H2500-5G | 9008-02-0 | 5G | 1 | op | 1072.56 | 1072.56 | 12 miesięcy od daty dostawy | UZP.2025.00361 | 46451 | 6048886.63
25_361_MERCK_3149 | Hemoglobin from bovine blood. lyophilized powder | H2500-25G | 9008-02-0 | 25G | 1 | op | 2430.48 | 2430.48 | 12 miesięcy od daty dostawy | UZP.2025.00361 | 46451 | 6048886.63
25_361_MERCK_3150 | Hemoglobin human lyophilized powder | H7379-1G | 9008-02-0 | 1G | 1 | op | 431.73 | 431.73 | 12 miesięcy od daty dostawy | UZP.2025.00361 | 46451 | 6048886.63
25_361_MERCK_3151 | Hemoglobin human lyophilized powder | H7379-5G | 9008-02-0 | 5G | 1 | op | 1249.68 | 1249.68 | 12 miesięcy od daty dostawy | UZP.2025.00361 | 46451 | 6048886.63
25_361_MERCK_3152 | Hep G2 Cell Line human. hepatocyte carcinoma | 85011430-1VL |  | 1VL | 1 | op | 3097.14 | 3097.14 | 12 miesięcy od daty dostawy | UZP.2025.00361 | 46451 | 6048886.63
25_361_MERCK_3153 | Hepa 1-6 | 92110305-1VL |  | 1VL | 1 | op | 4468.59 | 4468.59 | 12 miesięcy od daty dostawy | UZP.2025.00361 | 46451 | 6048886.63
25_361_MERCK_3154 | HepaRG™ 5F Control Cells 1 vial | MTOX1010-1VL |  | 1VL | 1 | op | 4418.16 | 4418.16 | 12 miesięcy od daty dostawy | UZP.2025.00361 | 46451 | 6048886.63
25_361_MERCK_3155 | Heparin lithium salt from porcine intestinal mucosa | H0878-100KU | 9045-22-1 | 100KU | 1 | op | 364.08 | 364.08 | 12 miesięcy od daty dostawy | UZP.2025.00361 | 46451 | 6048886.63
25_361_MERCK_3156 | Heparin sodium salt from porcine intestinal mucosa ≥180 USP units/mg | H4784-1G | 2608411 | 1G | 1 | op | 2140.2 | 2140.2 | 12 miesięcy od daty dostawy | UZP.2025.00361 | 46451 | 6048886.63
25_361_MERCK_3157 | Heparin sodium salt from porcine intestinal mucosa Grade I-A, ≥180 USP units/mg, powder, BioReagent, suitable for cell culture | H3149-10KU | 9041-08-1 | 10KU | 1 | op | 303.81 | 303.81 | 12 miesięcy od daty dostawy | UZP.2025.00361 | 46451 | 6048886.63
25_361_MERCK_3158 | Heparin sodium salt from porcine intestinal mucosa, ≥150 IU/mg (dry basis) | H5515-100KU | 9041-08-1 | 100KU | 1 | op | 209.1 | 209.1 | 12 miesięcy od daty dostawy | UZP.2025.00361 | 46451 | 6048886.63
25_361_MERCK_3159 | Heparin sodium salt from porcine intestinal mucosa. Grade I-A, ≥180 USP units/mg | H3393-100KU | 9041-08-1 | 100KU | 1 | op | 619.92 | 619.92 | 12 miesięcy od daty dostawy | UZP.2025.00361 | 46451 | 6048886.63
25_361_MERCK_3160 | Heparin sodium salt from porcine intestinal mucosa. Grade I-A, ≥180 USP units/mg | H3393-10KU | 9041-08-1 | 10KU | 1 | op | 249.69 | 249.69 | 12 miesięcy od daty dostawy | UZP.2025.00361 | 46451 | 6048886.63
25_361_MERCK_3161 | Heparin sodium salt from porcine intestinal mucosa. Grade I-A, ≥180 USP units/mg | H3393-250KU | 9041-08-1 | 250KU | 1 | op | 1447.71 | 1447.71 | 12 miesięcy od daty dostawy | UZP.2025.00361 | 46451 | 6048886.63
25_361_MERCK_3162 | Heparin sodium salt from porcine intestinal mucosa. Grade I-A, ≥180 USP units/mg | H3393-25KU | 9041-08-1 | 25KU | 1 | op | 420.66 | 420.66 | 12 miesięcy od daty dostawy | UZP.2025.00361 | 46451 | 6048886.63
25_361_MERCK_3163 | Heparin sodium salt from porcine intestinal mucosa. Grade I-A, ≥180 USP units/mg | H3393-50KU | 9041-08-1 | 50KU | 1 | op | 506.76 | 506.76 | 12 miesięcy od daty dostawy | UZP.2025.00361 | 46451 | 6048886.63
25_361_MERCK_3164 | Heparin sodium salt from porcine intestinal mucosa. Grade I-A, ≥180 USP units/mg, powder, BioReagent, suitable for cell culture | H3149-100KU | 9041-08-1 | 100KU | 1 | op | 1231.23 | 1231.23 | 12 miesięcy od daty dostawy | UZP.2025.00361 | 46451 | 6048886.63
25_361_MERCK_3165 | HEPES buffer solution 1 M in H2O | 83264-100ML-F | 7365-45-9 | 100ML | 1 | op | 394.83 | 394.83 | 12 miesięcy od daty dostawy | UZP.2025.00361 | 46451 | 6048886.63
25_361_MERCK_3166 | HEPES buffered saline BioUltra, for molecular biology, 2× concentrate | 51558-50ML |  | 50ML | 1 | op | 281.67 | 281.67 | 12 miesięcy od daty dostawy | UZP.2025.00361 | 46451 | 6048886.63
25_361_MERCK_3167 | HEPES Buffered Saline Solution Hepes BSS (30 mM), 125 ml | C-40010 |  | 125ML | 1 | op | 253.38 | 253.38 | 12 miesięcy od daty dostawy | UZP.2025.00361 | 46451 | 6048886.63
25_361_MERCK_3168 | HEPES sodium salt ≥99.0% (titration) | H7006-1KG | 75277-39-3 | 1KG | 1 | op | 5298.84 | 5298.84 | 12 miesięcy od daty dostawy | UZP.2025.00361 | 46451 | 6048886.63
25_361_MERCK_3169 | HEPES sodium salt ≥99.0% (titration) | H7006-500G | 75277-39-3 | 500G | 1 | op | 3280.41 | 3280.41 | 12 miesięcy od daty dostawy | UZP.2025.00361 | 46451 | 6048886.63
25_361_MERCK_3170 | HEPES sodium salt BioPerformance Certified, suitable for cell culture, ≥99.0% | H3784-25G | 75277-39-3 | 25G | 1 | op | 276.75 | 276.75 | 12 miesięcy od daty dostawy | UZP.2025.00361 | 46451 | 6048886.63
25_361_MERCK_3171 | HEPES sodium salt solution BioReagent, 1M, suitable for cell culture | H3662-100ML | 75277-39-3 | 100ML | 1 | op | 482.16 | 482.16 | 12 miesięcy od daty dostawy | UZP.2025.00361 | 46451 | 6048886.63
25_361_MERCK_3172 | HEPES sodium salt, ≥99.0% (titration) | H7006-100G | 75277-39-3 | 100G | 1 | op | 849.93 | 849.93 | 12 miesięcy od daty dostawy | UZP.2025.00361 | 46451 | 6048886.63
25_361_MERCK_3173 | HEPES solution 1 M, pH 7.0-7.6, sterile-filtered, BioReagent, suitable for cell culture | H0887-100ML | 7365-45-9 | 100ML | 1 | op | 380.07 | 380.07 | 12 miesięcy od daty dostawy | UZP.2025.00361 | 46451 | 6048886.63
25_361_MERCK_3174 | HEPES solution 1 M, pH 7.0-7.6, sterile-filtered, BioReagent, suitable for cell culture | H0887-20ML | 7365-45-9 | 20ML | 1 | op | 170.97 | 170.97 | 12 miesięcy od daty dostawy | UZP.2025.00361 | 46451 | 6048886.63
25_361_MERCK_3175 | HEPES, ≥99.5% (titration) | H3375-100G | 7365-45-9 | 100G | 1 | op | 430.5 | 430.5 | 12 miesięcy od daty dostawy | UZP.2025.00361 | 46451 | 6048886.63
25_361_MERCK_3176 | HEPES, ≥99.5% (titration) | H3375-250G | 7365-45-9 | 250G | 1 | op | 899.13 | 899.13 | 12 miesięcy od daty dostawy | UZP.2025.00361 | 46451 | 6048886.63
25_361_MERCK_3177 | HEPES, ≥99.5% (titration) | H3375-500G | 7365-45-9 | 500G | 1 | op | 1642.05 | 1642.05 | 12 miesięcy od daty dostawy | UZP.2025.00361 | 46451 | 6048886.63
25_361_MERCK_3178 | HEPES, BioPerformance Certified, ≥99.5% (titration), suitable for cell culture | H4034-100G | 7365-45-9 | 100G | 1 | op | 691.26 | 691.26 | 12 miesięcy od daty dostawy | UZP.2025.00361 | 46451 | 6048886.63
25_361_MERCK_3179 | HEPES, BioPerformance Certified, ≥99.5% (titration), suitable for cell culture | H4034-1KG | 7365-45-9 | 1KG | 1 | op | 3542.4 | 3542.4 | 12 miesięcy od daty dostawy | UZP.2025.00361 | 46451 | 6048886.63
25_361_MERCK_3180 | HEPES, BioPerformance Certified, ≥99.5% (titration), suitable for cell culture | H4034-25G | 7365-45-9 | 25G | 1 | op | 258.3 | 258.3 | 12 miesięcy od daty dostawy | UZP.2025.00361 | 46451 | 6048886.63
25_361_MERCK_3181 | HEPES, BioPerformance Certified, ≥99.5% (titration), suitable for cell culture | H4034-500G | 7365-45-9 | 500G | 1 | op | 1926.18 | 1926.18 | 12 miesięcy od daty dostawy | UZP.2025.00361 | 46451 | 6048886.63
25_361_MERCK_3182 | HEPES, BioXtra, pH 5.0-6.5 (1 M in H2O), ≥99.5% (titration) | H7523-250G | 7365-45-9 | 250G | 1 | op | 2859.75 | 2859.75 | 12 miesięcy od daty dostawy | UZP.2025.00361 | 46451 | 6048886.63
25_361_MERCK_3183 | HEPES, BioXtra, pH 5.0-6.5 (1 M in H2O), ≥99.5% (titration) | H7523-50G | 7365-45-9 | 50G | 1 | op | 806.88 | 806.88 | 12 miesięcy od daty dostawy | UZP.2025.00361 | 46451 | 6048886.63
25_361_MERCK_3184 | HEPES, reagent grade, ≥99% (titration), crystalline | H23830-100G | 7365-45-9 | 100G | 1 | op | 217.71 | 217.71 | 12 miesięcy od daty dostawy | UZP.2025.00361 | 46451 | 6048886.63
25_361_MERCK_3185 | HEPES, reagent grade, ≥99% (titration), crystalline | H23830-500G | 7365-45-9 | 500G | 1 | op | 895.44 | 895.44 | 12 miesięcy od daty dostawy | UZP.2025.00361 | 46451 | 6048886.63
25_361_MERCK_3186 | HEPES, reagent grade, ≥99% (titration), crystalline | H3375-1KG | 7365-45-9 | 1KG | 1 | op | 2859.75 | 2859.75 | 12 miesięcy od daty dostawy | UZP.2025.00361 | 46451 | 6048886.63
25_361_MERCK_3187 | HEPES, reagent grade, ≥99% (titration), crystalline | H3375-25G | 7365-45-9 | 25G | 1 | op | 186.96 | 186.96 | 12 miesięcy od daty dostawy | UZP.2025.00361 | 46451 | 6048886.63
25_361_MERCK_3188 | Heptadecafluoro-1-iodooctane, 98% | 262544-25G | 507-63-1 | 25G | 1 | op | 389.91 | 389.91 | 12 miesięcy od daty dostawy | UZP.2025.00361 | 46451 | 6048886.63
25_361_MERCK_3189 | Heptadecanoic acid | H3500-1G | 506-12-7 | 1G | 1 | op | 174.66 | 174.66 | 12 miesięcy od daty dostawy | UZP.2025.00361 | 46451 | 6048886.63
25_361_MERCK_3190 | Heptadecanoic acid, ≥98% | H3500-25G | 506-12-7 | 25G | 1 | op | 1167.27 | 1167.27 | 12 miesięcy od daty dostawy | UZP.2025.00361 | 46451 | 6048886.63
25_361_MERCK_3191 | Heptafluoro-2-iodopropane, 98% | 342017-25G | 677-69-0 | 25G | 1 | op | 340.71 | 340.71 | 12 miesięcy od daty dostawy | UZP.2025.00361 | 46451 | 6048886.63
25_361_MERCK_3192 | Heptaldehyde analytical standard | 61696-1ML | 111-71-7 | 1ML | 1 | op | 270.6 | 270.6 | 12 miesięcy od daty dostawy | UZP.2025.00361 | 46451 | 6048886.63
25_361_MERCK_3193 | Heptaldehyde, 95% | H2120-2ML | 111-71-7 | 2ML | 1 | op | 111.93 | 111.93 | 12 miesięcy od daty dostawy | UZP.2025.00361 | 46451 | 6048886.63
25_361_MERCK_3194 | Heptane, suitable for HPLC, ≥96% | 592579-1L | 142-82-5 | 1L | 1 | op | 169.74 | 169.74 | 12 miesięcy od daty dostawy | UZP.2025.00361 | 46451 | 6048886.63
25_361_MERCK_3195 | Heptane, suitable for HPLC, ≥99% | 34873-2.5L | 142-82-5 | 2.5L | 1 | op | 875.76 | 875.76 | 12 miesięcy od daty dostawy | UZP.2025.00361 | 46451 | 6048886.63
25_361_MERCK_3196 | Heptanoic acid, ≥99.0% (GC) | 75190-500ML | 111-14-8 | 500ML | 1 | op | 350.55 | 350.55 | 12 miesięcy od daty dostawy | UZP.2025.00361 | 46451 | 6048886.63
25_361_MERCK_3197 | Heregulin-β3, Epidermal growth factor domain liquid, suitable for cell culture | 01-201 |  | 100 μg | 1 | op | 2086.08 | 2086.08 | 12 miesięcy od daty dostawy | UZP.2025.00361 | 46451 | 6048886.63
25_361_MERCK_3198 | Hesperetin analytical standard | H4125-1G | 69097-99-0 | 1G | 1 | op | 307.5 | 307.5 | 12 miesięcy od daty dostawy | UZP.2025.00361 | 46451 | 6048886.63
25_361_MERCK_3199 | Hesperetin, ≥95% | W431300-5G | 69097-99-0 | 5G | 1 | op | 302.58 | 302.58 | 12 miesięcy od daty dostawy | UZP.2025.00361 | 46451 | 6048886.63
25_361_MERCK_3200 | Hesperidin analytical standard | 50162-10MG | 520-26-3 | 10MG | 1 | op | 1290.27 | 1290.27 | 12 miesięcy od daty dostawy | UZP.2025.00361 | 46451 | 6048886.63
25_361_MERCK_3201 | Hesperidin European Pharmacopoeia (EP) Reference Standard | Y0001203 | 520-26-3 | 20MG | 1 | op | 611.31 | 611.31 | 12 miesięcy od daty dostawy | UZP.2025.00361 | 46451 | 6048886.63
25_361_MERCK_3202 | Hexadecyltrimethylammonium bromide | H5882-100G | 57-09-0 | 100G | 1 | op | 71.34 | 71.34 | 12 miesięcy od daty dostawy | UZP.2025.00361 | 46451 | 6048886.63
25_361_MERCK_3203 | Hexadecyltrimethylammonium bromide | H6269-100G | 57-09-0 | 100G | 1 | op | 75.03 | 75.03 | 12 miesięcy od daty dostawy | UZP.2025.00361 | 46451 | 6048886.63
25_361_MERCK_3204 | Hexadecyltrimethylammonium bromide, ≥98% | H5882-1KG | 57-09-0 | 1KG | 1 | op | 266.91 | 266.91 | 12 miesięcy od daty dostawy | UZP.2025.00361 | 46451 | 6048886.63
25_361_MERCK_3205 | Hexadecyltrimethylammonium bromide, ≥98% | H5882-500G | 57-09-0 | 500G | 1 | op | 177.12 | 177.12 | 12 miesięcy od daty dostawy | UZP.2025.00361 | 46451 | 6048886.63
25_361_MERCK_3206 | Hexadecyltrimethylammonium bromide, for synthesis | 8141190100 | 57-09-0 | 100G | 1 | op | 86.1 | 86.1 | 12 miesięcy od daty dostawy | UZP.2025.00361 | 46451 | 6048886.63
25_361_MERCK_3207 | Hexadecyltrimethylammonium bromide. BioXtra, ≥99% | H9151-100G | 57-09-0 | 100G | 1 | op | 76.26 | 76.26 | 12 miesięcy od daty dostawy | UZP.2025.00361 | 46451 | 6048886.63
25_361_MERCK_3208 | Hexadecyltrimethylammonium bromide. BioXtra, ≥99% | H9151-250G | 57-09-0 | 250G | 1 | op | 113.16 | 113.16 | 12 miesięcy od daty dostawy | UZP.2025.00361 | 46451 | 6048886.63
25_361_MERCK_3209 | Hexadimethrine bromide, ≥94% (titration) | H9268-5G | 28728-55-4 | 5G | 1 | op | 222.63 | 222.63 | 12 miesięcy od daty dostawy | UZP.2025.00361 | 46451 | 6048886.63
25_361_MERCK_3210 | Hexakis(bromomethyl)benzene, 98% | 388459-5G | 3095-73-6 | 5G | 1 | op | 761.37 | 761.37 | 12 miesięcy od daty dostawy | UZP.2025.00361 | 46451 | 6048886.63
25_361_MERCK_3211 | Hexamethyldisilazane, reagent grade, ≥99% | 440191-100ML | 999-97-3 | 100ML | 1 | op | 316.11 | 316.11 | 12 miesięcy od daty dostawy | UZP.2025.00361 | 46451 | 6048886.63
25_361_MERCK_3212 | Hexamethyldisiloxane ≥98% | 205389-500ML | 107-46-0 | 500ML | 1 | op | 258.3 | 258.3 | 12 miesięcy od daty dostawy | UZP.2025.00361 | 46451 | 6048886.63
25_361_MERCK_3213 | Hexane HPLC Plus, for HPLC, GC, and residue analysis, ≥95% | 650552-1L | 110-54-3 | 1L | 1 | op | 61.5 | 61.5 | 12 miesięcy od daty dostawy | UZP.2025.00361 | 46451 | 6048886.63
25_361_MERCK_3214 | Hexane, puriss p.a., ACS reagent, reag. Ph. Eur., ≥99% (GC) | 32293-1L-M | 110-54-3 | 1L | 1 | op | 52.89 | 52.89 | 12 miesięcy od daty dostawy | UZP.2025.00361 | 46451 | 6048886.63
25_361_MERCK_3215 | Hexane, suitable for HPLC, ≥95% | 270504-1L | 110-54-3 | 1L | 1 | op | 49.2 | 49.2 | 12 miesięcy od daty dostawy | UZP.2025.00361 | 46451 | 6048886.63
25_361_MERCK_3216 | Hexane, suitable for HPLC, ≥95% | 270504-2.5L | 110-54-3 | 2.5L | 1 | op | 98.4 | 98.4 | 12 miesięcy od daty dostawy | UZP.2025.00361 | 46451 | 6048886.63
25_361_MERCK_3217 | Hexanoic acid analytical standard | 21529-5ML | 142-62-1 | 5ML | 1 | op | 575.64 | 575.64 | 12 miesięcy od daty dostawy | UZP.2025.00361 | 46451 | 6048886.63
25_361_MERCK_3218 | Hexanoyl-L-carnitine analytical standard | 91388-10MG | 22671-29-0 | 10MG | 1 | op | 562.11 | 562.11 | 12 miesięcy od daty dostawy | UZP.2025.00361 | 46451 | 6048886.63
25_361_MERCK_3219 | Hexokinase and Glucose-6-phosphate Dehydrogenase from baker’s yeast (S. cerevisiae) lyophilized powder | H8629-500UN |  | 500 units | 1 | op | 628.53 | 628.53 | 12 miesięcy od daty dostawy | UZP.2025.00361 | 46451 | 6048886.63
25_361_MERCK_3220 | Hexyl acetate, 99% | 108154-25ML | 142-92-7 | 25ML | 1 | op | 161.13 | 161.13 | 12 miesięcy od daty dostawy | UZP.2025.00361 | 46451 | 6048886.63
25_361_MERCK_3221 | High Pure miRNA Isolation Kit | 5080576001 |  | kit of for 50 isolations | 1 | op | 2011.05 | 2011.05 | 12 miesięcy od daty dostawy | UZP.2025.00361 | 46451 | 6048886.63
25_361_MERCK_3222 | High Pure PCR Product Purification Kit, suitable for DNA purification | 11732676001 |  | for 250 purifications | 1 | op | 2076.24 | 2076.24 | 12 miesięcy od daty dostawy | UZP.2025.00361 | 46451 | 6048886.63
25_361_MERCK_3223 | High Pure PCR Product Purification Kit, suitable for DNA purification | 11732668001 |  | for 50 purifications | 1 | op | 485.85 | 485.85 | 12 miesięcy od daty dostawy | UZP.2025.00361 | 46451 | 6048886.63
25_361_MERCK_3224 | High Pure RNA Tissue Kit sufficient for 50 isolation(s), suitable for RT-PCR, suitable for Northern blotting | 12033674001 |  | 50 tests | 1 | op | 1365.3 | 1365.3 | 12 miesięcy od daty dostawy | UZP.2025.00361 | 46451 | 6048886.63
25_361_MERCK_3225 | Hippuric acid 98% | 112003-100G | 495-69-2 | 100G | 1 | op | 167.28 | 167.28 | 12 miesięcy od daty dostawy | UZP.2025.00361 | 46451 | 6048886.63
25_361_MERCK_3226 | Hippuryl-His-Leu acetate salt. | H4884-100MG | 103404-54-2 | 100MG | 1 | op | 853.62 | 853.62 | 12 miesięcy od daty dostawy | UZP.2025.00361 | 46451 | 6048886.63
25_361_MERCK_3227 | HiPrep™ 16/60 Sephacryl® S-200 HR | GE17-1166-01 |  | pkg of 1 ea | 1 | op | 4186.92 | 4186.92 | 12 miesięcy od daty dostawy | UZP.2025.00361 | 46451 | 6048886.63
25_361_MERCK_3228 | Histamine, ≥97.0% | H7125-5G | 51-45-6 | 5G | 1 | op | 1892.97 | 1892.97 | 12 miesięcy od daty dostawy | UZP.2025.00361 | 46451 | 6048886.63
25_361_MERCK_3229 | Histamine, ≥97.0% | H7125-1G | 51-45-6 | 1G | 1 | op | 445.26 | 445.26 | 12 miesięcy od daty dostawy | UZP.2025.00361 | 46451 | 6048886.63
25_361_MERCK_3230 | HistoChoice® Clearing Agent. alternative to toluene and xylene | H2779-1L |  | 1L | 1 | op | 356.7 | 356.7 | 12 miesięcy od daty dostawy | UZP.2025.00361 | 46451 | 6048886.63
25_361_MERCK_3231 | Histodenz™. nonionic density gradient medium | D2158-100G | 66108-95-0 | 100G | 1 | op | 2073.78 | 2073.78 | 12 miesięcy od daty dostawy | UZP.2025.00361 | 46451 | 6048886.63
25_361_MERCK_3232 | Histone from calf thymus. Type III-S | H5505-25MG | 9064-47-5 | 25MG | 1 | op | 279.21 | 279.21 | 12 miesięcy od daty dostawy | UZP.2025.00361 | 46451 | 6048886.63
25_361_MERCK_3233 | Histopaque®-1077 Hybri-Max™. liquid, sterile-filtered, BioReagent, suitable for hybridoma | H8889-100ML |  | 100ML | 1 | op | 444.03 | 444.03 | 12 miesięcy od daty dostawy | UZP.2025.00361 | 46451 | 6048886.63
25_361_MERCK_3234 | Histopaque®-1077 Hybri-Max™. liquid, sterile-filtered, BioReagent, suitable for hybridoma | H8889-500ML |  | 500ML | 1 | op | 1467.39 | 1467.39 | 12 miesięcy od daty dostawy | UZP.2025.00361 | 46451 | 6048886.63
25_361_MERCK_3235 | Histopaque®-1077. sterile-filtered, density: 1.077 | 10771-100ML |  | 100ML | 1 | op | 217.71 | 217.71 | 12 miesięcy od daty dostawy | UZP.2025.00361 | 46451 | 6048886.63
25_361_MERCK_3236 | Histopaque®-1077. sterile-filtered, density: 1.077 | 10771-500ML |  | 500ML | 1 | op | 745.38 | 745.38 | 12 miesięcy od daty dostawy | UZP.2025.00361 | 46451 | 6048886.63
25_361_MERCK_3237 | Histopaque®-1077. sterile-filtered, density: 1.077 | 10771-6X100ML |  | 6X100ML | 1 | op | 760.14 | 760.14 | 12 miesięcy od daty dostawy | UZP.2025.00361 | 46451 | 6048886.63
25_361_MERCK_3238 | Histopaque®-1119. sterile-filtered, density: 1.119 | 11191-100ML |  | 100ML | 1 | op | 664.2 | 664.2 | 12 miesięcy od daty dostawy | UZP.2025.00361 | 46451 | 6048886.63
25_361_MERCK_3239 | Histopaque®-1119. sterile-filtered, density: 1.119 | 11191-6X100ML |  | 6X100ML | 1 | op | 2937.24 | 2937.24 | 12 miesięcy od daty dostawy | UZP.2025.00361 | 46451 | 6048886.63
25_361_MERCK_3240 | Histosec™ pastilles solidification point 56-58 GRAD C embedding agent for histology | 1116092504 |  | 10KG | 1 | op | 829.44 | 829.44 | 12 miesięcy od daty dostawy | UZP.2025.00361 | 46451 | 6048886.63
25_361_MERCK_3241 | HisTrap™ High Performance. Cytiva 17-5247-01 | GE17-5247-01 |  | pkg 5 × 1 mL | 1 | op | 1289.04 | 1289.04 | 12 miesięcy od daty dostawy | UZP.2025.00361 | 46451 | 6048886.63
25_361_MERCK_3242 | HiTrap® Desalting Columns. Cytiva 17-1408-01 | GE17-1408-01 |  | pkg of 5 × 5 mL | 1 | op | 1505.52 | 1505.52 | 12 miesięcy od daty dostawy | UZP.2025.00361 | 46451 | 6048886.63
25_361_MERCK_3243 | HL60 Cell Line human. Caucasian promyelocytic leukemia | 98070106-1VL |  | 1VL | 1 | op | 3097.14 | 3097.14 | 12 miesięcy od daty dostawy | UZP.2025.00361 | 46451 | 6048886.63
25_361_MERCK_3244 | HMG-CoA Reductase Assay Kit | CS1090-1KT |  | 1KT | 1 | op | 4333.29 | 4333.29 | 12 miesięcy od daty dostawy | UZP.2025.00361 | 46451 | 6048886.63
25_361_MERCK_3245 | Hoagland’s No. 2 Basal Salt Mixture, powder, suitable for plant cell culture | H2395-1L |  | 1L | 1 | op | 147.6 | 147.6 | 12 miesięcy od daty dostawy | UZP.2025.00361 | 46451 | 6048886.63
25_361_MERCK_3246 | Homogentisic acid. crystalline | H0751-100MG | 451-13-8 | 100MG | 1 | op | 563.34 | 563.34 | 12 miesięcy od daty dostawy | UZP.2025.00361 | 46451 | 6048886.63
25_361_MERCK_3247 | Horse Serum Donor herd, USA origin, sterile-filtered, suitable for cell culture, suitable for hybridoma | H1270-100ML |  | 100ML | 1 | op | 180.81 | 180.81 | 12 miesięcy od daty dostawy | UZP.2025.00361 | 46451 | 6048886.63
25_361_MERCK_3248 | Horse Serum Donor herd, USA origin, sterile-filtered, suitable for cell culture, suitable for hybridoma | H1270-1L |  | 1L | 1 | op | 1287.81 | 1287.81 | 12 miesięcy od daty dostawy | UZP.2025.00361 | 46451 | 6048886.63
25_361_MERCK_3249 | Horse Serum Donor herd, USA origin, sterile-filtered, suitable for cell culture, suitable for hybridoma | H1270-500ML |  | 500ML | 1 | op | 658.05 | 658.05 | 12 miesięcy od daty dostawy | UZP.2025.00361 | 46451 | 6048886.63
25_361_MERCK_3250 | Hoveyda-Grubbs Catalyst® M720. Umicore, 97% | 569755-2G | 301224-40-8 | 2G | 1 | op | 979.08 | 979.08 | 12 miesięcy od daty dostawy | UZP.2025.00361 | 46451 | 6048886.63
25_361_MERCK_3251 | HPDE6c7 Human Pancreatic Duct Epithelial Cell Line | SCC442 |  | 1 vial | 1 | op | 4352.97 | 4352.97 | 12 miesięcy od daty dostawy | UZP.2025.00361 | 46451 | 6048886.63
25_361_MERCK_3252 | HPLC peptide standard mixture analytical standard | H2016-1VL |  | 1VL | 1 | op | 193.11 | 193.11 | 12 miesięcy od daty dostawy | UZP.2025.00361 | 46451 | 6048886.63
25_361_MERCK_3253 | HPTLC aluminum sheets, Silica gel 60 F₂₅₄. pkg of 25 sheets, sheet L × W 20 cm × 20 cm, aluminum support | 1055480001 |  | pkg of 25 sheets | 1 | op | 1474.77 | 1474.77 | 12 miesięcy od daty dostawy | UZP.2025.00361 | 46451 | 6048886.63
25_361_MERCK_3254 | HPTLC plates, Silica gel 60 F₂₅₄ pkg of 25 plates, plate L × W 10 cm × 10 cm, glass support | 1056280001 |  | pkg of 25 plates | 1 | op | 907.74 | 907.74 | 12 miesięcy od daty dostawy | UZP.2025.00361 | 46451 | 6048886.63
25_361_MERCK_3255 | HPTLC plates, Silica gel 60 RP-18 WF₂₅₄s. pkg of 25 plates, plate L × W 10 cm × 10 cm, glass support | 1131240001 |  | pkg of 25 plates | 1 | op | 2177.1 | 2177.1 | 12 miesięcy od daty dostawy | UZP.2025.00361 | 46451 | 6048886.63
25_361_MERCK_3256 | HPTLC plates, Silica gel 60, plate L × W 10 cm × 10 cm, glass support | 1056310001 |  | pkg of 25 plates | 1 | op | 1012.29 | 1012.29 | 12 miesięcy od daty dostawy | UZP.2025.00361 | 46451 | 6048886.63
25_361_MERCK_3257 | HT29 glu C1 | 92012401-1VL |  | 1VL | 1 | op | 3904.02 | 3904.02 | 12 miesięcy od daty dostawy | UZP.2025.00361 | 46451 | 6048886.63
25_361_MERCK_3258 | HT29 gluc C1 | 91072201-1VL |  | 1VL | 1 | op | 3097.14 | 3097.14 | 12 miesięcy od daty dostawy | UZP.2025.00361 | 46451 | 6048886.63
25_361_MERCK_3259 | Human Adiponectin ELISA. This Human Adiponectin ELISA is used to measure & quantify Adiponectin levels in Metabolism & Endocrine research | EZHADP-61K |  | kit of 1 × 96 wells | 1 | op | 3276.72 | 3276.72 | 12 miesięcy od daty dostawy | UZP.2025.00361 | 46451 | 6048886.63
25_361_MERCK_3260 | Human Collagen Type I | CC050 |  | 100 μg | 1 | op | 1402.2 | 1402.2 | 12 miesięcy od daty dostawy | UZP.2025.00361 | 46451 | 6048886.63
25_361_MERCK_3261 | Human Dermal Microvascular Endothelial Cells: CADMEC/HMVEC: Pre-Screened for Angiogenesis & VEGF signaling, adult | S100-05A |  | 1EA (pkg of 500,000 cells) | 1 | op | 6536.22 | 6536.22 | 12 miesięcy od daty dostawy | UZP.2025.00361 | 46451 | 6048886.63
25_361_MERCK_3262 | Human E-Selectin ELISA Kit for serum, plasma, cell culture supernatants and urine | RAB0422-1KT |  | 1KT | 1 | op | 2370.21 | 2370.21 | 12 miesięcy od daty dostawy | UZP.2025.00361 | 46451 | 6048886.63
25_361_MERCK_3263 | Human IgG (whole molecule)−FITC antibody produced in goat. IgG fraction of antiserum, buffered aqueous solution | F3512-2ML |  | 2ML | 1 | op | 1089.78 | 1089.78 | 12 miesięcy od daty dostawy | UZP.2025.00361 | 46451 | 6048886.63
25_361_MERCK_3264 | Human IL-33 ELISA Kit for serum, plasma, cell culture supernatant and urine | RAB0297-1KT |  | 1KT | 1 | op | 3210.3 | 3210.3 | 12 miesięcy od daty dostawy | UZP.2025.00361 | 46451 | 6048886.63
25_361_MERCK_3265 | Human IL-6 ELISA Kit detect IL-6 in 50 μL serum, plasma or cell culture supernatent | EZIL6-98K |  | 1pkg | 1 | op | 2696.16 | 2696.16 | 12 miesięcy od daty dostawy | UZP.2025.00361 | 46451 | 6048886.63
25_361_MERCK_3266 | Human Insulin certified reference material, pharmaceutical secondary standard | PHR8925-100MG | 11061-68-0 | 100MG | 1 | op | 808.11 | 808.11 | 12 miesięcy od daty dostawy | UZP.2025.00361 | 46451 | 6048886.63
25_361_MERCK_3267 | Human Leptin ELISA Kit | RAB0333-1KT |  | 1KT | 1 | op | 2312.4 | 2312.4 | 12 miesięcy od daty dostawy | UZP.2025.00361 | 46451 | 6048886.63
25_361_MERCK_3268 | Human Osteoprotegerin ELISA Kit | RAB0484-1KT |  | 1KT | 1 | op | 2622.36 | 2622.36 | 12 miesięcy od daty dostawy | UZP.2025.00361 | 46451 | 6048886.63
25_361_MERCK_3269 | Human Preadipocytes: HPAd: Pre-Screened for Adipogenesis Signaling, adult subcutaneous. | S802S-05A |  | 1EA | 1 | op | 3110.67 | 3110.67 | 12 miesięcy od daty dostawy | UZP.2025.00361 | 46451 | 6048886.63
25_361_MERCK_3270 | Human Pulmonary Fibroblasts (HPF) 500,000 cryopreserved cells | C-12360 |  | 1EA | 1 | op | 6446.43 | 6446.43 | 12 miesięcy od daty dostawy | UZP.2025.00361 | 46451 | 6048886.63
25_361_MERCK_3271 | Human Serum (from male AB clotted whole blood), USA origin, sterile-filtered | H6914-20ML |  | 20ML | 1 | op | 483.39 | 483.39 | 12 miesięcy od daty dostawy | UZP.2025.00361 | 46451 | 6048886.63
25_361_MERCK_3272 | Human Serum from human male AB plasma, USA origin, sterile-filtered | H4522-100ML |  | 100ML | 1 | op | 1172.19 | 1172.19 | 12 miesięcy od daty dostawy | UZP.2025.00361 | 46451 | 6048886.63
25_361_MERCK_3273 | Human Serum from human male AB plasma, USA origin, sterile-filtered | H4522-20ML |  | 20ML | 1 | op | 482.16 | 482.16 | 12 miesięcy od daty dostawy | UZP.2025.00361 | 46451 | 6048886.63
25_361_MERCK_3274 | Human Serum, Normal. | S1-100ML |  | 100ML | 1 | op | 794.58 | 794.58 | 12 miesięcy od daty dostawy | UZP.2025.00361 | 46451 | 6048886.63
25_361_MERCK_3275 | Human sICAM1 ELISA Kit for serum, plasma, cell culture supernatant and urine | RAB0219-1KT |  | 1KT | 1 | op | 2457.54 | 2457.54 | 12 miesięcy od daty dostawy | UZP.2025.00361 | 46451 | 6048886.63
25_361_MERCK_3276 | Human Umbilical Vein Endothelial Cells: HUVEC, neonatal. | 200-05N |  | 1EA | 1 | op | 2314.86 | 2314.86 | 12 miesięcy od daty dostawy | UZP.2025.00361 | 46451 | 6048886.63
25_361_MERCK_3277 | Human VEGF ELISA Kit for cell and tissue lysates | RAB0508-1KT |  | 1KT | 1 | op | 2558.4 | 2558.4 | 12 miesięcy od daty dostawy | UZP.2025.00361 | 46451 | 6048886.63
25_361_MERCK_3278 | Human β-NGF ELISA Kit for serum, plasma, cell culture supernatant and urine | RAB0380-1KT |  | 1KT | 1 | op | 2312.4 | 2312.4 | 12 miesięcy od daty dostawy | UZP.2025.00361 | 46451 | 6048886.63
25_361_MERCK_3279 | Humic acid, technical | 53680-50G | 1415-93-6 | 50G | 1 | op | 651.9 | 651.9 | 12 miesięcy od daty dostawy | UZP.2025.00361 | 46451 | 6048886.63
25_361_MERCK_3280 | Hyaluronic Acid Low Viscosity, Low endotoxin | 924474-500MG |  | 500MG | 1 | op | 763.83 | 763.83 | 12 miesięcy od daty dostawy | UZP.2025.00361 | 46451 | 6048886.63
25_361_MERCK_3281 | Hyaluronic acid sodium salt from Streptococcus equi. bacterial glycosaminoglycan polysaccharide | 53747-10G | 9067-32-7 | 10G | 1 | op | 1943.4 | 1943.4 | 12 miesięcy od daty dostawy | UZP.2025.00361 | 46451 | 6048886.63
25_361_MERCK_3282 | Hyaluronic acid sodium salt from Streptococcus equi. bacterial glycosaminoglycan polysaccharide | 53747-1G | 9067-32-7 | 1G | 1 | op | 377.61 | 377.61 | 12 miesięcy od daty dostawy | UZP.2025.00361 | 46451 | 6048886.63
25_361_MERCK_3283 | Hyaluronidase from bovine testes | H3506-1G | 37326-33-3 | 1G | 1 | op | 1677.72 | 1677.72 | 12 miesięcy od daty dostawy | UZP.2025.00361 | 46451 | 6048886.63
25_361_MERCK_3284 | Hyaluronidase from bovine testes. Type IV-S, powder, suitable for mouse embryo cell culture, 750-3000 units- /mg solid | H4272-30MG | 37326-33-3 | 30MG | 1 | op | 1049.19 | 1049.19 | 12 miesięcy od daty dostawy | UZP.2025.00361 | 46451 | 6048886.63
25_361_MERCK_3285 | Hyaluronidase from bovine testes. Type VIII, lyophilized powder, 300-1,000 U/mg | H3757-100MG | 37326-33-3 | 100MG | 1 | op | 464.94 | 464.94 | 12 miesięcy od daty dostawy | UZP.2025.00361 | 46451 | 6048886.63
25_361_MERCK_3286 | Hyaluronidase from Streptomyces hyalurolyticus. | H1136-1AMP | 37259-53-3 | 1AMP | 1 | op | 1067.64 | 1067.64 | 12 miesięcy od daty dostawy | UZP.2025.00361 | 46451 | 6048886.63
25_361_MERCK_3287 | Hybridization Solution for Northern and Southern blotting, liquid (2x concentrate) | H7140-50ML |  | 50ML | 1 | op | 747.84 | 747.84 | 12 miesięcy od daty dostawy | UZP.2025.00361 | 46451 | 6048886.63
25_361_MERCK_3288 | HybridSPE®-Phospholipid Cartridge, bed wt. 30 mg, volume 1 mL | 55261-U |  | 100EA | 1 | op | 886.83 | 886.83 | 12 miesięcy od daty dostawy | UZP.2025.00361 | 46451 | 6048886.63
25_361_MERCK_3289 | Hydrazine hydrate, reagent grade, N2H4 50-60 % | 225819-500ML | 10217-52-4 | 500ML | 1 | op | 378.84 | 378.84 | 12 miesięcy od daty dostawy | UZP.2025.00361 | 46451 | 6048886.63
25_361_MERCK_3290 | Hydrazine monohydrate. N2H4 64-65 %, reagent grade, ≥97% | 207942-100G | 7803-57-8 | 100G | 1 | op | 159.9 | 159.9 | 12 miesięcy od daty dostawy | UZP.2025.00361 | 46451 | 6048886.63
25_361_MERCK_3291 | Hydrazine solution 1.0 M in THF | 433632-100ML | 302-01-2 | 100ML | 1 | op | 361.62 | 361.62 | 12 miesięcy od daty dostawy | UZP.2025.00361 | 46451 | 6048886.63
25_361_MERCK_3292 | Hydrindantin dihydrate, LiChropur™ | 53940-10G | 5950-69-6 | 10G | 1 | op | 496.92 | 496.92 | 12 miesięcy od daty dostawy | UZP.2025.00361 | 46451 | 6048886.63
25_361_MERCK_3293 | Hydriodic acid 57 wt. % in H2O, distilled, stabilized, 99.95% | 210021-50ML | 10034-85-2 | 50ML | 1 | op | 435.42 | 435.42 | 12 miesięcy od daty dostawy | UZP.2025.00361 | 46451 | 6048886.63
25_361_MERCK_3294 | Hydriodic acid. contains no stabilizer, distilled, 57 wt. % in H2O, 99.99% trace metals basis | 210013-50ML | 10034-85-2 | 50ML | 1 | op | 378.84 | 378.84 | 12 miesięcy od daty dostawy | UZP.2025.00361 | 46451 | 6048886.63
25_361_MERCK_3295 | Hydrobromic acid, ACS reagent, 48% | 244260-100ML | 10035-10-6 | 100ML | 1 | op | 188.19 | 188.19 | 12 miesięcy od daty dostawy | UZP.2025.00361 | 46451 | 6048886.63
25_361_MERCK_3296 | Hydrochloric acid 30% Suprapur® | 1003182500 | 7647-01-0 | 2,5L | 1 | op | 1087.32 | 1087.32 | 12 miesięcy od daty dostawy | UZP.2025.00361 | 46451 | 6048886.63
25_361_MERCK_3297 | Hydrochloric acid 32% for analysis EMSURE® | 1003191011 | 7647-01-0 | 1L | 1 | op | 88.56 | 88.56 | 12 miesięcy od daty dostawy | UZP.2025.00361 | 46451 | 6048886.63
25_361_MERCK_3298 | Hydrochloric acid solution | H9892-100ML | 7647-01-0 | 100ML | 1 | op | 190.65 | 190.65 | 12 miesięcy od daty dostawy | UZP.2025.00361 | 46451 | 6048886.63
25_361_MERCK_3299 | Hydrochloric acid solution, c(HCl) = 2 mol/l (2 N), Titripur® | 1090631000 | 7647-01-0 | 1L | 1 | op | 159.9 | 159.9 | 12 miesięcy od daty dostawy | UZP.2025.00361 | 46451 | 6048886.63
25_361_MERCK_3300 | Hydrochloric acid, ACS reagent, 37% | 258148-2.5L | 7647-01-0 | 2.5L | 1 | op | 526.44 | 526.44 | 12 miesięcy od daty dostawy | UZP.2025.00361 | 46451 | 6048886.63
25_361_MERCK_3301 | Hydrochloric acid, ACS reagent, 37% | 258148-500ML | 7647-01-0 | 500ML | 1 | op | 287.82 | 287.82 | 12 miesięcy od daty dostawy | UZP.2025.00361 | 46451 | 6048886.63
25_361_MERCK_3302 | Hydrochloric acid, puriss p.a., ACS reagent, reag. ISO, reag. Ph. Eur., fuming, ≥37%, APHA: ≤10 | 30721-1L-M | 7647-01-0 | 1L | 1 | op | 281.67 | 281.67 | 12 miesięcy od daty dostawy | UZP.2025.00361 | 46451 | 6048886.63
25_361_MERCK_3303 | Hydrochloric acid. 36.5-38.0%, BioReagent, for molecular biology | H1758-100ML | 7647-01-0 | 100ML | 1 | op | 260.76 | 260.76 | 12 miesięcy od daty dostawy | UZP.2025.00361 | 46451 | 6048886.63
25_361_MERCK_3304 | Hydrochloric acid. 36.5-38.0%, BioReagent, for molecular biology | H1758-500ML | 7647-01-0 | 500ML | 1 | op | 904.05 | 904.05 | 12 miesięcy od daty dostawy | UZP.2025.00361 | 46451 | 6048886.63
25_361_MERCK_3305 | Hydrochlorothiazide solution 1.0 mg/mL in methanol, ampule of 1 mL, certified reference material, Cerilliant® | H-001-1ML | 58-93-5 | 1ML | 1 | op | 503.07 | 503.07 | 12 miesięcy od daty dostawy | UZP.2025.00361 | 46451 | 6048886.63
25_361_MERCK_3306 | Hydrochlorothiazide. crystalline | H4759-100G | 58-93-5 | 100G | 1 | op | 1992.6 | 1992.6 | 12 miesięcy od daty dostawy | UZP.2025.00361 | 46451 | 6048886.63
25_361_MERCK_3307 | Hydrocortisone | H4001-1G | 50-23-7 | 1G | 1 | op | 270.6 | 270.6 | 12 miesięcy od daty dostawy | UZP.2025.00361 | 46451 | 6048886.63
25_361_MERCK_3308 | Hydrocortisone BioReagent, suitable for cell culture | H0888-10G | 50-23-7 | 10G | 1 | op | 1559.64 | 1559.64 | 12 miesięcy od daty dostawy | UZP.2025.00361 | 46451 | 6048886.63
25_361_MERCK_3309 | Hydrocortisone solution 50 μM, sterile-filtered, BioXtra, suitable for cell culture | H6909-10ML | 50-23-7 | 10ML | 1 | op | 494.46 | 494.46 | 12 miesięcy od daty dostawy | UZP.2025.00361 | 46451 | 6048886.63
25_361_MERCK_3310 | Hydrocortisone, BioReagent, suitable for cell culture | H0888-1G | 50-23-7 | 1G | 1 | op | 255.84 | 255.84 | 12 miesięcy od daty dostawy | UZP.2025.00361 | 46451 | 6048886.63
25_361_MERCK_3311 | Hydrocortisone. γ-irradiated, powder, BioXtra, suitable for cell culture | H0135-1MG | 50-23-7 | 1MG | 1 | op | 516.6 | 516.6 | 12 miesięcy od daty dostawy | UZP.2025.00361 | 46451 | 6048886.63
25_361_MERCK_3312 | Hydrofluoric acid 40% Suprapur® | 1003352500 |  | 2,5L | 1 | op | 1245.99 | 1245.99 | 12 miesięcy od daty dostawy | UZP.2025.00361 | 46451 | 6048886.63
25_361_MERCK_3313 | Hydrofluoric acid, ACS reagent, 48% | 695068-500ML | 7664-39-3 | 500ML | 1 | op | 371.46 | 371.46 | 12 miesięcy od daty dostawy | UZP.2025.00361 | 46451 | 6048886.63
25_361_MERCK_3314 | Hydrogen chloride solution 4.0 M in dioxane | 345547-100ML | 7647-01-0 | 100ML | 1 | op | 798.27 | 798.27 | 12 miesięcy od daty dostawy | UZP.2025.00361 | 46451 | 6048886.63
25_361_MERCK_3315 | Hydrogen peroxide 3%* | 88597-100ML-F | 7722-84-1 | 100ML | 1 | op | 108.24 | 108.24 | 12 miesięcy od daty dostawy | UZP.2025.00361 | 46451 | 6048886.63
25_361_MERCK_3316 | Hydrogen peroxide 30% (Perhydrol™) for analysis EMSURE ISO | 1072090500 | 7722-84-1 | 500ML | 1 | op | 110.7 | 110.7 | 12 miesięcy od daty dostawy | UZP.2025.00361 | 46451 | 6048886.63
25_361_MERCK_3317 | Hydrogen peroxide 30% Suprapur® | 1072980500 | 7722-84-1 | 500ML | 1 | op | 921.27 | 921.27 | 12 miesięcy od daty dostawy | UZP.2025.00361 | 46451 | 6048886.63
25_361_MERCK_3318 | Hydrogen peroxide solution | H1009-100ML | 7722-84-1 | 100ML | 1 | op | 266.91 | 266.91 | 12 miesięcy od daty dostawy | UZP.2025.00361 | 46451 | 6048886.63
25_361_MERCK_3319 | Hydrogen peroxide solution 30 % (w/w) in H2O, contains stabilizer | H1009-500ML | 7722-84-1 | 500ML | 1 | op | 660.51 | 660.51 | 12 miesięcy od daty dostawy | UZP.2025.00361 | 46451 | 6048886.63
25_361_MERCK_3320 | Hydrogen Peroxide solution 30% (w/w), puriss. p.a., reag. ISO, reag. Ph. Eur. | 31642-1L-M | 7722-84-1 | 1L | 1 | op | 323.49 | 323.49 | 12 miesięcy od daty dostawy | UZP.2025.00361 | 46451 | 6048886.63
25_361_MERCK_3321 | Hydrogen peroxide solution contains inhibitor, 30 wt. % in H2O, ACS reagent | 216763-500ML | 7722-84-1 | 500ML | 1 | op | 334.56 | 334.56 | 12 miesięcy od daty dostawy | UZP.2025.00361 | 46451 | 6048886.63
25_361_MERCK_3322 | Hydrogen peroxide solution, ≥30%, for trace analysis | 95321-500ML | 7722-84-1 | 500ML | 1 | op | 758.91 | 758.91 | 12 miesięcy od daty dostawy | UZP.2025.00361 | 46451 | 6048886.63
25_361_MERCK_3323 | Hydroquinone ReagentPlus®, ≥99% | H9003-100G | 123-31-9 | 100G | 1 | op | 217.71 | 217.71 | 12 miesięcy od daty dostawy | UZP.2025.00361 | 46451 | 6048886.63
25_361_MERCK_3324 | Hydroquinone. certified reference material, TraceCERT® | 74347-100MG | 123-31-9 | 100MG | 1 | op | 434.19 | 434.19 | 12 miesięcy od daty dostawy | UZP.2025.00361 | 46451 | 6048886.63
25_361_MERCK_3325 | Hydroxyacetone. contains ≤500 ppm sodium carbonate as stabilizer, technical grade, 90% | 138185-100G | 116-09-6 | 100G | 1 | op | 159.9 | 159.9 | 12 miesięcy od daty dostawy | UZP.2025.00361 | 46451 | 6048886.63
25_361_MERCK_3326 | Hydroxyethyl-cellulose. | 09368-100G | 9004-62-0 | 100G | 1 | op | 119.31 | 119.31 | 12 miesięcy od daty dostawy | UZP.2025.00361 | 46451 | 6048886.63
25_361_MERCK_3327 | Hydroxyethyl-cellulose. viscosity 90-160 cP, 5 % in H2- O(25 °C) | 54290-100G | 9004-62-0 | 100G | 1 | op | 135.3 | 135.3 | 12 miesięcy od daty dostawy | UZP.2025.00361 | 46451 | 6048886.63
25_361_MERCK_3328 | Hydroxylamine hydrochloride ReagentPlus®, 99% | 159417-100G | 5470-11-1 | 100G | 1 | op | 162.36 | 162.36 | 12 miesięcy od daty dostawy | UZP.2025.00361 | 46451 | 6048886.63
25_361_MERCK_3329 | Hydroxylamine hydrochloride ReagentPlus®, 99% | 159417-500G | 5470-11-1 | 500G | 1 | op | 446.49 | 446.49 | 12 miesięcy od daty dostawy | UZP.2025.00361 | 46451 | 6048886.63
25_361_MERCK_3330 | Hydroxylamine hydrochloride. 99.995% trace metals basis | 379921-5G | 5470-11-1 | 5G | 1 | op | 271.83 | 271.83 | 12 miesięcy od daty dostawy | UZP.2025.00361 | 46451 | 6048886.63
25_361_MERCK_3331 | Hydroxylamine solution 50 wt. % in H2O | 438227-250ML | 7803-49-8 | 250ML | 1 | op | 499.38 | 499.38 | 12 miesięcy od daty dostawy | UZP.2025.00361 | 46451 | 6048886.63
25_361_MERCK_3332 | Hydroxylamine-O-sulfonic acid 97% | 213136-100G | 2950-43-8 | 100G | 1 | op | 1860.99 | 1860.99 | 12 miesięcy od daty dostawy | UZP.2025.00361 | 46451 | 6048886.63
25_361_MERCK_3333 | Hydroxylamine-O-sulfonic acid 99.998% | 480975-25G | 2950-43-8 | 25G | 1 | op | 250.92 | 250.92 | 12 miesięcy od daty dostawy | UZP.2025.00361 | 46451 | 6048886.63
25_361_MERCK_3334 | Hygromycin B from Streptomyces hygroscopicus | 10843555001 | 31282-04-9 | 20ML | 1 | op | 1918.8 | 1918.8 | 12 miesięcy od daty dostawy | UZP.2025.00361 | 46451 | 6048886.63
25_361_MERCK_3335 | Hygromycin B solution from Streptomyces hygroscopicus, ≥60% (HPLC), 45-60 mg/mL in H2O | H0654-1G | 31282-04-9 | 1G | 1 | op | 984 | 984 | 12 miesięcy od daty dostawy | UZP.2025.00361 | 46451 | 6048886.63
25_361_MERCK_3336 | Hyocholic acid. Avanti Research™ - A Croda Brand | 700159P-5MG | 547-75-1 | 5MG | 1 | op | 806.88 | 806.88 | 12 miesięcy od daty dostawy | UZP.2025.00361 | 46451 | 6048886.63
25_361_MERCK_3337 | Hypaphorine, ≥95% (LC/MS-ELSD) | SMB00084-1MG |  | 1MG | 1 | op | 1103.31 | 1103.31 | 12 miesięcy od daty dostawy | UZP.2025.00361 | 46451 | 6048886.63
25_361_MERCK_3338 | Hyperfilm™ ECL™ W × L 18 cm × 24 cm | GE28-9068-37 |  | pkg of 100EA | 1 | op | 2313.63 | 2313.63 | 12 miesięcy od daty dostawy | UZP.2025.00361 | 46451 | 6048886.63
25_361_MERCK_3339 | Hyperfilm™ ECL™ W × L 18 cm × 24 cm | GE28-9068-36 |  | pkg of 50EA | 1 | op | 1364.07 | 1364.07 | 12 miesięcy od daty dostawy | UZP.2025.00361 | 46451 | 6048886.63
25_361_MERCK_3340 | Hypericin from Hypericum perforatum | 56690-1MG | 548-04-9 | 1MG | 1 | op | 1806.87 | 1806.87 | 12 miesięcy od daty dostawy | UZP.2025.00361 | 46451 | 6048886.63
25_361_MERCK_3341 | Hypericin primary reference standard | 00190585-10MG | 548-04-9 | 10MG | 1 | op | 2702.31 | 2702.31 | 12 miesięcy od daty dostawy | UZP.2025.00361 | 46451 | 6048886.63
25_361_MERCK_3342 | Hypoxanthine | H9377-5G | 68-94-0 | 5G | 1 | op | 330.87 | 330.87 | 12 miesięcy od daty dostawy | UZP.2025.00361 | 46451 | 6048886.63
25_361_MERCK_3343 | Hypoxanthine powder, BioReagent, suitable for cell culture | H9636-1G | 68-94-0 | 1G | 1 | op | 169.74 | 169.74 | 12 miesięcy od daty dostawy | UZP.2025.00361 | 46451 | 6048886.63
25_361_MERCK_3344 | Ibuprofen sodium salt, ≥98% (GC) | I1892-100G | 31121-93-4 | 100G | 1 | op | 776.13 | 776.13 | 12 miesięcy od daty dostawy | UZP.2025.00361 | 46451 | 6048886.63
25_361_MERCK_3345 | Ibuprofen solution 1.0 mg/mL in methanol, ampule of 1 mL, certified reference material, Cerilliant® | I-009-1ML | 15687-27-1 | 1ML | 1 | op | 140.22 | 140.22 | 12 miesięcy od daty dostawy | UZP.2025.00361 | 46451 | 6048886.63
25_361_MERCK_3346 | Ibuprofen, ≥98% (GC) | I4883-5G | 15687-27-1 | 5G | 1 | op | 1725.69 | 1725.69 | 12 miesięcy od daty dostawy | UZP.2025.00361 | 46451 | 6048886.63
25_361_MERCK_3347 | Ibuprofen. | I110-5G | 15687-27-1 | 5G | 1 | op | 628.53 | 628.53 | 12 miesięcy od daty dostawy | UZP.2025.00361 | 46451 | 6048886.63
25_361_MERCK_3348 | Ibuprofen. European Pharmacopoeia (EP) Reference Standard | I0020000 | 15687-27-1 | 150MG | 1 | op | 924.96 | 924.96 | 12 miesięcy od daty dostawy | UZP.2025.00361 | 46451 | 6048886.63
25_361_MERCK_3349 | Icaritin, ≥98% (HPLC) | SML0551-5MG | 118525-40-9 | 5MG | 1 | op | 661.74 | 661.74 | 12 miesięcy od daty dostawy | UZP.2025.00361 | 46451 | 6048886.63
25_361_MERCK_3350 | ICP Multi element standard solution XIV certified reference material Certipur® (Wielopierwiastkowy roztwór wzorcowy ICP XIV (11 elements in 2% hydrochloric acid), Certipur®) | 1044520500 |  | 500ML | 1 | op | 1338.24 | 1338.24 | 12 miesięcy od daty dostawy | UZP.2025.00361 | 46451 | 6048886.63
25_361_MERCK_3351 | IFN- γ Protein, Human Recombinant Animal Free The Interferon gamma (or IFN-γ protein) is an acid-labile interferon produced by CD4 & CD8 T lymphocytes as well as activated NK cells. Manufactured using all non-animal reagents. | GF305 |  | 100 μg | 1 | op | 1474.77 | 1474.77 | 12 miesięcy od daty dostawy | UZP.2025.00361 | 46451 | 6048886.63
25_361_MERCK_3352 | IFN-γ human Animal-component free, recombinant, expressed in E. coli, ≥98% (SDS-PAGE), ≥98% (HPLC), suitable for cell culture | SRP3058-100UG |  | 100UG | 1 | op | 2073.78 | 2073.78 | 12 miesięcy od daty dostawy | UZP.2025.00361 | 46451 | 6048886.63
25_361_MERCK_3353 | IGEPAL® CA-630 Molecular Biology | I8896-50ML | 9002-93-1 | 50ML | 1 | op | 564.57 | 564.57 | 12 miesięcy od daty dostawy | UZP.2025.00361 | 46451 | 6048886.63
25_361_MERCK_3354 | IGEPAL® CA-630 viscous liquid | I3021-100ML | 9002-93-1 | 100ML | 1 | op | 644.52 | 644.52 | 12 miesięcy od daty dostawy | UZP.2025.00361 | 46451 | 6048886.63
25_361_MERCK_3355 | IGEPAL® CA-630, for molecular biology | I8896-100ML | 9002-93-1 | 100ML | 1 | op | 991.38 | 991.38 | 12 miesięcy od daty dostawy | UZP.2025.00361 | 46451 | 6048886.63
25_361_MERCK_3356 | IL-13 human Animal-component free, recombinant, expressed in E. coli, ≥98% (SDS-PAGE), ≥98% (HPLC) | SRP3274-10UG |  | 10UG | 1 | op | 2035.65 | 2035.65 | 12 miesięcy od daty dostawy | UZP.2025.00361 | 46451 | 6048886.63
25_361_MERCK_3357 | IL-4 human Animal-component free, recombinant, expressed in E. coli, ≥98% (SDS-PAGE), ≥98% (HPLC), suitable for cell culture | SRP3093-20UG |  | 20UG | 1 | op | 2145.12 | 2145.12 | 12 miesięcy od daty dostawy | UZP.2025.00361 | 46451 | 6048886.63
25_361_MERCK_3358 | Ile-Pro-Ile, ≥97% (HPLC) | I9759-25MG | 90614-48-5 | 25MG | 1 | op | 688.8 | 688.8 | 12 miesięcy od daty dostawy | UZP.2025.00361 | 46451 | 6048886.63
25_361_MERCK_3359 | Imatinib | CDS022173-25MG | 152459-95-5 | 25MG | 1 | op | 456.33 | 456.33 | 12 miesięcy od daty dostawy | UZP.2025.00361 | 46451 | 6048886.63
25_361_MERCK_3360 | Imatinib mesylate, ≥98% (HPLC) | SML1027-10MG | 220127-57-1 | 10MG | 1 | op | 230.01 | 230.01 | 12 miesięcy od daty dostawy | UZP.2025.00361 | 46451 | 6048886.63
25_361_MERCK_3361 | Imidazole Molecular Biology, ≥99% (titration) | I5513-100G | 288-32-4 | 100G | 1 | op | 4448.91 | 4448.91 | 12 miesięcy od daty dostawy | UZP.2025.00361 | 46451 | 6048886.63
25_361_MERCK_3362 | Imidazole Molecular Biology, ≥99% (titration) | I5513-25G | 288-32-4 | 25G | 1 | op | 1493.22 | 1493.22 | 12 miesięcy od daty dostawy | UZP.2025.00361 | 46451 | 6048886.63
25_361_MERCK_3363 | Imidazole Molecular Biology, ≥99% (titration) | I5513-5G | 288-32-4 | 5G | 1 | op | 468.63 | 468.63 | 12 miesięcy od daty dostawy | UZP.2025.00361 | 46451 | 6048886.63
25_361_MERCK_3364 | Imidazole ReagentPlus®, 99% | I202-1KG | 288-32-4 | 1KG | 1 | op | 959.4 | 959.4 | 12 miesięcy od daty dostawy | UZP.2025.00361 | 46451 | 6048886.63
25_361_MERCK_3365 | Imidazole ReagentPlus®, 99% | I202-500G | 288-32-4 | 500G | 1 | op | 975.39 | 975.39 | 12 miesięcy od daty dostawy | UZP.2025.00361 | 46451 | 6048886.63
25_361_MERCK_3366 | Imidazole, ≥99% (titration), crystalline | I0250-100G | 288-32-4 | 100G | 1 | op | 1583.01 | 1583.01 | 12 miesięcy od daty dostawy | UZP.2025.00361 | 46451 | 6048886.63
25_361_MERCK_3367 | Imidazole, ACS reagent, ≥99% (titration) | I2399-100G | 288-32-4 | 100G | 1 | op | 412.05 | 412.05 | 12 miesięcy od daty dostawy | UZP.2025.00361 | 46451 | 6048886.63
25_361_MERCK_3368 | Imidazole, puriss p.a., ≥99.5% (GC) | 56750-100G | 288-32-4 | 100G | 1 | op | 188.19 | 188.19 | 12 miesięcy od daty dostawy | UZP.2025.00361 | 46451 | 6048886.63
25_361_MERCK_3369 | Imipenem Pharmaceutical Secondary Standard; Certified Reference Material | PHR1796-200MG | 74431-23-5 | 200MG | 1 | op | 1257.06 | 1257.06 | 12 miesięcy od daty dostawy | UZP.2025.00361 | 46451 | 6048886.63
25_361_MERCK_3370 | Immersion oil | 56822-50ML |  | 50ML | 1 | op | 102.09 | 102.09 | 12 miesięcy od daty dostawy | UZP.2025.00361 | 46451 | 6048886.63
25_361_MERCK_3371 | Immersion oil for microscopy | 1046990001 |  | 100 | 1 | op | 169.56 | 169.56 | 12 miesięcy od daty dostawy | UZP.2025.00361 | 46451 | 6048886.63
25_361_MERCK_3372 | Immersion oil for microscopy | 1046990100 |  | 100ML | 1 | op | 131.76 | 131.76 | 12 miesięcy od daty dostawy | UZP.2025.00361 | 46451 | 6048886.63
25_361_MERCK_3373 | Immersion oil for microscopy | 1046990500 |  | 500ML | 1 | op | 291.6 | 291.6 | 12 miesięcy od daty dostawy | UZP.2025.00361 | 46451 | 6048886.63
25_361_MERCK_3374 | Immobiline® Drystrip pH 3-10 NL, 24 cm. Cytiva 17-6002-45 | GE17-6002-45 |  | pkg of 12 strips | 1 | op | 1277.97 | 1277.97 | 12 miesięcy od daty dostawy | UZP.2025.00361 | 46451 | 6048886.63
25_361_MERCK_3375 | Immobilon Signal Enhancer for Immunodetection Western Blotting, immunodetection | WBSH0500 |  | 500 mL | 1 | op | 1515.36 | 1515.36 | 12 miesięcy od daty dostawy | UZP.2025.00361 | 46451 | 6048886.63
25_361_MERCK_3376 | Immobilon Signal Enhancer for Immunodetection Western Blotting, immunodetection | WBSH0500-100ML |  | 100ML | 1 | op | 292.74 | 292.74 | 12 miesięcy od daty dostawy | UZP.2025.00361 | 46451 | 6048886.63
25_361_MERCK_3377 | Immobilon Western Chemiluminescent HRP Substrate Immobilon Western HRP Substrate provides high sensitivity for Chemiluminescent detection in western or dot/slot/spot blotting applications on both PVDF and nitrocellulose membranes, and is compatible with all commonly used buffers and blocking reagents. | WBKLS0500 |  | 2x250ML | 1 | op | 2028.27 | 2028.27 | 12 miesięcy od daty dostawy | UZP.2025.00361 | 46451 | 6048886.63
25_361_MERCK_3378 | Immobilon® -FL PVDF Membrane, 0.45 µm pore size, transfer membrane with low background fluorescence | IPFL00010 |  | 1Roll (27cm x 3.75m) | 1 | op | 2501.82 | 2501.82 | 12 miesięcy od daty dostawy | UZP.2025.00361 | 46451 | 6048886.63
25_361_MERCK_3379 | Immobilon®-NC Membrane 82 mm disc, 0.45 µm pore size, Triton-free, mixed cellulose esters | HATF08250 |  | 50EA | 1 | op | 1129.14 | 1129.14 | 12 miesięcy od daty dostawy | UZP.2025.00361 | 46451 | 6048886.63
25_361_MERCK_3380 | Immobilon®-P PVDF Membrane, 0.45 µm pore size, Hydrophobic PVDF Transfer Membrane for western blotting. | IPVH00010 |  | 1Roll 1 roll (27cm x 3.75m) | 1 | op | 2249.67 | 2249.67 | 12 miesięcy od daty dostawy | UZP.2025.00361 | 46451 | 6048886.63
25_361_MERCK_3381 | Immobilon-E Transfer Membrane, transient hydrophilic PVDF, 7x8.4 cm sheet (50), for immunoblotting | IEVH07850 |  | 50 pkg | 1 | op | 2135.28 | 2135.28 | 12 miesięcy od daty dostawy | UZP.2025.00361 | 46451 | 6048886.63
25_361_MERCK_3382 | Immobilon-E Transfer Membrane, transient hydrophilic PVDF, 26.5 cm x 1.875 m, for immunoblotting assays | IEVH00005 |  | 1 roll | 1 | op | 1292.73 | 1292.73 | 12 miesięcy od daty dostawy | UZP.2025.00361 | 46451 | 6048886.63
25_361_MERCK_3383 | Immobilon-P SQ 26.5cm x 3.75m roll PVDF 0.2 µm pore size, Hydrophobic PVDF Transfer Membrane for western blotting. | ISEQ00010 |  | 1ROLL (27cm x 3.75m) | 1 | op | 2672.79 | 2672.79 | 12 miesięcy od daty dostawy | UZP.2025.00361 | 46451 | 6048886.63
25_361_MERCK_3384 | Immobilon-P Transfer Membrane, PVDF, 0.45 µm pore size, for immunoblotting assays | IPVH00005 |  | 1ROLL (27cm × 1.875m) | 1 | op | 1190.64 | 1190.64 | 12 miesięcy od daty dostawy | UZP.2025.00361 | 46451 | 6048886.63
25_361_MERCK_3385 | Immobilon-PSQ Transfer Membrane, PVDF, 0.2 µm pore size, for immunoblotting | ISEQ00005 |  | 1ROLL (27cm × 1.875m) | 1 | op | 1478.46 | 1478.46 | 12 miesięcy od daty dostawy | UZP.2025.00361 | 46451 | 6048886.63
25_361_MERCK_3386 | In Situ Cell Death Detection Kit, AP sufficient for ≤50 tests, kit of 1 (3 components), suitable for detection | 11684809910 |  | 50 tests | 1 | op | 2686.32 | 2686.32 | 12 miesięcy od daty dostawy | UZP.2025.00361 | 46451 | 6048886.63
25_361_MERCK_3387 | In Situ Cell Death Detection Kit, Fluorescein. sufficient for ≤50 tests, suitable for detection | 11684795910 |  | 50 tests | 1 | op | 4077.45 | 4077.45 | 12 miesięcy od daty dostawy | UZP.2025.00361 | 46451 | 6048886.63
25_361_MERCK_3388 | Inactivated Escherichia coli, suitable for DNA extraction, PCR, sequencing, next generation sequencing, >10^8 bacteria/ml | MBD0017-1ML |  | 1ML | 1 | op | 1146.36 | 1146.36 | 12 miesięcy od daty dostawy | UZP.2025.00361 | 46451 | 6048886.63
25_361_MERCK_3389 | Indazole, 98% | I2401-5G | 271-44-3 | 5G | 1 | op | 468.63 | 468.63 | 12 miesięcy od daty dostawy | UZP.2025.00361 | 46451 | 6048886.63
25_361_MERCK_3390 | Indigo carmine (C.I. 73015) for analysis | 1047240025 | 860-22-0 | 25G | 1 | op | 174.66 | 174.66 | 12 miesięcy od daty dostawy | UZP.2025.00361 | 46451 | 6048886.63
25_361_MERCK_3391 | Indigo carmine, suitable for microscopy | 57000-25G-F | 860-22-0 | 25G | 1 | op | 249.69 | 249.69 | 12 miesięcy od daty dostawy | UZP.2025.00361 | 46451 | 6048886.63
25_361_MERCK_3392 | Indium beads, diam. 2-5 mm, 99.999% trace metals basis | 264113-5G | 7440-74-6 | 5G | 1 | op | 405.9 | 405.9 | 12 miesięcy od daty dostawy | UZP.2025.00361 | 46451 | 6048886.63
25_361_MERCK_3393 | Indium tin oxide coated PET. surface resistivity 60 Ω/sq, L × W × thickness 1 ft × 1 ft × 5 mil, sheet | 639303-5EA |  | 5EA | 1 | op | 747.84 | 747.84 | 12 miesięcy od daty dostawy | UZP.2025.00361 | 46451 | 6048886.63
25_361_MERCK_3394 | Indium(III) chloride. 99.999% trace metals basis | 203440-10G | 1064-48-8 | 10G | 1 | op | 1250.91 | 1250.91 | 12 miesięcy od daty dostawy | UZP.2025.00361 | 46451 | 6048886.63
25_361_MERCK_3395 | Indole, ≥99% | I3408-100G | 120-72-9 | 100G | 1 | op | 506.76 | 506.76 | 12 miesięcy od daty dostawy | UZP.2025.00361 | 46451 | 6048886.63
25_361_MERCK_3396 | Indole-3-acetic acid | 1003530010 | 87-51-4 | 10G | 1 | op | 199.26 | 199.26 | 12 miesięcy od daty dostawy | UZP.2025.00361 | 46451 | 6048886.63
25_361_MERCK_3397 | Indole-3-acetic acid sodium salt | I5148-2G | 6505-45-9 | 2G | 1 | op | 692.49 | 692.49 | 12 miesięcy od daty dostawy | UZP.2025.00361 | 46451 | 6048886.63
25_361_MERCK_3398 | Indole-3-butyric acid suitable for plant cell culture, BioReagent | I5386-1G | 133-32-4 | 1G | 1 | op | 162.36 | 162.36 | 12 miesięcy od daty dostawy | UZP.2025.00361 | 46451 | 6048886.63
25_361_MERCK_3399 | Indole-3-carbinol | I7256-5G | 700-06-1 | 5G | 1 | op | 428.04 | 428.04 | 12 miesięcy od daty dostawy | UZP.2025.00361 | 46451 | 6048886.63
25_361_MERCK_3400 | Indole-7-carboxaldehyde, 97% | 632414-1G | 1074-88-0 | 1G | 1 | op | 445.26 | 445.26 | 12 miesięcy od daty dostawy | UZP.2025.00361 | 46451 | 6048886.63
25_361_MERCK_3401 | Inlet Liner O-Ring | 21003-U |  | 10EA | 1 | op | 153.75 | 153.75 | 12 miesięcy od daty dostawy | UZP.2025.00361 | 46451 | 6048886.63
25_361_MERCK_3402 | Inlet Liner, Direct (SPME) Type, Straight Design (unpacked) | 2633905 |  | pkg of 5EA | 1 | op | 740.46 | 740.46 | 12 miesięcy od daty dostawy | UZP.2025.00361 | 46451 | 6048886.63
25_361_MERCK_3403 | Inlet Liner, Split/Splitless Type, Straight Design (wool packed) | 2631005 |  | pkg of 5EA | 1 | op | 892.98 | 892.98 | 12 miesięcy od daty dostawy | UZP.2025.00361 | 46451 | 6048886.63
25_361_MERCK_3404 | Inosine, ≥99% (HPLC) | I4125-25G | 58-63-9 | 25G | 1 | op | 610.08 | 610.08 | 12 miesięcy od daty dostawy | UZP.2025.00361 | 46451 | 6048886.63
25_361_MERCK_3405 | Inosine, ≥99% (HPLC) | I4125-5G | 58-63-9 | 5G | 1 | op | 329.64 | 329.64 | 12 miesięcy od daty dostawy | UZP.2025.00361 | 46451 | 6048886.63
25_361_MERCK_3406 | Inosine, ≥99% (HPLC) | I4125-1G | 58-63-9 | 1G | 1 | op | 132.84 | 132.84 | 12 miesięcy od daty dostawy | UZP.2025.00361 | 46451 | 6048886.63
25_361_MERCK_3407 | Insert for 2 mL standard opening vial, 4.6 mm I.D. volume 0.15 mL, conical polypropylene (with bottom spring), O.D. × H 5 mm × 30 mm | 24708 |  | pkg of 100EA | 1 | op | 329.64 | 329.64 | 12 miesięcy od daty dostawy | UZP.2025.00361 | 46451 | 6048886.63
25_361_MERCK_3408 | Inserts for 1.5 mL large opening vials volume 0.1 mL, conical clear glass (with bottom spring) | SU860066 |  | pkg of 100EA | 1 | op | 615 | 615 | 12 miesięcy od daty dostawy | UZP.2025.00361 | 46451 | 6048886.63
25_361_MERCK_3409 | Inserts for 2 mL large opening vials, 6.0 mm I.D.. volume 0.35 mL, clear glass (shell style), O.D. × H × I.D. 6 mm × 31 mm × 4.6 mm | 24716 |  | 1000EA | 1 | op | 1451.4 | 1451.4 | 12 miesięcy od daty dostawy | UZP.2025.00361 | 46451 | 6048886.63
25_361_MERCK_3410 | Insulin from bovine pancreas | I5500-50MG | 11070-73-8 | 50MG | 1 | op | 1055.34 | 1055.34 | 12 miesięcy od daty dostawy | UZP.2025.00361 | 46451 | 6048886.63
25_361_MERCK_3411 | Insulin from bovine pancreas, ≥25 USP units/mg (HPLC), powder | I5500-100MG | 11070-73-8 | 100MG | 1 | op | 1886.82 | 1886.82 | 12 miesięcy od daty dostawy | UZP.2025.00361 | 46451 | 6048886.63
25_361_MERCK_3412 | Insulin from bovine pancreas, powder, BioReagent, suitable for cell culture | I6634-100MG | 11070-73-8 | 100MG | 1 | op | 2777.34 | 2777.34 | 12 miesięcy od daty dostawy | UZP.2025.00361 | 46451 | 6048886.63
25_361_MERCK_3413 | Insulin from porcine pancreas, powder, ≥27 USP units/mg | I5523-10MG | 12584-58-6 | 10MG | 1 | op | 715.86 | 715.86 | 12 miesięcy od daty dostawy | UZP.2025.00361 | 46451 | 6048886.63
25_361_MERCK_3414 | Insulin human recombinant, expressed in yeast (proprietary host) | I2643-50MG | 11061-68-0 | 50MG | 1 | op | 1070.1 | 1070.1 | 12 miesięcy od daty dostawy | UZP.2025.00361 | 46451 | 6048886.63
25_361_MERCK_3415 | Insulin human recombinant, expressed in yeast, γ-irradiated, suitable for cell culture | I3536-100MG | 11061-68-0 | 100MG | 1 | op | 3007.35 | 3007.35 | 12 miesięcy od daty dostawy | UZP.2025.00361 | 46451 | 6048886.63
25_361_MERCK_3416 | Insulin solution from bovine pancreas | I0516-5ML | 11070-73-8 | 5ML | 1 | op | 697.41 | 697.41 | 12 miesięcy od daty dostawy | UZP.2025.00361 | 46451 | 6048886.63
25_361_MERCK_3417 | Insulin solution human. sterile-filtered, BioXtra, suitable for cell culture | I9278-5ML | 11061-68-0 | 5ML | 1 | op | 947.1 | 947.1 | 12 miesięcy od daty dostawy | UZP.2025.00361 | 46451 | 6048886.63
25_361_MERCK_3418 | Insulin, Zinc, Human, Recombinant, P. pastoris | 407709-50MG | 11061-68-0 | 50MG | 1 | op | 1291.5 | 1291.5 | 12 miesięcy od daty dostawy | UZP.2025.00361 | 46451 | 6048886.63
25_361_MERCK_3419 | Interleukin-1β human IL-1β, recombinant, expressed in HEK 293 cells, HumanKine®, suitable for cell culture, endotoxin tested | H6291-10UG |  | 10UG | 1 | op | 2434.17 | 2434.17 | 12 miesięcy od daty dostawy | UZP.2025.00361 | 46451 | 6048886.63
25_361_MERCK_3420 | Interleukin-2 human IL-2, recombinant, expressed in HEK 293 cells, suitable for cell culture, endotoxin tested | H7041-10UG |  | 10UG | 1 | op | 1161.12 | 1161.12 | 12 miesięcy od daty dostawy | UZP.2025.00361 | 46451 | 6048886.63
25_361_MERCK_3421 | Interleukin-2, human (hIL-2) recombinant (E. coli) | 11011456001 |  | 10000 units | 1 | op | 1869.6 | 1869.6 | 12 miesięcy od daty dostawy | UZP.2025.00361 | 46451 | 6048886.63
25_361_MERCK_3422 | Interleukin-2, human (hIL-2). recombinant (E. coli) | 10799068001 |  | 10000 units | 1 | op | 1869.6 | 1869.6 | 12 miesięcy od daty dostawy | UZP.2025.00361 | 46451 | 6048886.63
25_361_MERCK_3423 | Inulin from chicory | I2255-10G | 9005-80-5 | 10G | 1 | op | 359.1 | 359.1 | 12 miesięcy od daty dostawy | UZP.2025.00361 | 46451 | 6048886.63
25_361_MERCK_3424 | Inulin from chicory | I2255-1KG | 9005-80-5 | 1KG | 1 | op | 6013.35 | 6013.35 | 12 miesięcy od daty dostawy | UZP.2025.00361 | 46451 | 6048886.63
25_361_MERCK_3425 | Inulin from chicory | I2255-25G | 9005-80-5 | 25G | 1 | op | 631.05 | 631.05 | 12 miesięcy od daty dostawy | UZP.2025.00361 | 46451 | 6048886.63
25_361_MERCK_3426 | Inulin from dahlia tubers | I3754-25G | 9005-80-5 | 25G | 1 | op | 659.4 | 659.4 | 12 miesięcy od daty dostawy | UZP.2025.00361 | 46451 | 6048886.63
25_361_MERCK_3427 | Iodine monobromide, 98% | 224847-50G | 7789-33-5 | 50G | 1 | op | 226.32 | 226.32 | 12 miesięcy od daty dostawy | UZP.2025.00361 | 46451 | 6048886.63
25_361_MERCK_3428 | Iodine ReagentPlus®, 99.7% trace metals basis, beads, 1-3 mm | 266426-250G | 7553-56-2 | 250G | 1 | op | 718.32 | 718.32 | 12 miesięcy od daty dostawy | UZP.2025.00361 | 46451 | 6048886.63
25_361_MERCK_3429 | Iodoacetamide, ≥99% (NMR), crystalline | I6125-5G | 144-48-9 | 5G | 1 | op | 151.29 | 151.29 | 12 miesięcy od daty dostawy | UZP.2025.00361 | 46451 | 6048886.63
25_361_MERCK_3430 | Iodoacetamide. BioUltra | I1149-25G | 144-48-9 | 25G | 1 | op | 1423.11 | 1423.11 | 12 miesięcy od daty dostawy | UZP.2025.00361 | 46451 | 6048886.63
25_361_MERCK_3431 | Iodoacetamide. BioUltra | I1149-5G | 144-48-9 | 5G | 1 | op | 426.81 | 426.81 | 12 miesięcy od daty dostawy | UZP.2025.00361 | 46451 | 6048886.63
25_361_MERCK_3432 | Iodoacetic acid, ≥98.0% (T) | I4386-10G | 64-69-7 | 10G | 1 | op | 226.32 | 226.32 | 12 miesięcy od daty dostawy | UZP.2025.00361 | 46451 | 6048886.63
25_361_MERCK_3433 | Iodoethane contains copper as stabilizer, ReagentPlus®, 99% | I7780-5G | 75-03-6 | 5G | 1 | op | 184.5 | 184.5 | 12 miesięcy od daty dostawy | UZP.2025.00361 | 46451 | 6048886.63
25_361_MERCK_3434 | Iodoethane. (stabilised with silver) for synthesis | 8008960100 | 75-03-6 | 100ML | 1 | op | 487.08 | 487.08 | 12 miesięcy od daty dostawy | UZP.2025.00361 | 46451 | 6048886.63
25_361_MERCK_3435 | Iodoethane. contains copper as stabilizer | I7780-500G | 75-03-6 | 500G | 1 | op | 749.07 | 749.07 | 12 miesięcy od daty dostawy | UZP.2025.00361 | 46451 | 6048886.63
25_361_MERCK_3436 | Iodomethane (stabilised) for synthesis | 8060640250 | 74-88-4 | 250ML | 1 | op | 753.99 | 753.99 | 12 miesięcy od daty dostawy | UZP.2025.00361 | 46451 | 6048886.63
25_361_MERCK_3437 | Iodomethane, purum, ≥99.0% (GC) | 67692-100ML | 74-88-4 | 100ML | 1 | op | 511.68 | 511.68 | 12 miesięcy od daty dostawy | UZP.2025.00361 | 46451 | 6048886.63
25_361_MERCK_3438 | Ionomycin calcium salt from Streptomyces conglobatus, powder, ≥98% (HPLC) | I0634-1MG | 56092-82-1 | 1MG | 1 | op | 1397.28 | 1397.28 | 12 miesięcy od daty dostawy | UZP.2025.00361 | 46451 | 6048886.63
25_361_MERCK_3439 | Ionomycin calcium salt. Ready Made Solution, from Streptomyces conglobatus, 1 mM in DMSO | I3909-1ML | 56092-82-1 | 1ML | 1 | op | 1415.73 | 1415.73 | 12 miesięcy od daty dostawy | UZP.2025.00361 | 46451 | 6048886.63
25_361_MERCK_3440 | Ionomycin from Streptomyces conglobatus, ≥98% (HPLC) | I9657-1MG | 56092-81-0 | 1MG | 1 | op | 1279.2 | 1279.2 | 12 miesięcy od daty dostawy | UZP.2025.00361 | 46451 | 6048886.63
25_361_MERCK_3441 | IPG-Buffer, pH 3-10 NL. Cytiva 17-6000-88 | GE17-6000-88 |  | pkg of 1 mL | 1 | op | 407.13 | 407.13 | 12 miesięcy od daty dostawy | UZP.2025.00361 | 46451 | 6048886.63
25_361_MERCK_3442 | IPTG, ≥99% (TLC), ≤0.1% Dioxane | I6758-10G | 367-93-1 | 10G | 1 | op | 3437.85 | 3437.85 | 12 miesięcy od daty dostawy | UZP.2025.00361 | 46451 | 6048886.63
25_361_MERCK_3443 | IPTG, ≥99% (TLC), ≤0.1% Dioxane | I6758-1G | 367-93-1 | 1G | 1 | op | 448.95 | 448.95 | 12 miesięcy od daty dostawy | UZP.2025.00361 | 46451 | 6048886.63
25_361_MERCK_3444 | IPTG, ≥99% (TLC), ≤0.1% Dioxane | I6758-5G | 367-93-1 | 5G | 1 | op | 2158.65 | 2158.65 | 12 miesięcy od daty dostawy | UZP.2025.00361 | 46451 | 6048886.63
25_361_MERCK_3445 | IPTG, Animal-Free, High Purity Inducer of β-D-galactosidase. Used in the stimulation of β-galactosidase in cellular systems in which dioxane would disrupt normal cell function. Contains no animal-derived products. | 420291-1GM | 367-93-1 | 1GM | 1 | op | 371.46 | 371.46 | 12 miesięcy od daty dostawy | UZP.2025.00361 | 46451 | 6048886.63
25_361_MERCK_3446 | IR-140. Dye content 95 % | 260932-100MG | 53655-17-7 | 100MG | 1 | op | 512.91 | 512.91 | 12 miesięcy od daty dostawy | UZP.2025.00361 | 46451 | 6048886.63
25_361_MERCK_3447 | Iridium(III) chloride hydrate 99.9% trace metals basis | 203491-1G | 14996-61-3 | 1G | 1 | op | 1420.65 | 1420.65 | 12 miesięcy od daty dostawy | UZP.2025.00361 | 46451 | 6048886.63
25_361_MERCK_3448 | Iridium(III) chloride hydrate reagent grade | 206245-5G | 14996-61-3 | 5G | 1 | op | 3944.61 | 3944.61 | 12 miesięcy od daty dostawy | UZP.2025.00361 | 46451 | 6048886.63
25_361_MERCK_3449 | Iridium(III) chloride hydrate. reagent grade | 206245-1G | 14996-61-3 | 1G | 1 | op | 857.31 | 857.31 | 12 miesięcy od daty dostawy | UZP.2025.00361 | 46451 | 6048886.63
25_361_MERCK_3450 | Irinotecan Hydrochloride. certified reference material, pharmaceutical secondary standard | PHR2717-200MG | 136572-09-3 | 200MG | 1 | op | 1054.11 | 1054.11 | 12 miesięcy od daty dostawy | UZP.2025.00361 | 46451 | 6048886.63
25_361_MERCK_3451 | Iron Assay Kit sufficient for 250 colorimetric tests | MAK472-1KT |  | 1KT | 1 | op | 2151.27 | 2151.27 | 12 miesięcy od daty dostawy | UZP.2025.00361 | 46451 | 6048886.63
25_361_MERCK_3452 | Iron foil, thickness 0.1 mm, ≥99.9% trace metals basis | 356808-25CM2 | 7439-89-6 | 25CM2 | 1 | op | 661.74 | 661.74 | 12 miesięcy od daty dostawy | UZP.2025.00361 | 46451 | 6048886.63
25_361_MERCK_3453 | Iron oxide(II,III), magnetic nanoparticles solution 10 nm avg. part. size (TEM), carboxylic acid functionalized, 5 mg/mL Fe in H2O, dispersion | 747254-2ML | 1317-61-9 | 2ML | 1 | op | 3055.32 | 3055.32 | 12 miesięcy od daty dostawy | UZP.2025.00361 | 46451 | 6048886.63
25_361_MERCK_3454 | Iron oxide(II,III), magnetic nanoparticles solution 10 nm avg. part. size (TEM), PEG functionalized, 1 mg/mL Fe in H2O, dispersion | 747319-10ML | 1317-61-9 | 10ML | 1 | op | 2467.38 | 2467.38 | 12 miesięcy od daty dostawy | UZP.2025.00361 | 46451 | 6048886.63
25_361_MERCK_3455 | Iron oxide(II,III), magnetic nanoparticles solution 30 nm avg. part. size (TEM), PEG functionalized, 1 mg/mL Fe in H2O, dispersion | 747408-10ML | 1317-61-9 | 10ML | 1 | op | 2467.38 | 2467.38 | 12 miesięcy od daty dostawy | UZP.2025.00361 | 46451 | 6048886.63
25_361_MERCK_3456 | Iron oxide(II,III), magnetic nanoparticles solution 5 nm avg. part. size, 5 mg/mL in H2O | 725331-5ML | 1317-61-9 | 5ML | 1 | op | 2942.16 | 2942.16 | 12 miesięcy od daty dostawy | UZP.2025.00361 | 46451 | 6048886.63
25_361_MERCK_3457 | Iron Standard for AAS. TraceCERT®, 1 g/L Fe in nitric acid (nominal concentration) | 16596-250ML |  | 250ML | 1 | op | 195.57 | 195.57 | 12 miesięcy od daty dostawy | UZP.2025.00361 | 46451 | 6048886.63
25_361_MERCK_3458 | Iron(II) chloride tetrahydrate for analysis EMSURE® | 1038610250 | 13478-10-9 | 250G | 1 | op | 218.94 | 218.94 | 12 miesięcy od daty dostawy | UZP.2025.00361 | 46451 | 6048886.63
25_361_MERCK_3459 | Iron(II) chloride tetrahydrate for analysis EMSURE® | 1038611000 | 13478-10-9 | 1KG | 1 | op | 439.11 | 439.11 | 12 miesięcy od daty dostawy | UZP.2025.00361 | 46451 | 6048886.63
25_361_MERCK_3460 | Iron(II) chloride tetrahydrate ReagentPlus®, 98% | 220299-250G | 13478-10-9 | 250G | 1 | op | 290.28 | 290.28 | 12 miesięcy od daty dostawy | UZP.2025.00361 | 46451 | 6048886.63
25_361_MERCK_3461 | Iron(II) sulfate heptahydrate for analysis EMSURE® ACS,ISO,Reag. Ph Eur | 1039650100 | 7782-63-0 | 100G | 1 | op | 142.68 | 142.68 | 12 miesięcy od daty dostawy | UZP.2025.00361 | 46451 | 6048886.63
25_361_MERCK_3462 | Iron(II) sulfate heptahydrate, ACS reagent, ≥99.0% | 215422-250G | 7782-63-0 | 250G | 1 | op | 138.99 | 138.99 | 12 miesięcy od daty dostawy | UZP.2025.00361 | 46451 | 6048886.63
25_361_MERCK_3463 | Iron(II) sulfate hydrate. 99.999% trace metals basis | 450278-5G | 13463-43-9 | 5G | 1 | op | 512.91 | 512.91 | 12 miesięcy od daty dostawy | UZP.2025.00361 | 46451 | 6048886.63
25_361_MERCK_3464 | Iron(II,III) oxide. nanopowder, 50-100 nm particle size (SEM), 97% trace metals basis | 637106-100G | 1317-61-9 | 100G | 1 | op | 833.94 | 833.94 | 12 miesięcy od daty dostawy | UZP.2025.00361 | 46451 | 6048886.63
25_361_MERCK_3465 | Iron(III) acetylacetonate, 97% | F300-500G | 14024-18-1 | 500G | 1 | op | 956.94 | 956.94 | 12 miesięcy od daty dostawy | UZP.2025.00361 | 46451 | 6048886.63
25_361_MERCK_3466 | Iron(III) chloride anhydrous for synthesis | 8039451000 | 7705-08-0 | 1KG | 1 | op | 274.29 | 274.29 | 12 miesięcy od daty dostawy | UZP.2025.00361 | 46451 | 6048886.63
25_361_MERCK_3467 | Iron(III) chloride hexahydrate for analysis EMSURE® ACS,Reag. Ph Eur | 1039430250 | 10025-77-1 | 250G | 1 | op | 260.76 | 260.76 | 12 miesięcy od daty dostawy | UZP.2025.00361 | 46451 | 6048886.63
25_361_MERCK_3468 | Iron(III) chloride hexahydrate for analysis EMSURE® ACS,Reag. Ph Eur | 1039431000 | 10025-77-1 | 1KG | 1 | op | 434.19 | 434.19 | 12 miesięcy od daty dostawy | UZP.2025.00361 | 46451 | 6048886.63
25_361_MERCK_3469 | Iron(III) chloride hexahydrate, puriss p.a., reag. Ph. Eur., ≥99% | 31232-250G-M | 10025-77-1 | 250G | 1 | op | 189.42 | 189.42 | 12 miesięcy od daty dostawy | UZP.2025.00361 | 46451 | 6048886.63
25_361_MERCK_3470 | Iron(III) chloride hexahydrate, reagent grade, ≥98%, chunks | F2877-100G | 10025-77-1 | 100G | 1 | op | 168.51 | 168.51 | 12 miesięcy od daty dostawy | UZP.2025.00361 | 46451 | 6048886.63
25_361_MERCK_3471 | Iron(III) chloride reagent grade, 97% | 157740-5G | 7705-08-0 | 5G | 1 | op | 104.55 | 104.55 | 12 miesięcy od daty dostawy | UZP.2025.00361 | 46451 | 6048886.63
25_361_MERCK_3472 | Iron(III) chloride, anhydrous, powder, ≥99.99% trace metals basis | 451649-5G | 7705-08-0 | 5G | 1 | op | 2189.4 | 2189.4 | 12 miesięcy od daty dostawy | UZP.2025.00361 | 46451 | 6048886.63
25_361_MERCK_3473 | Iron(III) chloride, reagent grade, 97% | 157740-100G | 7705-08-0 | 100G | 1 | op | 215.25 | 215.25 | 12 miesięcy od daty dostawy | UZP.2025.00361 | 46451 | 6048886.63
25_361_MERCK_3474 | Iron(III) chloride, reagent grade, 97% | 157740-1KG | 7705-08-0 | 1KG | 1 | op | 293.97 | 293.97 | 12 miesięcy od daty dostawy | UZP.2025.00361 | 46451 | 6048886.63
25_361_MERCK_3475 | Iron(III) nitrate nonahydrate, ACS reagent, ≥98% | 216828-100G | 7782-61-8 | 100G | 1 | op | 214.02 | 214.02 | 12 miesięcy od daty dostawy | UZP.2025.00361 | 46451 | 6048886.63
25_361_MERCK_3476 | Iron(III) sulfate hydrate, 97% | 307718-100G | 15244-10-7 | 100G | 1 | op | 302.58 | 302.58 | 12 miesięcy od daty dostawy | UZP.2025.00361 | 46451 | 6048886.63
25_361_MERCK_3477 | Iron(III) sulfate hydrate, 97% | 307718-500G | 15244-10-7 | 500G | 1 | op | 665.43 | 665.43 | 12 miesięcy od daty dostawy | UZP.2025.00361 | 46451 | 6048886.63
25_361_MERCK_3478 | Iron, ≥99%, reduced, powder (fine) | 12310-500G-R | 7439-89-6 | 500G | 1 | op | 211.56 | 211.56 | 12 miesięcy od daty dostawy | UZP.2025.00361 | 46451 | 6048886.63
25_361_MERCK_3479 | Iron, powder, 1-6 μm mean particle size | GF70892174-1EA | 7439-89-6 | 1EA | 1 | op | 4926.15 | 4926.15 | 12 miesięcy od daty dostawy | UZP.2025.00361 | 46451 | 6048886.63
25_361_MERCK_3480 | Isatin, 97% | 114618-100G | 91-56-5 | 100G | 1 | op | 196.8 | 196.8 | 12 miesięcy od daty dostawy | UZP.2025.00361 | 46451 | 6048886.63
25_361_MERCK_3481 | Iscove’s Modified Dulbecco’s Medium liquid, sterile-filtered, With sodium bicarbonate, without L-glutamine, suitable for cell culture, suitable for hybridoma | I3390-1L |  | 1L | 1 | op | 322.26 | 322.26 | 12 miesięcy od daty dostawy | UZP.2025.00361 | 46451 | 6048886.63
25_361_MERCK_3482 | Iscove’s Modified Dulbecco’s Medium liquid, sterile-filtered, With sodium bicarbonate, without L-glutamine, suitable for cell culture, suitable for hybridoma | I3390-500ML |  | 500ML | 1 | op | 198.03 | 198.03 | 12 miesięcy od daty dostawy | UZP.2025.00361 | 46451 | 6048886.63
25_361_MERCK_3483 | Iscove’s Modified Dulbecco’s Medium. With sodium bicarbonate and L-glutamine, liquid, sterile-filtered, suitable for cell culture, suitable for hybridoma | I6529-500ML |  | 500ML | 1 | op | 228.78 | 228.78 | 12 miesięcy od daty dostawy | UZP.2025.00361 | 46451 | 6048886.63
25_361_MERCK_3484 | Isoamyl butyrate for synthesis | 8147241000 | 106-27-4 | 1L | 1 | op | 330.87 | 330.87 | 12 miesięcy od daty dostawy | UZP.2025.00361 | 46451 | 6048886.63
25_361_MERCK_3485 | Isoamyl phenylacetate natural, ≥98%, FG | W208100-SAMPLE-K | 102-19-2 | sample | 1 | op | 217.71 | 217.71 | 12 miesięcy od daty dostawy | UZP.2025.00361 | 46451 | 6048886.63
25_361_MERCK_3486 | Isoamyl phenylacetate. natural, ≥98%, FG | W205818-SAMPLE-K | 94-46-2 | sample | 1 | op | 216.48 | 216.48 | 12 miesięcy od daty dostawy | UZP.2025.00361 | 46451 | 6048886.63
25_361_MERCK_3487 | Isoborneol 95% | I13901-25G | 124-76-5 | 25G | 1 | op | 226.32 | 226.32 | 12 miesięcy od daty dostawy | UZP.2025.00361 | 46451 | 6048886.63
25_361_MERCK_3488 | Isoborneol 95% | I13901-500G | 124-76-5 | 500G | 1 | op | 512.91 | 512.91 | 12 miesięcy od daty dostawy | UZP.2025.00361 | 46451 | 6048886.63
25_361_MERCK_3489 | Isobutyl acetate 99% | 537470-25ML | 110-19-0 | 25ML | 1 | op | 226.32 | 226.32 | 12 miesięcy od daty dostawy | UZP.2025.00361 | 46451 | 6048886.63
25_361_MERCK_3490 | Isobutyric acid analytical standard | 46935-U | 79-31-2 | 1 kit | 1 | op | 99.63 | 99.63 | 12 miesięcy od daty dostawy | UZP.2025.00361 | 46451 | 6048886.63
25_361_MERCK_3491 | Isocitrate Dehydrogenase 1 (NADP+) human recombinant, expressed in E. coli, lyophilized powder, ≥80 units/mg protein | I5036-100UG | 9028-48-2 | 100UG | 1 | op | 2895.42 | 2895.42 | 12 miesięcy od daty dostawy | UZP.2025.00361 | 46451 | 6048886.63
25_361_MERCK_3492 | Isofraxidin. phyproof® Reference Substance | PHL89229-10MG | 486-21-5 | 10MG | 1 | op | 1584.24 | 1584.24 | 12 miesięcy od daty dostawy | UZP.2025.00361 | 46451 | 6048886.63
25_361_MERCK_3493 | Isoleucine European Pharmacopoeia (EP) Reference Standard | I0460000 | 73-32-5 | 30MG | 1 | op | 612.54 | 612.54 | 12 miesięcy od daty dostawy | UZP.2025.00361 | 46451 | 6048886.63
25_361_MERCK_3494 | Isooctane for gas chromatography ECD and FID SupraSolv® | 1154401000 | 540-84-1 | 1L | 1 | op | 231.24 | 231.24 | 12 miesięcy od daty dostawy | UZP.2025.00361 | 46451 | 6048886.63
25_361_MERCK_3495 | Isopalmitic acid ≥98% (capillary GC) synonim: 14-Methylpentadecanoic acid | M6781-10MG | 4669-02-7 | 10MG | 1 | op | 507.99 | 507.99 | 12 miesięcy od daty dostawy | UZP.2025.00361 | 46451 | 6048886.63
25_361_MERCK_3496 | Isopentyl nitrite, 96% | 150495-100ML | 110-46-3 | 100ML | 1 | op | 376.38 | 376.38 | 12 miesięcy od daty dostawy | UZP.2025.00361 | 46451 | 6048886.63
25_361_MERCK_3497 | Isophorone, 97% | I18709-1L | 78-59-1 | 1L | 1 | op | 178.35 | 178.35 | 12 miesięcy od daty dostawy | UZP.2025.00361 | 46451 | 6048886.63
25_361_MERCK_3498 | Isoprenaline hydrochloride. | I5627-5G | 51-30-9 | 5G | 1 | op | 286.59 | 286.59 | 12 miesięcy od daty dostawy | UZP.2025.00361 | 46451 | 6048886.63
25_361_MERCK_3499 | Isoprene, 99%, contains <1000 ppm p-tert-butylcatechol as inhibitor | I19551-100ML | 78-79-5 | 100ML | 1 | op | 131.61 | 131.61 | 12 miesięcy od daty dostawy | UZP.2025.00361 | 46451 | 6048886.63
25_361_MERCK_3500 | Isopropyl acetoacetate. Arxada quality, ≥99.0% (GC) | 689092-1KG | 542-08-5 | 1KG | 1 | op | 607.62 | 607.62 | 12 miesięcy od daty dostawy | UZP.2025.00361 | 46451 | 6048886.63
25_361_MERCK_3501 | Isopropyl cinnamate ≥96%, FG | W293903-SAMPLE-K | 7780-06-5 | sample | 1 | op | 202.95 | 202.95 | 12 miesięcy od daty dostawy | UZP.2025.00361 | 46451 | 6048886.63
25_361_MERCK_3502 | Isopropyl isocyanate ≥98% | 141070-25G | 1795-48-8 | 25G | 1 | op | 863.46 | 863.46 | 12 miesięcy od daty dostawy | UZP.2025.00361 | 46451 | 6048886.63
25_361_MERCK_3503 | Isopropylamine ≥99.5% | 471291-250ML | 75-31-0 | 250ML | 1 | op | 154.98 | 154.98 | 12 miesięcy od daty dostawy | UZP.2025.00361 | 46451 | 6048886.63
25_361_MERCK_3504 | Isopropylamine ≥99.5% | 471291-25ML | 75-31-0 | 25ML | 1 | op | 114.39 | 114.39 | 12 miesięcy od daty dostawy | UZP.2025.00361 | 46451 | 6048886.63
25_361_MERCK_3505 | Isorhamnetin analytical standard | 38907-10MG | 480-19-3 | 10MG | 1 | op | 1591.62 | 1591.62 | 12 miesięcy od daty dostawy | UZP.2025.00361 | 46451 | 6048886.63
25_361_MERCK_3506 | Isovaleric acid analytical standard | 78651-5ML | 503-74-2 | 5ML | 1 | op | 888.06 | 888.06 | 12 miesięcy od daty dostawy | UZP.2025.00361 | 46451 | 6048886.63
25_361_MERCK_3507 | ISRIB ≥98% (HPLC) | SML0843-5MG | 548470-11-7 | 5MG | 1 | op | 646.98 | 646.98 | 12 miesięcy od daty dostawy | UZP.2025.00361 | 46451 | 6048886.63
25_361_MERCK_3508 | Itopride hydrochloride, ≥98% (HPLC) | SML0033-50MG | 122892-31-3 | 50MG | 1 | op | 2291.49 | 2291.49 | 12 miesięcy od daty dostawy | UZP.2025.00361 | 46451 | 6048886.63
25_361_MERCK_3509 | ITS Liquid Media Supplement (100×) liquid, sterile-filtered, BioReagent, suitable for cell culture | I3146-5ML |  | 5ML | 1 | op | 398.52 | 398.52 | 12 miesięcy od daty dostawy | UZP.2025.00361 | 46451 | 6048886.63
25_361_MERCK_3510 | Jasmolactone, ≥95% | W444165-100G | 32764-98-0 | 100G | 1 | op | 1254.6 | 1254.6 | 12 miesięcy od daty dostawy | UZP.2025.00361 | 46451 | 6048886.63
25_361_MERCK_3511 | JC-1, powder or solid (Crystals) | T4069-5MG | 3520-43-2 | 5MG | 1 | op | 3616.2 | 3616.2 | 12 miesięcy od daty dostawy | UZP.2025.00361 | 46451 | 6048886.63
25_361_MERCK_3512 | K1 Cell Line human. | 92030501-1VL |  | 1VL | 1 | op | 3814.23 | 3814.23 | 12 miesięcy od daty dostawy | UZP.2025.00361 | 46451 | 6048886.63
25_361_MERCK_3513 | K67 ≥98% (HPLC) | SML1922-5MG | 2046250-48-8 | 5MG | 1 | op | 537.51 | 537.51 | 12 miesięcy od daty dostawy | UZP.2025.00361 | 46451 | 6048886.63
25_361_MERCK_3514 | Kaempferol analytical standard | 96353-10MG | 520-18-3 | 10MG | 1 | op | 1119.3 | 1119.3 | 12 miesięcy od daty dostawy | UZP.2025.00361 | 46451 | 6048886.63
25_361_MERCK_3515 | Kaempferol, ≥97.0% (HPLC) | 60010-25MG | 520-18-3 | 25MG | 1 | op | 568.26 | 568.26 | 12 miesięcy od daty dostawy | UZP.2025.00361 | 46451 | 6048886.63
25_361_MERCK_3516 | Kaiser test kit. | 60017-1EA |  | 1EA | 1 | op | 1542.42 | 1542.42 | 12 miesięcy od daty dostawy | UZP.2025.00361 | 46451 | 6048886.63
25_361_MERCK_3517 | Kanamycin esculin azide agar for microbiology | 1052220500 |  | 500G | 1 | op | 458.79 | 458.79 | 12 miesięcy od daty dostawy | UZP.2025.00361 | 46451 | 6048886.63
25_361_MERCK_3518 | Kanamycin sulfate from Streptomyces kanamyceticus | K1377-1G | 25389-94-0 | 1G | 1 | op | 190.65 | 190.65 | 12 miesięcy od daty dostawy | UZP.2025.00361 | 46451 | 6048886.63
25_361_MERCK_3519 | Kanamycin sulfate from Streptomyces kanamyceticus | K1637-1G | 25389-94-0 | 1G | 1 | op | 396.06 | 396.06 | 12 miesięcy od daty dostawy | UZP.2025.00361 | 46451 | 6048886.63
25_361_MERCK_3520 | Kanamycin sulfate from Streptomyces kanamyceticus, powder, BioReagent, suitable for cell culture, suitable for plant cell culture | K1377-5G | 25389-94-0 | 5G | 1 | op | 639.6 | 639.6 | 12 miesięcy od daty dostawy | UZP.2025.00361 | 46451 | 6048886.63
25_361_MERCK_3521 | Kanamycin sulfate from Streptomyces kanamyceticus. Animal Component-free | K4000-5G | 25389-94-0 | 5G | 1 | op | 553.5 | 553.5 | 12 miesięcy od daty dostawy | UZP.2025.00361 | 46451 | 6048886.63
25_361_MERCK_3522 | Kanamycin sulfate. mixture of Kanamycin A (main component) and Kanamycin B and C | 60615-5G | 70560-51-9 | 5G | 1 | op | 472.32 | 472.32 | 12 miesięcy od daty dostawy | UZP.2025.00361 | 46451 | 6048886.63
25_361_MERCK_3523 | KAPA2G Fast HotStart ReadyMix 2 × | KK5601 |  | 6,25 mL | 1 | op | 1412.04 | 1412.04 | 12 miesięcy od daty dostawy | UZP.2025.00361 | 46451 | 6048886.63
25_361_MERCK_3524 | Karaya gum | G0503-500G | 9000-36-6 | 500G | 1 | op | 253.38 | 253.38 | 12 miesięcy od daty dostawy | UZP.2025.00361 | 46451 | 6048886.63
25_361_MERCK_3525 | KCB 89001 | 93052109-1VL |  | 1VL | 1 | op | 3814.23 | 3814.23 | 12 miesięcy od daty dostawy | UZP.2025.00361 | 46451 | 6048886.63
25_361_MERCK_3526 | KCB89018 | 93052111-1VL |  | 1VL | 1 | op | 3814.23 | 3814.23 | 12 miesięcy od daty dostawy | UZP.2025.00361 | 46451 | 6048886.63
25_361_MERCK_3527 | Keratinocyte Growth Medium 2 Ready-to-use kit including Basal Medium and SupplementMix, 500 ml | C-20011 |  | 500ML | 1 | op | 942.18 | 942.18 | 12 miesięcy od daty dostawy | UZP.2025.00361 | 46451 | 6048886.63
25_361_MERCK_3528 | Ketoprofen ≥98% (TLC) | K1751-25G | 22071-15-4 | 25G | 1 | op | 2590.38 | 2590.38 | 12 miesięcy od daty dostawy | UZP.2025.00361 | 46451 | 6048886.63
25_361_MERCK_3529 | Kidney PTEC Control Cell (SA7K Clone). | MTOX1030-1VL |  | 1VL | 1 | op | 3771.18 | 3771.18 | 12 miesięcy od daty dostawy | UZP.2025.00361 | 46451 | 6048886.63
25_361_MERCK_3530 | Kidney PTEC MDR1 KnockoutCells [MDR1 knock out (-/-)]. | MTOX1071-1VL |  | 1VL | 1 | op | 3659.25 | 3659.25 | 12 miesięcy od daty dostawy | UZP.2025.00361 | 46451 | 6048886.63
25_361_MERCK_3531 | Kinetin, BioReagent, suitable for plant cell culture, amorphous powder | K3378-1G | 525-79-1 | 1G | 1 | op | 257.07 | 257.07 | 12 miesięcy od daty dostawy | UZP.2025.00361 | 46451 | 6048886.63
25_361_MERCK_3532 | Kinetin, suitable for plant cell culture, crystalline | K0753-1G | 525-79-1 | 1G | 1 | op | 397.29 | 397.29 | 12 miesięcy od daty dostawy | UZP.2025.00361 | 46451 | 6048886.63
25_361_MERCK_3533 | Kjeldahl tablets (without addition of Se and Hg / Missouri catalyst) 5 g/tablet | 1164690250 |  | 250EA | 1 | op | 279.21 | 279.21 | 12 miesięcy od daty dostawy | UZP.2025.00361 | 46451 | 6048886.63
25_361_MERCK_3534 | Kjeldahl tablets (without addition of Se and Hg) 3.5 g/tablet | 1183480250 |  | 250EA | 1 | op | 257.07 | 257.07 | 12 miesięcy od daty dostawy | UZP.2025.00361 | 46451 | 6048886.63
25_361_MERCK_3535 | Klebsiella ChromoSelect Selective Agar BaseNutriSelect Plus | 90925-500G |  | 500G | 1 | op | 1666.65 | 1666.65 | 12 miesięcy od daty dostawy | UZP.2025.00361 | 46451 | 6048886.63
25_361_MERCK_3536 | Klebsiella Selective Supplement suitable for microbiology | 15821-5VL |  | 5VL | 1 | op | 335.79 | 335.79 | 12 miesięcy od daty dostawy | UZP.2025.00361 | 46451 | 6048886.63
25_361_MERCK_3537 | Ko143 hydrate ≥98% (HPLC) | K2144-1MG | 461054-93-3 | 1MG | 1 | op | 569.49 | 569.49 | 12 miesięcy od daty dostawy | UZP.2025.00361 | 46451 | 6048886.63
25_361_MERCK_3538 | Ko143 hydrate ≥98% (HPLC) | K2144-5MG | 461054-93-3 | 5MG | 1 | op | 2779.8 | 2779.8 | 12 miesięcy od daty dostawy | UZP.2025.00361 | 46451 | 6048886.63
25_361_MERCK_3539 | Kojic acid. | K3125-5G | 501-30-4 | 5G | 1 | op | 849.93 | 849.93 | 12 miesięcy od daty dostawy | UZP.2025.00361 | 46451 | 6048886.63
25_361_MERCK_3540 | Kolba do hodowli, kształt Erlenmeyera, szyjka prosta, DURAN, 250 ml | Z620033-10EA |  | 10EA | 1 | op | 940.95 | 940.95 | 12 miesięcy od daty dostawy | UZP.2025.00361 | 46451 | 6048886.63
25_361_MERCK_3541 | Kolba Erlenmeyera 50 ml, ze szlifem normalnym żeńskim NS 24/29, DURAN | DUAN2419318 |  | 10EA | 1 | op | 622.38 | 622.38 | 12 miesięcy od daty dostawy | UZP.2025.00361 | 46451 | 6048886.63
25_361_MERCK_3542 | Kolba Erlenmeyera, 1000 ml, w/sz podziałka, śr sz 42 mm, DURAN | Z232858-10EA |  | 10EA | 1 | op | 580.56 | 580.56 | 12 miesięcy od daty dostawy | UZP.2025.00361 | 46451 | 6048886.63
25_361_MERCK_3543 | Kolba Erlenmeyera, 200 ml, sz/sz podziałka, śr sz 50 mm, DURAN | Z233013-10EA |  | 10EA | 1 | op | 271.83 | 271.83 | 12 miesięcy od daty dostawy | UZP.2025.00361 | 46451 | 6048886.63
25_361_MERCK_3544 | Kolba Erlenmeyera, 500 ml, szeroka szyjka, z podziałką. Super duty. DURAN | DWK212274403-10EA |  | 10EA | 1 | op | 472.32 | 472.32 | 12 miesięcy od daty dostawy | UZP.2025.00361 | 46451 | 6048886.63
25_361_MERCK_3545 | Kolba Erlenmeyera, DURAN, BISTABIL, DIN 12 387, szlif żeński NS 14/23, 100 ml | DWK213013408-10EA |  | 10EA | 1 | op | 447.72 | 447.72 | 12 miesięcy od daty dostawy | UZP.2025.00361 | 46451 | 6048886.63
25_361_MERCK_3546 | Kolba Erlenmeyera, PP, PLASTIBRAND, szeroka szyjka, NS 45/40 i nakrętka, podziałka niebieska, 250 ml | Z331635-6EA |  | 6EA | 1 | op | 174.66 | 174.66 | 12 miesięcy od daty dostawy | UZP.2025.00361 | 46451 | 6048886.63
25_361_MERCK_3547 | Kolba Erlenmeyera, PP, PLASTIBRAND, szeroka szyjka, NS 45/40 i nakrętka, podziałka niebieska, 500 ml | Z331643-6EA |  | 6EA | 1 | op | 199.26 | 199.26 | 12 miesięcy od daty dostawy | UZP.2025.00361 | 46451 | 6048886.63
25_361_MERCK_3548 | Kolba Erlenmeyera, Super duty, 25 ml, wąska szyjka, skalowana DURAN | DWK212171408-10EA |  | 10EA | 1 | op | 487.08 | 487.08 | 12 miesięcy od daty dostawy | UZP.2025.00361 | 46451 | 6048886.63
25_361_MERCK_3549 | Kolba Erlenmeyera, Super duty, 500 ml, wąska szyjka, skalowana DURAN | DWK212174405-10EA |  | 10EA | 1 | op | 472.32 | 472.32 | 12 miesięcy od daty dostawy | UZP.2025.00361 | 46451 | 6048886.63
25_361_MERCK_3550 | Kolba filtracyjna 1000 ml, szlif 45/40 do zestawu filtracyjnego DURAN | DUAN2420254 |  | 1EA | 1 | op | 257.07 | 257.07 | 12 miesięcy od daty dostawy | UZP.2025.00361 | 46451 | 6048886.63
25_361_MERCK_3551 | Kolba okrągłodenna 1000 ml, 2-szyjna, centralna 29/32, boczna 14/23 | DUAN2418356 |  | 1EA | 1 | op | 217.71 | 217.71 | 12 miesięcy od daty dostawy | UZP.2025.00361 | 46451 | 6048886.63
25_361_MERCK_3552 | Kolba okrągłodenna 1000 ml, 3-szyjna, centralna 29/32, boczne 14/23 | DUAN241855603 |  | 1EA | 1 | op | 290.28 | 290.28 | 12 miesięcy od daty dostawy | UZP.2025.00361 | 46451 | 6048886.63
25_361_MERCK_3553 | Kolba okrągłodenna 1000 ml. Trzy szyje, szlif centralny 29/32, boczne 14/23, DURAN® | DUAN2418855 |  | 1EA | 1 | op | 284.13 | 284.13 | 12 miesięcy od daty dostawy | UZP.2025.00361 | 46451 | 6048886.63
25_361_MERCK_3554 | Kolba okrągłodenna 500 ml, 3-szyjna, centralna 29/32, boczne 14/23 | DUAN2418546 |  | 1EA | 1 | op | 249.69 | 249.69 | 12 miesięcy od daty dostawy | UZP.2025.00361 | 46451 | 6048886.63
25_361_MERCK_3555 | Kolba okrągłodenna 500 ml, 3-szyjna, centralna 29/32, boczne 29/32 | DUAN2418545 |  | 1EA | 1 | op | 290.28 | 290.28 | 12 miesięcy od daty dostawy | UZP.2025.00361 | 46451 | 6048886.63
25_361_MERCK_3556 | Kolba okrągłodenna, 250 ml, dwuszyjna, szlif centralny 24/29, boczny 14/23, DURAN® | DUAN2418336 |  | 1EA | 1 | op | 151.29 | 151.29 | 12 miesięcy od daty dostawy | UZP.2025.00361 | 46451 | 6048886.63
25_361_MERCK_3557 | Kolba okrągłodenna, 250 ml, dwuszyjna, szlif centralny 29/32, boczny 14/23, DURAN® | DUAN2418337 |  | 1EA | 1 | op | 151.29 | 151.29 | 12 miesięcy od daty dostawy | UZP.2025.00361 | 46451 | 6048886.63
25_361_MERCK_3558 | Kolba płaskodenna, 250ml, sz/sz, z zawiniętym obrzeżem, śr sz 50 mm DURAN | DWK217313602-10EA |  | 10EA | 1 | op | 386.22 | 386.22 | 12 miesięcy od daty dostawy | UZP.2025.00361 | 46451 | 6048886.63
25_361_MERCK_3559 | Kolba płaskodenna, w/sz zawinięte obrzeże, śr. sz 35 mm, 250 ml, DURAN | DWK217113606-10EA |  | 10EA | 1 | op | 383.76 | 383.76 | 12 miesięcy od daty dostawy | UZP.2025.00361 | 46451 | 6048886.63
25_361_MERCK_3560 | Kolba pom powlekana PUR. 100ml klasa A, BB korek PP szlif NS14/23. Cert 1-serii. | BRND236549 |  | 2EA | 1 | op | 205.41 | 205.41 | 12 miesięcy od daty dostawy | UZP.2025.00361 | 46451 | 6048886.63
25_361_MERCK_3561 | Kolba pom. 25 ml NS10/19. Klasa A skala i ozn. białe. Korek PE. Cert. Serii | DWK216781409-2EA |  | 2EA | 1 | op | 94.71 | 94.71 | 12 miesięcy od daty dostawy | UZP.2025.00361 | 46451 | 6048886.63
25_361_MERCK_3562 | Kolba pomiar. 100ml kl. A, BB korek PP NS14/23 Szkło boro 3.3 oranż. Cert serii USP | BR37487-2EA |  | 2EA | 1 | op | 215.25 | 215.25 | 12 miesięcy od daty dostawy | UZP.2025.00361 | 46451 | 6048886.63
25_361_MERCK_3563 | Kolba pomiar. 20ml kl. A, BB korek szklany NS10/19. Szkło boro 3.3 oranż. Cert 1-serii USP | BRND237463 |  | 2EA | 1 | op | 225.09 | 225.09 | 12 miesięcy od daty dostawy | UZP.2025.00361 | 46451 | 6048886.63
25_361_MERCK_3564 | Kolba pomiar. 500ml kl. A, BB korek szklany NS19/26. Szkło boro 3.3 oranż. Cert 1-serii USP | BRND237470 |  | 2EA | 1 | op | 398.52 | 398.52 | 12 miesięcy od daty dostawy | UZP.2025.00361 | 46451 | 6048886.63
25_361_MERCK_3565 | Kolba pomiarowa 100ml klasa A, BB ETERNA korek PP NS14/23 szkło boro 3.3. Cert 1-serii | NAPLBRND236849 |  | 2EA | 1 | op | 111.93 | 111.93 | 12 miesięcy od daty dostawy | UZP.2025.00361 | 46451 | 6048886.63
25_361_MERCK_3566 | Kolba pomiarowa 100ml klasa A, BB korek PP NS12/21 szkło boro 3.3. Cert 1-serii | NAPLBRND237249 |  | 2EA | 1 | op | 111.93 | 111.93 | 12 miesięcy od daty dostawy | UZP.2025.00361 | 46451 | 6048886.63
25_361_MERCK_3567 | Kolba pomiarowa 100ml klasa A, BB korek PP NS12/21 szkło boro 3.3. Cert serii. | Z326593-2EA |  | 2EA | 1 | op | 116.85 | 116.85 | 12 miesięcy od daty dostawy | UZP.2025.00361 | 46451 | 6048886.63
25_361_MERCK_3568 | Kolba pomiarowa 100ml klasa A, BB korek PP NS14/23 szkło boro 3.3. Cert USP 1-serii | NAPLBRND236949 |  | 2EA | 1 | op | 116.85 | 116.85 | 12 miesięcy od daty dostawy | UZP.2025.00361 | 46451 | 6048886.63
25_361_MERCK_3569 | Kolba pomiarowa 100ml klasa A, BB korek PP NS14/23 szkło boro 3.3. Cert USP serii | BR36949-2EA |  | 2EA | 1 | op | 129.15 | 129.15 | 12 miesięcy od daty dostawy | UZP.2025.00361 | 46451 | 6048886.63
25_361_MERCK_3570 | Kolba pomiarowa 100ml klasa A, BB szkło boro 3.3 bez korka. Cert serii. | Z326216-2EA |  | 2EA | 1 | op | 111.93 | 111.93 | 12 miesięcy od daty dostawy | UZP.2025.00361 | 46451 | 6048886.63
25_361_MERCK_3571 | Kolba pomiarowa 100ml klasa A, BB, korek PP NS14/23. Szkło boro 3.3 oranż. Cert 1-serii. | NAPLBRND237407 |  | 2EA | 1 | op | 191.88 | 191.88 | 12 miesięcy od daty dostawy | UZP.2025.00361 | 46451 | 6048886.63
25_361_MERCK_3572 | Kolba pomiarowa 100ml klasa A, BB, korek PP NS14/23. Szkło boro 3.3 oranż. Cert serii. | Z326445-2EA |  | 2EA | 1 | op | 207.87 | 207.87 | 12 miesięcy od daty dostawy | UZP.2025.00361 | 46451 | 6048886.63
25_361_MERCK_3573 | Kolba pomiarowa 100ml klasa A, BB, korek szklany NS14/23. Cert 1-serii USP szkło Boro 3.3. | BRND236979 |  | 2EA | 1 | op | 138.99 | 138.99 | 12 miesięcy od daty dostawy | UZP.2025.00361 | 46451 | 6048886.63
25_361_MERCK_3574 | Kolba pomiarowa 100ml klasa A, BB, korek szklany NS14/23. Szkło boro 3.3 oranż. Cert serii. | Z327069-2EA |  | 2EA | 1 | op | 244.77 | 244.77 | 12 miesięcy od daty dostawy | UZP.2025.00361 | 46451 | 6048886.63
25_361_MERCK_3575 | Kolba pomiarowa 100ml 'W', klasa A, BB korek PP NS14/23 szkło boro 3.3. Cert 1-serii. | NAPLBRND237291 |  | 2EA | 1 | op | 111.93 | 111.93 | 12 miesięcy od daty dostawy | UZP.2025.00361 | 46451 | 6048886.63
25_361_MERCK_3576 | Kolba pomiarowa 100ml 'W', klasa A, BB korek PP NS14/23 szkło boro 3.3. Cert serii. | Z326607-2EA |  | 2EA | 1 | op | 116.85 | 116.85 | 12 miesięcy od daty dostawy | UZP.2025.00361 | 46451 | 6048886.63
25_361_MERCK_3577 | Kolba pomiarowa 10ml kl. A 'W', BB korek szklany NS10/19. Szkło boro 3.3 oranż. Cert serii. | Z327018-2EA |  | 2EA | 1 | op | 233.7 | 233.7 | 12 miesięcy od daty dostawy | UZP.2025.00361 | 46451 | 6048886.63
25_361_MERCK_3578 | Kolba pomiarowa 10ml kl. A, BB, korek szklany NS10/19. Szkło boro 3.3 oranż. Cert serii USP | BR37462-2EA |  | 2EA | 1 | op | 239.85 | 239.85 | 12 miesięcy od daty dostawy | UZP.2025.00361 | 46451 | 6048886.63
25_361_MERCK_3579 | Kolba pomiarowa 10ml klasa A 'W', BB korek PP NS10/19. Szkło boro 3.3 oranż. Cert 1-serii. | NAPLBRND237402 |  | 2EA | 1 | op | 182.04 | 182.04 | 12 miesięcy od daty dostawy | UZP.2025.00361 | 46451 | 6048886.63
25_361_MERCK_3580 | Kolba pomiarowa 10ml klasa A 'W', BB korek PP NS10/19. Szkło boro 3.3 oranż. Cert serii. | Z326399-2EA |  | 2EA | 1 | op | 196.8 | 196.8 | 12 miesięcy od daty dostawy | UZP.2025.00361 | 46451 | 6048886.63
25_361_MERCK_3581 | Kolba pomiarowa 10ml klasa A, BB, korek szklany NS10/19. Cert 1-serii USP szkło Boro 3.3. | BRND236973 |  | 2EA | 1 | op | 119.31 | 119.31 | 12 miesięcy od daty dostawy | UZP.2025.00361 | 46451 | 6048886.63
25_361_MERCK_3582 | Kolba pomiarowa 10ml 'W' klasa A, BB szkło boro 3.3 bez korka. Cert serii | Z326178-2EA |  | 2EA | 1 | op | 88.56 | 88.56 | 12 miesięcy od daty dostawy | UZP.2025.00361 | 46451 | 6048886.63
25_361_MERCK_3583 | Kolba pomiarowa 10ml 'W', klasa A, BB korek PP NS10/19 szkło boro 3.3. Cert serii. | Z326542-2EA |  | 2EA | 1 | op | 93.48 | 93.48 | 12 miesięcy od daty dostawy | UZP.2025.00361 | 46451 | 6048886.63
25_361_MERCK_3584 | Kolba pomiarowa 10ml 'W', klasa A, BB korek PP NS10/19 szkło boro 3.3. Cert USP 1-serii | NAPLBRND236943 |  | 2EA | 1 | op | 100.86 | 100.86 | 12 miesięcy od daty dostawy | UZP.2025.00361 | 46451 | 6048886.63
25_361_MERCK_3585 | Kolba pomiarowa 10ml 'W', klasa A, BB korek szkło NS10/19 szkło boro 3.3 Cert. 1-serii. | NAPLBRND237267 |  | 2EA | 1 | op | 108.24 | 108.24 | 12 miesięcy od daty dostawy | UZP.2025.00361 | 46451 | 6048886.63
25_361_MERCK_3586 | Kolba pomiarowa 10ml 'W', klasa A, BB korek szkło NS10/19 szkło boro 3.3. Cert. serii. | Z326852-2EA |  | 2EA | 1 | op | 113.16 | 113.16 | 12 miesięcy od daty dostawy | UZP.2025.00361 | 46451 | 6048886.63
25_361_MERCK_3587 | Kolba pomiarowa 10ml, klasa A, BB korek PP NS7/16 szkło boro 3.3. Cert serii. | BR37241-2EA |  | 2EA | 1 | op | 93.48 | 93.48 | 12 miesięcy od daty dostawy | UZP.2025.00361 | 46451 | 6048886.63
25_361_MERCK_3588 | Kolba pomiarowa 150ml klasa A, BB korek PP NS14/23. Szkło boro 3.3. Cert serii. | BR37233-2EA |  | 2EA | 1 | op | 145.14 | 145.14 | 12 miesięcy od daty dostawy | UZP.2025.00361 | 46451 | 6048886.63
25_361_MERCK_3589 | Kolba pomiarowa 1L klasa A, BB ETERNA korek PP NS24/29 szkło boro 3.3. Cert 1-serii | NAPLBRND236853 |  | 2EA | 1 | op | 274.29 | 274.29 | 12 miesięcy od daty dostawy | UZP.2025.00361 | 46451 | 6048886.63
25_361_MERCK_3590 | Kolba pomiarowa 1L klasa A, BB korek PP NS24/29 szkło boro 3.3. Cert serii. | Z326658-1EA |  | 1EA | 1 | op | 150.06 | 150.06 | 12 miesięcy od daty dostawy | UZP.2025.00361 | 46451 | 6048886.63
25_361_MERCK_3591 | Kolba pomiarowa 1L klasa A, BB korek PP NS24/29 szkło boro 3.3. Cert USP 1-serii | NAPLBRND236953 |  | 1EA | 1 | op | 143.91 | 143.91 | 12 miesięcy od daty dostawy | UZP.2025.00361 | 46451 | 6048886.63
25_361_MERCK_3592 | Kolba pomiarowa 1L klasa A, BB, korek PP NS24/29. Szkło boro 3.3 oranż. Cert serii | Z326496-1EA |  | 1EA | 1 | op | 280.44 | 280.44 | 12 miesięcy od daty dostawy | UZP.2025.00361 | 46451 | 6048886.63
25_361_MERCK_3593 | Kolba pomiarowa 1L 'W' klasa A, BB korek PP NS29/32 szkło boro 3.3. Cert serii. | Z326666-1EA |  | 1EA | 1 | op | 173.43 | 173.43 | 12 miesięcy od daty dostawy | UZP.2025.00361 | 46451 | 6048886.63
25_361_MERCK_3594 | Kolba pomiarowa 200ml klasa A, BB ETERNA korek PP NS14/23 szkło boro 3.3. Cert 1-serii | NAPLBRND236850 |  | 2EA | 1 | op | 126.69 | 126.69 | 12 miesięcy od daty dostawy | UZP.2025.00361 | 46451 | 6048886.63
25_361_MERCK_3595 | Kolba pomiarowa 200ml klasa A, BB ETERNA korek PP NS14/23 szkło boro 3.3. Cert serii. | Z326771-2EA |  | 2EA | 1 | op | 136.53 | 136.53 | 12 miesięcy od daty dostawy | UZP.2025.00361 | 46451 | 6048886.63
25_361_MERCK_3596 | Kolba pomiarowa 200ml klasa A, BB korek PP NS14/23 szkło boro 3.3. Cert 1-serii | NAPLBRND237250 |  | 2EA | 1 | op | 126.69 | 126.69 | 12 miesięcy od daty dostawy | UZP.2025.00361 | 46451 | 6048886.63
25_361_MERCK_3597 | Kolba pomiarowa 200ml klasa A, BB korek PP NS14/23 szkło boro 3.3. Cert serii. | Z326615-2EA |  | 2EA | 1 | op | 136.53 | 136.53 | 12 miesięcy od daty dostawy | UZP.2025.00361 | 46451 | 6048886.63
25_361_MERCK_3598 | Kolba pomiarowa 200ml klasa A, BB korek szklany NS14/23 szkło boro 3.3. Cert 1-serii. | NAPLBRND237261 |  | 2EA | 1 | op | 141.45 | 141.45 | 12 miesięcy od daty dostawy | UZP.2025.00361 | 46451 | 6048886.63
25_361_MERCK_3599 | Kolba pomiarowa 200ml klasa A, BB korek szklany NS14/23 szkło boro 3.3. Cert serii. | Z326925-2EA |  | 2EA | 1 | op | 152.52 | 152.52 | 12 miesięcy od daty dostawy | UZP.2025.00361 | 46451 | 6048886.63
25_361_MERCK_3600 | Kolba pomiarowa 200ml klasa A, BB, korek PP NS14/23. Szkło boro 3.3 oranż. Cert serii. | Z326453-2EA |  | 2EA | 1 | op | 273.06 | 273.06 | 12 miesięcy od daty dostawy | UZP.2025.00361 | 46451 | 6048886.63
25_361_MERCK_3601 | Kolba pomiarowa 200ml klasa A, BB, korek szklany NS14/23. Cert 1-serii USP szkło Boro 3.3. Cena za 2 szt | BRND236980 |  | 2EA | 1 | op | 151.29 | 151.29 | 12 miesięcy od daty dostawy | UZP.2025.00361 | 46451 | 6048886.63
25_361_MERCK_3602 | Kolba pomiarowa 20ml kl. A, BB, korek szklany NS10/19. Szkło boro 3.3 oranż. Cert 1-serii. | NAPLBRND237446 |  | 2EA | 1 | op | 214.02 | 214.02 | 12 miesięcy od daty dostawy | UZP.2025.00361 | 46451 | 6048886.63
25_361_MERCK_3603 | Kolba pomiarowa 20ml klasa A, BB korek PP NS10/19 szkło boro 3.3. Cert serii | Z326550-2EA |  | 2EA | 1 | op | 95.94 | 95.94 | 12 miesięcy od daty dostawy | UZP.2025.00361 | 46451 | 6048886.63
25_361_MERCK_3604 | Kolba pomiarowa 20ml klasa A, BB, korek PP NS10/19. Szkło boro 3.3 oranż. Cert serii | Z326402-2EA |  | 2EA | 1 | op | 206.64 | 206.64 | 12 miesięcy od daty dostawy | UZP.2025.00361 | 46451 | 6048886.63
25_361_MERCK_3605 | Kolba pomiarowa 20ml klasa A, BB, korek PP NS12/21. Szkło boro 3.3 oranż. Cert serii | BR37412-2EA |  | 2EA | 1 | op | 200.49 | 200.49 | 12 miesięcy od daty dostawy | UZP.2025.00361 | 46451 | 6048886.63
25_361_MERCK_3606 | Kolba pomiarowa 20ml klasa A, BB, korek szklany NS10/19. Cert 1-serii USP szkło Boro 3.3 | BRND236975 |  | 2EA | 1 | op | 119.31 | 119.31 | 12 miesięcy od daty dostawy | UZP.2025.00361 | 46451 | 6048886.63
25_361_MERCK_3607 | Kolba pomiarowa 20ml 'W' klasa A BB ETERNA korek PP NS12/21 szkło boro 3.3. Cert serii | BR36846-2EA |  | 2EA | 1 | op | 98.4 | 98.4 | 12 miesięcy od daty dostawy | UZP.2025.00361 | 46451 | 6048886.63
25_361_MERCK_3608 | Kolba pomiarowa 20ml 'W', klasa A, BB korek PP NS12/21 szkło boro 3.3. Cert serii | BR37245-2EA |  | 2EA | 1 | op | 98.4 | 98.4 | 12 miesięcy od daty dostawy | UZP.2025.00361 | 46451 | 6048886.63
25_361_MERCK_3609 | Kolba pomiarowa 20ml, klasa A, BB korek PP NS10/19 szkło boro 3.3. Cert USP 1-serii | BRND236945 |  | 2EA | 1 | op | 99.63 | 99.63 | 12 miesięcy od daty dostawy | UZP.2025.00361 | 46451 | 6048886.63
25_361_MERCK_3610 | Kolba pomiarowa 20ml, klasa A, BB korek PP NS10/19 szkło boro 3.3. Cert USP serii. Cena za opk 2 szt | BR36945-2EA |  | 2EA | 1 | op | 99.63 | 99.63 | 12 miesięcy od daty dostawy | UZP.2025.00361 | 46451 | 6048886.63
25_361_MERCK_3611 | Kolba pomiarowa 250ml kl. A, BB, korek szklany NS14/23. Szkło boro 3.3 oranż. Cert 1-serii | NAPLBRND237451 |  | 2EA | 1 | op | 297.66 | 297.66 | 12 miesięcy od daty dostawy | UZP.2025.00361 | 46451 | 6048886.63
25_361_MERCK_3612 | Kolba pomiarowa 250ml klasa A, BB korek PP NS14/23 szkło boro 3.3. Cert serii | Z326623-2EA |  | 2EA | 1 | op | 150.06 | 150.06 | 12 miesięcy od daty dostawy | UZP.2025.00361 | 46451 | 6048886.63
25_361_MERCK_3613 | Kolba pomiarowa 250ml klasa A, BB korek szklany NS14/23 szkło boro 3.3. Cert 1-serii | NAPLBRND237262 |  | 2EA | 1 | op | 147.6 | 147.6 | 12 miesięcy od daty dostawy | UZP.2025.00361 | 46451 | 6048886.63
25_361_MERCK_3614 | Kolba pomiarowa 250ml klasa A, BB szkło boro 3.3 bez korka. Cert 1-serii | BRND237051 |  | 2EA | 1 | op | 141.45 | 141.45 | 12 miesięcy od daty dostawy | UZP.2025.00361 | 46451 | 6048886.63
25_361_MERCK_3615 | Kolba pomiarowa 250ml klasa A, BB, korek PP NS14/23. Szkło boro 3.3 oranż. Cert serii | Z326461-2EA |  | 2EA | 1 | op | 290.28 | 290.28 | 12 miesięcy od daty dostawy | UZP.2025.00361 | 46451 | 6048886.63
25_361_MERCK_3616 | Kolba pomiarowa 250ml klasa A, BB, korek szklany NS14/23. Szkło boro 3.3 oranż. Cert serii | Z327085-2EA |  | 2EA | 1 | op | 324.72 | 324.72 | 12 miesięcy od daty dostawy | UZP.2025.00361 | 46451 | 6048886.63
25_361_MERCK_3617 | Kolba pomiarowa 25ml kl. A, BB, korek szklany 10/19. Szkło boro 3.3 oranż. Cert serii USP | BR37464-2EA |  | 2EA | 1 | op | 244.77 | 244.77 | 12 miesięcy od daty dostawy | UZP.2025.00361 | 46451 | 6048886.63
25_361_MERCK_3618 | Kolba pomiarowa 25ml kl. A, BB, korek szklany NS10/19. Szkło boro 3.3 oranż. Cert 1-serii | NAPLBRND237447 |  | 2EA | 1 | op | 214.02 | 214.02 | 12 miesięcy od daty dostawy | UZP.2025.00361 | 46451 | 6048886.63
25_361_MERCK_3619 | Kolba pomiarowa 25ml klasa A, BB korek PP NS10/19 szkło boro 3.3. Cert serii. | Z326569-2EA |  | 2EA | 1 | op | 102.09 | 102.09 | 12 miesięcy od daty dostawy | UZP.2025.00361 | 46451 | 6048886.63
25_361_MERCK_3620 | Kolba pomiarowa 25ml klasa A, BB korek PP NS10/19 szkło boro 3.3. Cert USP serii | BR36947-2EA |  | 2EA | 1 | op | 102.09 | 102.09 | 12 miesięcy od daty dostawy | UZP.2025.00361 | 46451 | 6048886.63
25_361_MERCK_3621 | Kolba pomiarowa 25ml klasa A, BB korek szklany NS10/19 szkło boro 3.3. Cert serii. | Z326879-2EA |  | 2EA | 1 | op | 115.62 | 115.62 | 12 miesięcy od daty dostawy | UZP.2025.00361 | 46451 | 6048886.63
25_361_MERCK_3622 | Kolba pomiarowa 25ml klasa A, BB, korek PP NS10/19. Szkło boro 3.3 oranż. Cert serii USP | BR37484-2EA |  | 2EA | 1 | op | 199.26 | 199.26 | 12 miesięcy od daty dostawy | UZP.2025.00361 | 46451 | 6048886.63
25_361_MERCK_3623 | Kolba pomiarowa 25ml klasa A, BB, korek PP NS10/19. Szkło boro 3.3 oranż. Cert serii. | Z326410-2EA |  | 2EA | 1 | op | 206.64 | 206.64 | 12 miesięcy od daty dostawy | UZP.2025.00361 | 46451 | 6048886.63
25_361_MERCK_3624 | Kolba pomiarowa 25ml klasa A, BB, korek PP NS12/21. Szkło boro 3.3 oranż. Cert serii. | BR37413-2EA |  | 2EA | 1 | op | 200.49 | 200.49 | 12 miesięcy od daty dostawy | UZP.2025.00361 | 46451 | 6048886.63
25_361_MERCK_3625 | Kolba pomiarowa 25ml klasa A, BB, korek szklany NS10/19 Cert 1-serii USP | BRND236977 |  | 2EA | 1 | op | 121.77 | 121.77 | 12 miesięcy od daty dostawy | UZP.2025.00361 | 46451 | 6048886.63
25_361_MERCK_3626 | Kolba pomiarowa 25ml 'W' klasa A, BB korek PP NS12/21 szkło boro 3.3. Cert 1-serii | NAPLBRND237293 |  | 2EA | 1 | op | 104.55 | 104.55 | 12 miesięcy od daty dostawy | UZP.2025.00361 | 46451 | 6048886.63
25_361_MERCK_3627 | Kolba pomiarowa 25ml 'W' klasa A, BB korek PP NS12/21 szkło boro 3.3. Cert serii. | Z627410-2EA |  | 2EA | 1 | op | 114.39 | 114.39 | 12 miesięcy od daty dostawy | UZP.2025.00361 | 46451 | 6048886.63
25_361_MERCK_3628 | Kolba pomiarowa 25ml 'W', klasa A, BB korek szkło NS12/21 szkło boro 3.3. Cert. serii. | Z627429-2EA |  | 2EA | 1 | op | 120.54 | 120.54 | 12 miesięcy od daty dostawy | UZP.2025.00361 | 46451 | 6048886.63
25_361_MERCK_3629 | Kolba pomiarowa 2L klasa A, BB ETERNA korek PP NS29/32 szkło boro 3.3. Cert 1-serii | NAPLBRND236854 |  | 1EA | 1 | op | 189.42 | 189.42 | 12 miesięcy od daty dostawy | UZP.2025.00361 | 46451 | 6048886.63
25_361_MERCK_3630 | Kolba pomiarowa 2L klasa A, BB ETERNA korek PP NS29/32 szkło boro 3.3. Cert serii. | Z326836-1EA |  | 1EA | 1 | op | 238.62 | 238.62 | 12 miesięcy od daty dostawy | UZP.2025.00361 | 46451 | 6048886.63
25_361_MERCK_3631 | Kolba pomiarowa 2L klasa A, BB korek PP NS29/32 szkło boro 3.3. Cert 1-serii | NAPLBRND237254 |  | 1EA | 1 | op | 189.42 | 189.42 | 12 miesięcy od daty dostawy | UZP.2025.00361 | 46451 | 6048886.63
25_361_MERCK_3632 | Kolba pomiarowa 2L klasa A, BB korek PP NS29/32 szkło boro 3.3. Cert serii. | Z326674-1EA |  | 1EA | 1 | op | 206.64 | 206.64 | 12 miesięcy od daty dostawy | UZP.2025.00361 | 46451 | 6048886.63
25_361_MERCK_3633 | Kolba pomiarowa 2L klasa A, BB korek PP NS29/32 szkło boro 3.3. Cert USP 1-serii. | BRND236954 |  | 1EA | 1 | op | 195.57 | 195.57 | 12 miesięcy od daty dostawy | UZP.2025.00361 | 46451 | 6048886.63
25_361_MERCK_3634 | Kolba pomiarowa 50 ml, korek PE szlif NS 12/21, DURAN® | DWK216781709-2EA |  | 2EA | 1 | op | 98.4 | 98.4 | 12 miesięcy od daty dostawy | UZP.2025.00361 | 46451 | 6048886.63
25_361_MERCK_3635 | Kolba pomiarowa 500ml kl. A, BB, korek szklany NS19/26. Szkło boro 3.3 oranż. Cert 1-serii. | NAPLBRND237452 |  | 2EA | 1 | op | 367.77 | 367.77 | 12 miesięcy od daty dostawy | UZP.2025.00361 | 46451 | 6048886.63
25_361_MERCK_3636 | Kolba pomiarowa 500ml klasa A, BB ETERNA korek PP NS19/26 szkło boro 3.3. Cert 1-serii | NAPLBRND236852 |  | 2EA | 1 | op | 154.98 | 154.98 | 12 miesięcy od daty dostawy | UZP.2025.00361 | 46451 | 6048886.63
25_361_MERCK_3637 | Kolba pomiarowa 500ml klasa A, BB ETERNA korek PP NS19/26 szkło boro 3.3. Cert serii. | Z326801-2EA |  | 2EA | 1 | op | 166.05 | 166.05 | 12 miesięcy od daty dostawy | UZP.2025.00361 | 46451 | 6048886.63
25_361_MERCK_3638 | Kolba pomiarowa 500ml klasa A, BB korek PP NS19/26 szkło boro 3.3. Cert 1-serii | NAPLBRND237252 |  | 2EA | 1 | op | 154.98 | 154.98 | 12 miesięcy od daty dostawy | UZP.2025.00361 | 46451 | 6048886.63
25_361_MERCK_3639 | Kolba pomiarowa 500ml klasa A, BB korek PP NS19/26 szkło boro 3.3. Cert serii. | Z326631-2EA |  | 2EA | 1 | op | 166.05 | 166.05 | 12 miesięcy od daty dostawy | UZP.2025.00361 | 46451 | 6048886.63
25_361_MERCK_3640 | Kolba pomiarowa 500ml klasa A, BB korek PP NS19/26 szkło boro 3.3. Cert USP 1-serii | NAPLBRND236952 |  | 2EA | 1 | op | 164.82 | 164.82 | 12 miesięcy od daty dostawy | UZP.2025.00361 | 46451 | 6048886.63
25_361_MERCK_3641 | Kolba pomiarowa 500ml klasa A, BB korek PP NS19/26 szkło boro 3.3. Cert USP serii. | BR36952-2EA |  | 2EA | 1 | op | 173.43 | 173.43 | 12 miesięcy od daty dostawy | UZP.2025.00361 | 46451 | 6048886.63
25_361_MERCK_3642 | Kolba pomiarowa 500ml klasa A, BB, korek PP NS19/26. Szkło boro 3.3 oranż. Cert 1-serii | NAPLBRND237410 |  | 2EA | 1 | op | 330.87 | 330.87 | 12 miesięcy od daty dostawy | UZP.2025.00361 | 46451 | 6048886.63
25_361_MERCK_3643 | Kolba pomiarowa 500ml klasa A, BB, korek PP NS19/26. Szkło boro 3.3 oranż. Cert serii. | Z326488-2EA |  | 2EA | 1 | op | 378.84 | 378.84 | 12 miesięcy od daty dostawy | UZP.2025.00361 | 46451 | 6048886.63
25_361_MERCK_3644 | Kolba pomiarowa 50ml kl. A, BB, korek szklany NS12/21. Szkło boro 3.3 oranż. Cert 1-serii. | NAPLBRND237448 |  | 2EA | 1 | op | 223.86 | 223.86 | 12 miesięcy od daty dostawy | UZP.2025.00361 | 46451 | 6048886.63
25_361_MERCK_3645 | Kolba pomiarowa 50ml kl. A, BB, korek szklany NS12/21. Szkło boro 3.3 oranż. Cert serii USP | BR37465-2EA |  | 2EA | 1 | op | 250.92 | 250.92 | 12 miesięcy od daty dostawy | UZP.2025.00361 | 46451 | 6048886.63
25_361_MERCK_3646 | Kolba pomiarowa 50ml klasa A 'W', BB korek PP NS14/23. Szkło boro 3.3 oranż. Cert 1-serii. | NAPLBRND237406 |  | 2EA | 1 | op | 189.42 | 189.42 | 12 miesięcy od daty dostawy | UZP.2025.00361 | 46451 | 6048886.63
25_361_MERCK_3647 | Kolba pomiarowa 50ml klasa A 'W', BB korek PP NS14/23. Szkło boro 3.3 oranż. Cert serii. | Z326437-2EA |  | 2EA | 1 | op | 215.25 | 215.25 | 12 miesięcy od daty dostawy | UZP.2025.00361 | 46451 | 6048886.63
25_361_MERCK_3648 | Kolba pomiarowa 50ml klasa A, BB ETERNA korek PP NS12/21 szkło boro 3.3. Cert 1-serii | NAPLBRND236847 |  | 2EA | 1 | op | 103.32 | 103.32 | 12 miesięcy od daty dostawy | UZP.2025.00361 | 46451 | 6048886.63
25_361_MERCK_3649 | Kolba pomiarowa 50ml klasa A, BB korek PP NS12/21 szkło boro 3.3. Cert 1-serii | NAPLBRND237248 |  | 2EA | 1 | op | 103.32 | 103.32 | 12 miesięcy od daty dostawy | UZP.2025.00361 | 46451 | 6048886.63
25_361_MERCK_3650 | Kolba pomiarowa 50ml klasa A, BB korek PP NS12/21 szkło boro 3.3. Cert serii. | Z326577-2EA |  | 2EA | 1 | op | 111.93 | 111.93 | 12 miesięcy od daty dostawy | UZP.2025.00361 | 46451 | 6048886.63
25_361_MERCK_3651 | Kolba pomiarowa 50ml klasa A, BB korek PP NS12/21 szkło boro 3.3. Cert USP 1-serii. | BRND236948 |  | 2EA | 1 | op | 109.47 | 109.47 | 12 miesięcy od daty dostawy | UZP.2025.00361 | 46451 | 6048886.63
25_361_MERCK_3652 | Kolba pomiarowa 50ml klasa A, BB korek PP NS12/21 szkło boro 3.3. Cert USP serii. | BR36948-2EA |  | 2EA | 1 | op | 113.16 | 113.16 | 12 miesięcy od daty dostawy | UZP.2025.00361 | 46451 | 6048886.63
25_361_MERCK_3653 | Kolba pomiarowa 50ml klasa A, BB korek szkło NS12/21 kl A szkło boro 3.3. Cert 1-serii. | NAPLBRND237259 |  | 2EA | 1 | op | 119.31 | 119.31 | 12 miesięcy od daty dostawy | UZP.2025.00361 | 46451 | 6048886.63
25_361_MERCK_3654 | Kolba pomiarowa 50ml klasa A, BB korek szkło NS12/21 kl A, szkło boro 3.3. Cert serii. | Z326887-2EA |  | 2EA | 1 | op | 126.69 | 126.69 | 12 miesięcy od daty dostawy | UZP.2025.00361 | 46451 | 6048886.63
25_361_MERCK_3655 | Kolba pomiarowa 50ml klasa A, BB szkło boro 3.3 bez korka. Cert 1-serii. | BRND237048 |  | 2EA | 1 | op | 93.48 | 93.48 | 12 miesięcy od daty dostawy | UZP.2025.00361 | 46451 | 6048886.63
25_361_MERCK_3656 | Kolba pomiarowa 50ml klasa A, BB szkło boro 3.3 bez korka. Cert serii. | Z326208-2EA |  | 2EA | 1 | op | 99.63 | 99.63 | 12 miesięcy od daty dostawy | UZP.2025.00361 | 46451 | 6048886.63
25_361_MERCK_3657 | Kolba pomiarowa 50ml klasa A, BB, korek PP NS12/21. Szkło boro 3.3 oranż. Cert 1-serii. | NAPLBRND237405 |  | 2EA | 1 | op | 188.19 | 188.19 | 12 miesięcy od daty dostawy | UZP.2025.00361 | 46451 | 6048886.63
25_361_MERCK_3658 | Kolba pomiarowa 50ml klasa A, BB, korek PP NS12/21. Szkło boro 3.3 oranż. Cert serii. | Z326429-2EA |  | 2EA | 1 | op | 204.18 | 204.18 | 12 miesięcy od daty dostawy | UZP.2025.00361 | 46451 | 6048886.63
25_361_MERCK_3659 | Kolba pomiarowa 50ml 'W' klasa A BB ETERNA korek PP NS14/23 szkło boro 3.3. Cert 1-serii | NAPLBRND236848 |  | 2EA | 1 | op | 104.55 | 104.55 | 12 miesięcy od daty dostawy | UZP.2025.00361 | 46451 | 6048886.63
25_361_MERCK_3660 | Kolba pomiarowa 50ml 'W' klasa A BB ETERNA korek PP NS14/23 szkło boro 3.3. Cert serii. | Z326755-2EA |  | 2EA | 1 | op | 110.7 | 110.7 | 12 miesięcy od daty dostawy | UZP.2025.00361 | 46451 | 6048886.63
25_361_MERCK_3661 | Kolba pomiarowa 50ml 'W', klasa A, BB korek PP NS14/23 szkło boro 3.3. Cert 1-serii. | NAPLBRND237290 |  | 2EA | 1 | op | 104.55 | 104.55 | 12 miesięcy od daty dostawy | UZP.2025.00361 | 46451 | 6048886.63
25_361_MERCK_3662 | Kolba pomiarowa 50ml 'W', klasa A, BB korek PP NS14/23 szkło boro 3.3. Cert serii. | Z326585-2EA |  | 2EA | 1 | op | 115.62 | 115.62 | 12 miesięcy od daty dostawy | UZP.2025.00361 | 46451 | 6048886.63
25_361_MERCK_3663 | Kolba pomiarowa 50ml 'W', klasa A, BB korek szkło NS14/23 szkło boro 3.3. Cert. serii. | Z326895-2EA |  | 2EA | 1 | op | 129.15 | 129.15 | 12 miesięcy od daty dostawy | UZP.2025.00361 | 46451 | 6048886.63
25_361_MERCK_3664 | Kolba pomiarowa 5ml kl. A 'W', BB korek szklany NS10/19. Szkło boro 3.3 oranż. Cert serii. | Z326992-2EA |  | 2EA | 1 | op | 233.7 | 233.7 | 12 miesięcy od daty dostawy | UZP.2025.00361 | 46451 | 6048886.63
25_361_MERCK_3665 | Kolba pomiarowa 5ml kl. A, BB, korek szklany NS10/19. Szkło boro 3.3 oranż. Cert serii USP. | BR37461-2EA |  | 2EA | 1 | op | 239.85 | 239.85 | 12 miesięcy od daty dostawy | UZP.2025.00361 | 46451 | 6048886.63
25_361_MERCK_3666 | Kolba pomiarowa 5ml klasa A 'W', BB korek PP NS10/19. Szkło boro 3.3 oranż. Cert 1-serii. | NAPLBRND237401 |  | 2EA | 1 | op | 182.04 | 182.04 | 12 miesięcy od daty dostawy | UZP.2025.00361 | 46451 | 6048886.63
25_361_MERCK_3667 | Kolba pomiarowa 5ml klasa A 'W', BB korek PP NS10/19. Szkło boro 3.3 oranż. Cert serii. | Z326380-2EA |  | 2EA | 1 | op | 196.8 | 196.8 | 12 miesięcy od daty dostawy | UZP.2025.00361 | 46451 | 6048886.63
25_361_MERCK_3668 | Kolba pomiarowa 5ml 'W' klasa A, BB ETERNA korek PP NS10/19 szkło boro 3.3. Cert serii. | Z326704-2EA |  | 2EA | 1 | op | 93.48 | 93.48 | 12 miesięcy od daty dostawy | UZP.2025.00361 | 46451 | 6048886.63
25_361_MERCK_3669 | Kolba pomiarowa 5ml 'W' klasa A, BB korek PP NS10/19 szkło boro 3.3. Cert 1-serii | NAPLBRND237238 |  | 2EA | 1 | op | 91.02 | 91.02 | 12 miesięcy od daty dostawy | UZP.2025.00361 | 46451 | 6048886.63
25_361_MERCK_3670 | Kolba pomiarowa 5ml 'W' klasa A, BB korek PP NS10/19 szkło boro 3.3. Cert serii | Z326534-2EA |  | 2EA | 1 | op | 92.25 | 92.25 | 12 miesięcy od daty dostawy | UZP.2025.00361 | 46451 | 6048886.63
25_361_MERCK_3671 | Kolba pomiarowa 5ml 'W' klasa A, BB korek PP NS10/19 szkło boro 3.3. Cert USP serii | BR36938-2EA |  | 2EA | 1 | op | 102.09 | 102.09 | 12 miesięcy od daty dostawy | UZP.2025.00361 | 46451 | 6048886.63
25_361_MERCK_3672 | Kolba pomiarowa 5ml 'W', klasa A, BB korek szkło NS10/19 szkło boro 3.3. Cert. 1-serii | NAPLBRND237256 |  | 2EA | 1 | op | 107.01 | 107.01 | 12 miesięcy od daty dostawy | UZP.2025.00361 | 46451 | 6048886.63
25_361_MERCK_3673 | Kolba pomiarowa do analizy cukru wzór Kohlrauscha SB biała podziałka klasa B 100ml | BR402038-2EA |  | 2EA | 1 | op | 238.62 | 238.62 | 12 miesięcy od daty dostawy | UZP.2025.00361 | 46451 | 6048886.63
25_361_MERCK_3674 | [9 empty] | UZP.2025.00361 | 46451 | 6048886.63
25_361_MERCK_3675 | [9 empty] | UZP.2025.00361 | 46451 | 6048886.63
25_361_MERCK_3676 | [9 empty] | UZP.2025.00361 | 46451 | 6048886.63
25_361_MERCK_3677 | Kolba pomiarowa powlekana tworzywem PUR. 100ml klasa A, BB korek PP szlif NS14/23 | BR36549-2EA |  | 2EA | 1 | op | 211.56 | 211.56 | 12 miesięcy od daty dostawy | UZP.2025.00361 | 46451 | 6048886.63
25_361_MERCK_3678 | Kolba pomiarowa trapezowa 10ml 'W' klasa A, BB korek PP NS10/19 Cert 1-serii | NAPLBRND236404 |  | 2EA | 1 | op | 113.16 | 113.16 | 12 miesięcy od daty dostawy | UZP.2025.00361 | 46451 | 6048886.63
25_361_MERCK_3679 | Kolba pomiarowa trapezowa 1ml klasa A, BB korek PP NS7/16 Cert serii | BR36401-2EA |  | 2EA | 1 | op | 115.62 | 115.62 | 12 miesięcy od daty dostawy | UZP.2025.00361 | 46451 | 6048886.63
25_361_MERCK_3680 | Kolba pomiarowa trapezowa 20ml klasa A, BB korek PP NS10/19 Cert 1-serii | NAPLBRND236406 |  | 2EA | 1 | op | 143.91 | 143.91 | 12 miesięcy od daty dostawy | UZP.2025.00361 | 46451 | 6048886.63
25_361_MERCK_3681 | Kolba pomiarowa trapezowa 20ml klasa A, BB korek PP NS10/19 Cert serii | BR36406-2EA |  | 2EA | 1 | op | 125.46 | 125.46 | 12 miesięcy od daty dostawy | UZP.2025.00361 | 46451 | 6048886.63
25_361_MERCK_3682 | Kolba pomiarowa trapezowa 25ml klasa A, BB korek PP NS10/19 Cert 1-serii | NAPLBRND236407 |  | 2EA | 1 | op | 118.08 | 118.08 | 12 miesięcy od daty dostawy | UZP.2025.00361 | 46451 | 6048886.63
25_361_MERCK_3683 | Kolba pomiarowa trapezowa 25ml klasa A, BB korek PP NS10/19 Cert serii | BR36407-2EA |  | 2EA | 1 | op | 125.46 | 125.46 | 12 miesięcy od daty dostawy | UZP.2025.00361 | 46451 | 6048886.63
25_361_MERCK_3684 | Kolba pomiarowa trapezowa 2ml klasa A, BB korek PP NS7/16 Cert serii | BR36402-2EA |  | 2EA | 1 | op | 115.62 | 115.62 | 12 miesięcy od daty dostawy | UZP.2025.00361 | 46451 | 6048886.63
25_361_MERCK_3685 | Kolba pomiarowa trapezowa 50ml klasa A, BB korek PP NS12/21 Cert serii | BR36408-2EA |  | 2EA | 1 | op | 130.38 | 130.38 | 12 miesięcy od daty dostawy | UZP.2025.00361 | 46451 | 6048886.63
25_361_MERCK_3686 | Kolba pomiarowa trapezowa 5ml klasa A, BB korek PP NS7/16 Cert serii | BR36403-2EA |  | 2EA | 1 | op | 115.62 | 115.62 | 12 miesięcy od daty dostawy | UZP.2025.00361 | 46451 | 6048886.63
25_361_MERCK_3687 | KOLBA POMIAROWA Z 3 KRESKAMI KALIBRACYJNYMI Cert DAKKS. BB 10/19 KOREK PP DLA DISP.10ml | BR38204-1EA |  | 1EA | 1 | op | 519.06 | 519.06 | 12 miesięcy od daty dostawy | UZP.2025.00361 | 46451 | 6048886.63
25_361_MERCK_3688 | Kolba pomiarowa, PMP, przezroczysta, pojemność 1000 ml. PLASTIBRAND, klasa A, z korkiem PP, NS 10/19. Cert 1 serii. | BRND236182 |  | 1EA | 1 | op | 91.02 | 91.02 | 12 miesięcy od daty dostawy | UZP.2025.00361 | 46451 | 6048886.63
25_361_MERCK_3689 | Kolba ssawkowa, 3000 ml, DURAN, kompletna | DWK211946854-1EA |  | 1EA | 1 | op | 696.18 | 696.18 | 12 miesięcy od daty dostawy | UZP.2025.00361 | 46451 | 6048886.63
25_361_MERCK_3690 | Kolba ssawkowa, z bocznym tubusem, DURAN, 2000 ml | DWK211836309-1EA |  | 1EA | 1 | op | 722.01 | 722.01 | 12 miesięcy od daty dostawy | UZP.2025.00361 | 46451 | 6048886.63
25_361_MERCK_3691 | Kolba, okrągłodenna, dwuszyjna, 100 ml, szlif środkowy 29/32, boczny 14/23, DURAN | DUAN2418327 |  | 1EA | 1 | op | 147.6 | 147.6 | 12 miesięcy od daty dostawy | UZP.2025.00361 | 46451 | 6048886.63
25_361_MERCK_3692 | Kolba, okrągłodenna, w/sz zawinięte obrzeże, śr szyjki 34mm, 250ml, DURAN | DWK217213604-10EA |  | 10EA | 1 | op | 383.76 | 383.76 | 12 miesięcy od daty dostawy | UZP.2025.00361 | 46451 | 6048886.63
25_361_MERCK_3693 | Kolby do hodowli komórek, powierzchnia 25 cm2, szyjka pochyła, korek (wentylowany) typu Corning | CLS430639-200EA |  | 200EA | 1 | op | 1876.98 | 1876.98 | 12 miesięcy od daty dostawy | UZP.2025.00361 | 46451 | 6048886.63
25_361_MERCK_3694 | Kolby do hodowli komórek, powierzchnia 25 cm2, szyjka pochyła, korek (wentylowany), typu Corning | CLS430639-20EA |  | 20EA | 1 | op | 242.31 | 242.31 | 12 miesięcy od daty dostawy | UZP.2025.00361 | 46451 | 6048886.63
25_361_MERCK_3695 | Kollisolv® PEG E 400 | 06855-1KG | 25322-68-3 | 1KG | 1 | op | 218.94 | 218.94 | 12 miesięcy od daty dostawy | UZP.2025.00361 | 46451 | 6048886.63
25_361_MERCK_3696 | Kolumna ekstrakcyjna (SPE) typu multibed Supelclean Ultra 2400 o pojemności 1 mL, skład: warstwa A, 120 mg (Supelclean PSA, Discovery C18 i Spherical Carbon); warstwa B, 100 mg (Z-Sep) | 52779-U |  | pkg of 108 | 1 | op | 1405.89 | 1405.89 | 12 miesięcy od daty dostawy | UZP.2025.00361 | 46451 | 6048886.63
25_361_MERCK_3697 | Kolumna ekstrakcyjna (SPE) typu multibed Supelclean Ultra 2400 o pojemności 3 mL, skład: warstwa A, 270 mg (Supelclean PSA, Discovery C18 i Spherical Carbon), warstwa B, 225 mg (Z-Sep) | 54281-U |  | pkg of 54 | 1 | op | 1078.71 | 1078.71 | 12 miesięcy od daty dostawy | UZP.2025.00361 | 46451 | 6048886.63
25_361_MERCK_3698 | Kolumny G-25 27-5325-01, typu Microspin Cytiva | GE27-5325-01 |  | pkg of 50 columns | 1 | op | 1402.2 | 1402.2 | 12 miesięcy od daty dostawy | UZP.2025.00361 | 46451 | 6048886.63
25_361_MERCK_3699 | Kolumny wypełnione do ekstrakcji związkówe lipofilowych z roztworów wodnych (dla próbek 1 - 3 ml) typu EXtrelut NT 3 | 1150950001 |  | 50 szt/opakowanie | 1 | op | 1195.56 | 1195.56 | 12 miesięcy od daty dostawy | UZP.2025.00361 | 46451 | 6048886.63
25_361_MERCK_3700 | Komora do liczenia krwinek ze specjalnego szkła optycznego, BLAUBRAND, DIN 12 847, ulepszony wzór Neubauera, jasne linie, bez zacisku sprężynowego, odpowiednia do urzędowej legalizacji, z 2 szkiełkami przykrywkowymi hemacytometrycznymi | BR717810-1EA |  | 1EA | 1 | op | 490.77 | 490.77 | 12 miesięcy od daty dostawy | UZP.2025.00361 | 46451 | 6048886.63
25_361_MERCK_3701 | Komora do liczenia krwinek ze specjalnego szkła optycznego, BLAUBRAND, DIN 12 847, ulepszony wzór Neubauera, podwójne liniowanie, bez zacisku sprężynowego, odpowiednia do urzędowej legalizacji, z2 szkiełkami przykrywkowymi hemacytometryczny | BR717805-1EA |  | 1EA | 1 | op | 238.62 | 238.62 | 12 miesięcy od daty dostawy | UZP.2025.00361 | 46451 | 6048886.63
25_361_MERCK_3702 | Komora do liczenia krwinek ze specjalnego szkła optycznego, BLAUBRAND, DIN 12 847, ulepszony wzór Neubauera, podwójne liniowanie, z zaciskiem sprężynowym, odpowiednia do urzędowej legalizacji, z 2 szkiełkami przykrywkowymi hemacytometrycznym | BR717820-1EA |  | 1EA | 1 | op | 337.02 | 337.02 | 12 miesięcy od daty dostawy | UZP.2025.00361 | 46451 | 6048886.63
25_361_MERCK_3703 | Komora do liczenia krwinek ze specjalnego szkła optycznego, BLAUBRAND, DIN 12 847, wzór Bürkera, podwójne liniowanie, bez zacisku sprężynowego, odpowiednia do urzędowej legalizacji, z 2 szkiełkami przykrywkowymi hemacytometrycznymi | BR718905-1EA |  | 1EA | 1 | op | 238.62 | 238.62 | 12 miesięcy od daty dostawy | UZP.2025.00361 | 46451 | 6048886.63
25_361_MERCK_3704 | Komora do liczenia krwinek ze specjalnego szkła optycznego, BLAUBRAND, DIN 12 847, wzór Bürkera, podwójne liniowanie, z zaciskiem sprężynowym, odpowiednia do urzędowej legalizacji, z 2 szkiełkamiprzykrywkowymi hemacytometrycznymi | BR718920-1EA |  | 1EA | 1 | op | 337.02 | 337.02 | 12 miesięcy od daty dostawy | UZP.2025.00361 | 46451 | 6048886.63
25_361_MERCK_3705 | Komora do liczenia krwinek ze specjalnego szkła optycznego, BLAUBRAND, DIN 12 847, wzór Bürkera-Türka, podwójne liniowanie, bezzacisku sprężynowego, odpowiednia do urzędowej legalizacji, z2 szkiełkami przykrywkowymi hemacytometrycznymi | BR719505-1EA |  | 1EA | 1 | op | 238.62 | 238.62 | 12 miesięcy od daty dostawy | UZP.2025.00361 | 46451 | 6048886.63
25_361_MERCK_3706 | Komora do liczenia krwinek ze specjalnego szkła optycznego, BLAUBRAND, DIN 12 847, wzór Bürkera-Türka, podwójne liniowanie, z zaciskiem sprężynowym, odpowiednia do urzędowej legalizacji, z 2 szkiełkami przykrywkowymi hemacytometrycznymi | BR719520-1EA |  | 1EA | 1 | op | 337.02 | 337.02 | 12 miesięcy od daty dostawy | UZP.2025.00361 | 46451 | 6048886.63
25_361_MERCK_3707 | Komora do liczenia krwinek ze specjalnego szkła optycznego, BLAUBRAND, DIN 12 847, wzór Malasseza, podwójne liniowanie, bez zacisku sprężynowego, odpowiednia do urzędowej legalizacji, z 2 szkiełkami przykrywkowymi hemacytometrycznymi | BR719005-1EA |  | 1EA | 1 | op | 225.09 | 225.09 | 12 miesięcy od daty dostawy | UZP.2025.00361 | 46451 | 6048886.63
25_361_MERCK_3708 | Komora do liczenia krwinek ze specjalnego szkła optycznego, BLAUBRAND, DIN 12 847, wzór Neubauera, podwójne liniowanie, bez zacisku sprężynowego, odpowiednia do urzędowej legalizacji, z 2 szkiełkami przykrywkowymi hemacytometrycznymi | BR718605-1EA |  | 1EA | 1 | op | 225.09 | 225.09 | 12 miesięcy od daty dostawy | UZP.2025.00361 | 46451 | 6048886.63
25_361_MERCK_3709 | Komora do liczenia krwinek ze specjalnego szkła optycznego, BLAUBRAND, DIN 12 847, wzór Neubauera, podwójne liniowanie, z zaciskiem sprężynowym, odpowiednia do urzędowej legalizacji, z 2 szkiełkami przykrywkowymi hemacytometrycznymi | BR718620-1EA |  | 1EA | 1 | op | 318.57 | 318.57 | 12 miesięcy od daty dostawy | UZP.2025.00361 | 46451 | 6048886.63
25_361_MERCK_3710 | Komora do liczenia krwinek ze specjalnego szkła optycznego, BLAUBRAND, DIN 12 847, wzór Thoma, podwójne liniowanie, bez zacisku sprężynowego, odpowiednia do urzędowej legalizacji, z 2 szkiełkami przykrywkowymi hemacytometrycznymi | BR718005-1EA |  | 1EA | 1 | op | 225.09 | 225.09 | 12 miesięcy od daty dostawy | UZP.2025.00361 | 46451 | 6048886.63
25_361_MERCK_3711 | Komora do liczenia krwinek ze specjalnego szkła optycznego, DIN 12 847, BLAUBRAND, wzór Fuchsa-Rosenthala, podwójne liniowanie, bez zacisku sprężynowego, odpowiednia do urzędowej legalizacji, z 2 szkiełkami przykrywkowymi hemacytometrycznymi | BR719805-1EA |  | 1EA | 1 | op | 225.09 | 225.09 | 12 miesięcy od daty dostawy | UZP.2025.00361 | 46451 | 6048886.63
25_361_MERCK_3712 | Komora do liczenia krwinek ze specjalnego szkła optycznego, DIN 12 847, BLAUBRAND, wzór Fuchsa-Rosenthala, podwójne liniowanie, z zaciskiem sprężynowym, odpowiednia do urzędowej legalizacji, z 2 szkiełkami przykrywkowymi hemacytometrycznymi | BR719820-1EA |  | 1EA | 1 | op | 337.02 | 337.02 | 12 miesięcy od daty dostawy | UZP.2025.00361 | 46451 | 6048886.63
25_361_MERCK_3713 | Komora do liczenia krwinek ze specjalnego szkła optycznego, DIN 12 847, BLAUBRAND, wzór Nageotte'a, podwójne liniowanie, bez rowka dzielącego, bez zacisku sprężynowego, odpowiednia do urzędowej legalizacji, z 2 szkiełkami przykrywkowymi hemacyto | BR721305-1EA |  | 1EA | 1 | op | 600.24 | 600.24 | 12 miesięcy od daty dostawy | UZP.2025.00361 | 46451 | 6048886.63
25_361_MERCK_3714 | Komora do liczenia krwinek ze specjalnego szkła optycznego, DIN 12 847, BLAUBRAND, wzór Thoma, podwójne liniowanie, z zaciskiem sprężynowym, odpowiednia do urzędowej legalizacji, z 2 szkiełkami przykrywkowymi hemacytometrycznymi | BR718020-1EA |  | 1EA | 1 | op | 318.57 | 318.57 | 12 miesięcy od daty dostawy | UZP.2025.00361 | 46451 | 6048886.63
25_361_MERCK_3715 | Komplet do dozowania, wąż silikonowy Ø 3,2 mm, nakrętka GL45, końcówka wagowa, dysza, filtr | INSC513045 |  | 1EA | 1 | op | 1263.21 | 1263.21 | 12 miesięcy od daty dostawy | UZP.2025.00361 | 46451 | 6048886.63
25_361_MERCK_3716 | Komplet do dozowania, wąż silikonowy Ø 6,4 mm, nakrętka GL45, końcówka wagowa, dysza, filtr | INSC513043 |  | 1EA | 1 | op | 1373.91 | 1373.91 | 12 miesięcy od daty dostawy | UZP.2025.00361 | 46451 | 6048886.63
25_361_MERCK_3717 | Komplet do dozowania, wąż silikonowy Ø 6,4 mm, nakrętka GL45, końcówka wagowa, dysza, filtr, rozgałęziacz "Y". | INSC513041 |  | 1EA | 1 | op | 1514.13 | 1514.13 | 12 miesięcy od daty dostawy | UZP.2025.00361 | 46451 | 6048886.63
25_361_MERCK_3718 | Kontener do zamrażania, przeznaczony do przechowywania 30 fiolek kriogenicznych o pojemności 1-2 mL każda, tupu CorningCoolCel FTS30. Konstrukcja oparta na wykorzystaniu piankowego polietylenu o kolorze różowym. Posiada on studnie o średnicy 12.7 mm. Wymiary kontenera to 11.5 cm wysokości na 16.5 cm średnicy. Jest odpowiedni do krioprezerwacji próbek. | CLS432009-1EA |  | 1EA | 1 | op | 3054.09 | 3054.09 | 12 miesięcy od daty dostawy | UZP.2025.00361 | 46451 | 6048886.63
25_361_MERCK_3719 | Kontes® NMR tubes 10 mm diam., disposable grade. frequency 100 MHz, L 8 in. | KN8973000008-50EA |  | 50EA | 1 | op | 552.27 | 552.27 | 12 miesięcy od daty dostawy | UZP.2025.00361 | 46451 | 6048886.63
25_361_MERCK_3720 | Kontes® NMR tubes 5 mm diam., disposable N-51A glass. frequency 100 MHz, L 8 in. | KN8971938050-50EA |  | 50EA | 1 | op | 656.82 | 656.82 | 12 miesięcy od daty dostawy | UZP.2025.00361 | 46451 | 6048886.63
25_361_MERCK_3721 | Końcówki BagTips® REGULAR, dł. 19cm. | INSC252019 |  | Pakowane po 25 szt. Opk. 1000 szt. | 1 | op | 252.15 | 252.15 | 12 miesięcy od daty dostawy | UZP.2025.00361 | 46451 | 6048886.63
25_361_MERCK_3722 | Końcówki typu słomka BagTips® Jumbo. Sterylne pakowane po 25 szt, długość 24 cm | INSC252024 |  | 1000EA | 1 | op | 282.9 | 282.9 | 12 miesięcy od daty dostawy | UZP.2025.00361 | 46451 | 6048886.63
25_361_MERCK_3723 | Korek do szlifów, PP, PLASTIBRAND, pusty, z pierścieniami uszczelniającymi i kwadratowym uchwytem, NS 10/19, wytrzymuje sterylizację parą wodną (121°C) | Z337242-10EA |  | 10EA | 1 | op | 33.21 | 33.21 | 12 miesięcy od daty dostawy | UZP.2025.00361 | 46451 | 6048886.63
25_361_MERCK_3724 | Korek do szlifów, PP, PLASTIBRAND, pusty, z pierścieniami uszczelniającymi i kwadratowym uchwytem, NS 12/21, wytrzymuje sterylizację parą wodną (121°C) | Z337250-10EA |  | 10EA | 1 | op | 36.9 | 36.9 | 12 miesięcy od daty dostawy | UZP.2025.00361 | 46451 | 6048886.63
25_361_MERCK_3725 | Korek do szlifów, PP, PLASTIBRAND, pusty, z pierścieniami uszczelniającymi i kwadratowym uchwytem, NS 14/23, wytrzymuje sterylizację parą wodną (121°C) | Z337269-10EA |  | 10EA | 1 | op | 38.13 | 38.13 | 12 miesięcy od daty dostawy | UZP.2025.00361 | 46451 | 6048886.63
25_361_MERCK_3726 | Korek do szlifów, PP, PLASTIBRAND, pusty, z pierścieniami uszczelniającymi i kwadratowym uchwytem, NS 19/26, wytrzymuje sterylizację parą wodną (121°C) | Z337277-10EA |  | 10EA | 1 | op | 44.28 | 44.28 | 12 miesięcy od daty dostawy | UZP.2025.00361 | 46451 | 6048886.63
25_361_MERCK_3727 | Korek do szlifów, PP, PLASTIBRAND, pusty, z pierścieniami uszczelniającymi i kwadratowym uchwytem, NS 24/29, wytrzymuje sterylizację parą wodną (121°C) | Z337285-10EA |  | 10EA | 1 | op | 47.97 | 47.97 | 12 miesięcy od daty dostawy | UZP.2025.00361 | 46451 | 6048886.63
25_361_MERCK_3728 | Korek do szlifów, PP, PLASTIBRAND, pusty, z pierścieniami uszczelniającymi i kwadratowym uchwytem, NS 29/32, wytrzymuje sterylizację parą wodną (121°C) | Z337293-10EA |  | 10EA | 1 | op | 66.42 | 66.42 | 12 miesięcy od daty dostawy | UZP.2025.00361 | 46451 | 6048886.63
25_361_MERCK_3729 | Korek do szlifów, PP, PLASTIBRAND, pusty, z pierścieniami uszczelniającymi i kwadratowym uchwytem, NS 7/16, wytrzymuje sterylizację parą wodną (121°C). | Z337234-10EA |  | 10EA | 1 | op | 33.21 | 33.21 | 12 miesięcy od daty dostawy | UZP.2025.00361 | 46451 | 6048886.63
25_361_MERCK_3730 | Korek wciskany PE. Czerwony na probówki o śr. wewn 18,5 mm typu CC21/CCA21/CR21 | NAPLGOSSB185-12 |  | 6000EA | 1 | op | 1344.39 | 1344.39 | 12 miesięcy od daty dostawy | UZP.2025.00361 | 46451 | 6048886.63
25_361_MERCK_3731 | Korki, do probówek i probówek sedymentacyjnych nrkat. 114715 i 114740, LDPE, PLASTIBRAND | BR114720-1000EA |  | 1000EA | 1 | op | 131.61 | 131.61 | 12 miesięcy od daty dostawy | UZP.2025.00361 | 46451 | 6048886.63
25_361_MERCK_3732 | KOVACS′ indole reagent for detecting microbial indole in the identification of indole-positive and indole-negative microorganisms, suitable for microbiology | 1092930100 |  | 100ML | 1 | op | 147.6 | 147.6 | 12 miesięcy od daty dostawy | UZP.2025.00361 | 46451 | 6048886.63
25_361_MERCK_3733 | Kran jednodrożny z oliwkami do węży, prosty, PTFE, PLASTIBRAND, do węży o średnicy wewnętrznej 3 mm, średnica kanału 2 mm | BR88610-1EA |  | 1EA | 1 | op | 163.59 | 163.59 | 12 miesięcy od daty dostawy | UZP.2025.00361 | 46451 | 6048886.63
25_361_MERCK_3734 | Kran jednodrożny z oliwkami do węży, prosty, PTFE, PLASTIBRAND, do węży o średnicy wewnętrznej 4 mm, średnica kanału 2 mm | BR88615-1EA |  | 1EA | 1 | op | 163.59 | 163.59 | 12 miesięcy od daty dostawy | UZP.2025.00361 | 46451 | 6048886.63
25_361_MERCK_3735 | Kriofiolki, 1, 2 ml, 12, 5 x 43 mm, PP, sterylne, gwint wewnętrzny, podziałka i pole do pisania, nakrętka, PP, z uszczelką z silikonu, temperatura do -190°C, z obrzeżem, 10 torebek po 100 kriofiolek | BR114840-1000EA |  | 1000EA | 1 | op | 1530.12 | 1530.12 | 12 miesięcy od daty dostawy | UZP.2025.00361 | 46451 | 6048886.63
25_361_MERCK_3736 | Kriofiolki, 1, 2 ml, 12, 5 x 43 mm, PP, sterylne, gwint zewnętrzny, podziałka i pole do pisania, nakrętka, PP, z uszczelką O-ring z silikonu, temperatura do -190°C, z obrzeżem, 10 torebek po 100 kriofiolek | BR114830-1000EA |  | 1000EA | 1 | op | 1530.12 | 1530.12 | 12 miesięcy od daty dostawy | UZP.2025.00361 | 46451 | 6048886.63
25_361_MERCK_3737 | Kriofiolki, 2 ml, 12, 5 x 49 mm, PP, sterylne, gwint wewnętrzny, podziałka i pole do pisania, nakrętka, PP, z uszczelką z silikonu, temperatura do -190°C, bez obrzeża, 10 torebek po 100 kriofiolek | BR114842-1000EA |  | 1000EA | 1 | op | 1530.12 | 1530.12 | 12 miesięcy od daty dostawy | UZP.2025.00361 | 46451 | 6048886.63
25_361_MERCK_3738 | Kriofiolki, 2 ml, 2, 5 x 49 mm, PP, sterylne, gwint zewnętrzny, podziałkai pole do pisania, nakrętka, z uszczelką O-ring z silikonu, bezpodstawki, temperatura do -190°C, z obrzeżem | BR114831-1000EA |  | 1000EA | 1 | op | 1531.35 | 1531.35 | 12 miesięcy od daty dostawy | UZP.2025.00361 | 46451 | 6048886.63
25_361_MERCK_3739 | Kriofiolki, 4 ml, 12, 5 x 72 mm, PP, sterylne, gwint wewnętrzny, podziałka i pole do pisania, nakrętka, PP, z uszczelką z silikonu, temperatura do -190°C, bez obrzeża, 10 torebek po 100 kriofiolek | BR114843-1000EA |  | 1000EA | 1 | op | 2038.11 | 2038.11 | 12 miesięcy od daty dostawy | UZP.2025.00361 | 46451 | 6048886.63
25_361_MERCK_3740 | Kriofiolki, 4 ml, 12, 5 x 72 mm, PP, sterylne, gwint wewnętrzny, podziałka i pole do pisania, nakrętka, PP, z uszczelką z silikonu, temperatura do -190°C, z obrzeżem, 10 torebek po 100 kriofiolek | BR114844-1000EA |  | 1000EA | 1 | op | 2323.47 | 2323.47 | 12 miesięcy od daty dostawy | UZP.2025.00361 | 46451 | 6048886.63
25_361_MERCK_3741 | Kriofiolki, 5 ml, 12, 5 x 92 mm, PP, sterylne, gwint wewnętrzny, podziałka i pole do pisania, nakrętka, PP, z uszczelką z silikonu, temperatura do -190°C, bez obrzeża, 10 torebek po 100 kriofiolek | BR114845-1000EA |  | 1000EA | 1 | op | 2328.39 | 2328.39 | 12 miesięcy od daty dostawy | UZP.2025.00361 | 46451 | 6048886.63
25_361_MERCK_3742 | Kriofiolki, PP, sterylne, gwint wewnętrzny, podziałka i pole do pisania, nakrętka, PP, z uszczelką z silikonu, temperatura do -190°C, z obrzeżem, 12, 5 x 48 mm, 2 ml, 10 torebek po 100 szt. | BR114841-1000EA |  | 1000EA | 1 | op | 1530.12 | 1530.12 | 12 miesięcy od daty dostawy | UZP.2025.00361 | 46451 | 6048886.63
25_361_MERCK_3743 | Kriofiolki, PP, sterylne, gwint zewnętrzny, podziałka i pole do pisania, nakrętka, PP, z uszczelką O-ring z silikonu, temperatura do -190°C, z obrzeżem, 12, 5 x 49 mm, 2 ml. Opakowanie 10x 100 kriofiolek | BR114832-1000EA |  | 1000EA | 1 | op | 1530.12 | 1530.12 | 12 miesięcy od daty dostawy | UZP.2025.00361 | 46451 | 6048886.63
25_361_MERCK_3744 | Kriofiolki, PP, sterylne, gwint zewnętrzny, podziałka i pole do pisania, nakrętka, PP, z uszczelką O-ring z silikonu, temperatura do -190°C, z obrzeżem, 12, 5 x 72 mm, 3 ml, 10 torebek po 100 szt. | BR114833-1000EA |  | 1000EA | 1 | op | 1637.13 | 1637.13 | 12 miesięcy od daty dostawy | UZP.2025.00361 | 46451 | 6048886.63
25_361_MERCK_3745 | Kriofiolki, PP, sterylne, gwint zewnętrzny, podziałka i pole do pisania, nakrętka, PP, z uszczelką O-ring z silikonu, temperatura do -190°C, z obrzeżem, 12, 5 x 78 mm, 4 ml, 10 torebek po 100 szt. | BR114834-1000EA |  | 1000EA | 1 | op | 1773.66 | 1773.66 | 12 miesięcy od daty dostawy | UZP.2025.00361 | 46451 | 6048886.63
25_361_MERCK_3746 | Kriofiolki, PP, sterylne, gwint zewnętrzny, podziałka i pole do pisania, nakrętka, PP, z uszczelką O-ring z silikonu, temperatura do -190°C, z obrzeżem, 12, 5 x 92 mm, 5 ml, 10 torebek po 100 szt. | BR114835-1000EA |  | 1000EA | 1 | op | 1873.29 | 1873.29 | 12 miesięcy od daty dostawy | UZP.2025.00361 | 46451 | 6048886.63
25_361_MERCK_3747 | Krystalizator bez wylewu, poj. 60 ml. Szkło DURAN | DUAN2131334 |  | 10EA | 1 | op | 291.51 | 291.51 | 12 miesięcy od daty dostawy | UZP.2025.00361 | 46451 | 6048886.63
25_361_MERCK_3748 | Krystalizator, bez dziobka, DURAN, 115 mm | Z231746-10EA |  | 10EA | 1 | op | 867.15 | 867.15 | 12 miesięcy od daty dostawy | UZP.2025.00361 | 46451 | 6048886.63
25_361_MERCK_3749 | Krystalizator, bez dziobka, DURAN, 140 mm | Z231754-10EA |  | 10EA | 1 | op | 1261.98 | 1261.98 | 12 miesięcy od daty dostawy | UZP.2025.00361 | 46451 | 6048886.63
25_361_MERCK_3750 | Krystalizator, bez dziobka, DURAN, 190 mm | Z231762-10EA |  | 10EA | 1 | op | 3234.9 | 3234.9 | 12 miesięcy od daty dostawy | UZP.2025.00361 | 46451 | 6048886.63
25_361_MERCK_3751 | Krystalizator, bez dziobka, DURAN, 230 mm | Z231770-10EA |  | 10EA | 1 | op | 4702.29 | 4702.29 | 12 miesięcy od daty dostawy | UZP.2025.00361 | 46451 | 6048886.63
25_361_MERCK_3752 | Krystalizator, bez dziobka, DURAN, 50 mm | Z231673-10EA |  | 10EA | 1 | op | 425.58 | 425.58 | 12 miesięcy od daty dostawy | UZP.2025.00361 | 46451 | 6048886.63
25_361_MERCK_3753 | Krystalizator, bez dziobka, DURAN, 70 mm | Z231703-10EA |  | 10EA | 1 | op | 494.46 | 494.46 | 12 miesięcy od daty dostawy | UZP.2025.00361 | 46451 | 6048886.63
25_361_MERCK_3754 | Krystalizator, bez dziobka, DURAN, 80 mm | Z231711-10EA |  | 10EA | 1 | op | 539.97 | 539.97 | 12 miesięcy od daty dostawy | UZP.2025.00361 | 46451 | 6048886.63
25_361_MERCK_3755 | Krystalizator, bez dziobka, DURAN, 95 mm | Z231738-10EA |  | 10EA | 1 | op | 576.87 | 576.87 | 12 miesięcy od daty dostawy | UZP.2025.00361 | 46451 | 6048886.63
25_361_MERCK_3756 | Krystalizator, z dziobkiem, DURAN, 115 mm | DWK213114908-10EA |  | 10EA | 1 | op | 867.15 | 867.15 | 12 miesięcy od daty dostawy | UZP.2025.00361 | 46451 | 6048886.63
25_361_MERCK_3757 | Krystalizator, z dziobkiem, DURAN, 140 mm | DWK213115407-10EA |  | 10EA | 1 | op | 1261.98 | 1261.98 | 12 miesięcy od daty dostawy | UZP.2025.00361 | 46451 | 6048886.63
25_361_MERCK_3758 | Krystalizator, z dziobkiem, DURAN, 190 mm | DWK213115904-10EA |  | 10EA | 1 | op | 3234.9 | 3234.9 | 12 miesięcy od daty dostawy | UZP.2025.00361 | 46451 | 6048886.63
25_361_MERCK_3759 | Krystalizator, z dziobkiem, DURAN, 230 mm | DWK213116309-10EA |  | 10EA | 1 | op | 4702.29 | 4702.29 | 12 miesięcy od daty dostawy | UZP.2025.00361 | 46451 | 6048886.63
25_361_MERCK_3760 | Krystalizator, z dziobkiem, DURAN, 40 mm | DWK213112401-10EA |  | 10EA | 1 | op | 423.12 | 423.12 | 12 miesięcy od daty dostawy | UZP.2025.00361 | 46451 | 6048886.63
25_361_MERCK_3761 | Krystalizator, z dziobkiem, DURAN, 50 mm | DWK213113209-10EA |  | 10EA | 1 | op | 425.58 | 425.58 | 12 miesięcy od daty dostawy | UZP.2025.00361 | 46451 | 6048886.63
25_361_MERCK_3762 | Krystalizator, z dziobkiem, DURAN, 60 mm | DWK213113406-10EA |  | 10EA | 1 | op | 440.34 | 440.34 | 12 miesięcy od daty dostawy | UZP.2025.00361 | 46451 | 6048886.63
25_361_MERCK_3763 | Krystalizator, z dziobkiem, DURAN, 70 mm | DWK213113809-10EA |  | 10EA | 1 | op | 494.46 | 494.46 | 12 miesięcy od daty dostawy | UZP.2025.00361 | 46451 | 6048886.63
25_361_MERCK_3764 | Krystalizator, z dziobkiem, DURAN, 80 mm | DWK213114102-10EA |  | 10EA | 1 | op | 539.97 | 539.97 | 12 miesięcy od daty dostawy | UZP.2025.00361 | 46451 | 6048886.63
25_361_MERCK_3765 | Krystalizator, z dziobkiem, DURAN, 95 mm | DWK213114402-10EA |  | 10EA | 1 | op | 576.87 | 576.87 | 12 miesięcy od daty dostawy | UZP.2025.00361 | 46451 | 6048886.63
25_361_MERCK_3766 | Ksylen (mieszanina izomerów) for analysis EMSURE® ACS,ISO,Reag. Ph Eur | 1082972500 |  | 2,5L | 1 | op | 922.5 | 922.5 | 12 miesięcy od daty dostawy | UZP.2025.00361 | 46451 | 6048886.63
25_361_MERCK_3767 | Kuweta spektrofotometryczna, absorpcyjna, półmikro, kwarcowe szkło wysokiej jakosci z materiału typu Suprasil, zakres spektralny 200-2,500 nm, długość ścieżki 10 mm, objętość komory 1,400 μL, 45 mm × 12.5 mm × 12.5 mm typu Hellma | Z600288-1EA |  | 1EA | 1 | op | 715.86 | 715.86 | 12 miesięcy od daty dostawy | UZP.2025.00361 | 46451 | 6048886.63
25_361_MERCK_3768 | Kuwety - UV semi-mikro, PLASTIBRAND, minimalna objętość napełnienia około 1, 5 ml. Dobrane z tego samego gniazda formy wtryskowej. | Z628026-100EA |  | 100EA | 1 | op | 182.04 | 182.04 | 12 miesięcy od daty dostawy | UZP.2025.00361 | 46451 | 6048886.63
25_361_MERCK_3769 | Kuwety makro jednorazowe, PMMA, PLASTIBRAND, min. objętość napełnienia około 2, 5 ml, dobranez tego samego gniazda formy wtryskarki. | BR759105-100EA |  | 100EA | 1 | op | 67.65 | 67.65 | 12 miesięcy od daty dostawy | UZP.2025.00361 | 46451 | 6048886.63
25_361_MERCK_3770 | Kuwety makro jednorazowe, PS, PLASTIBRAND, min.objętość napełnienia około 2, 5 ml, dobrane ztego samego gniazda formy wtryskarki. | BR759005-100EA |  | 100EA | 1 | op | 61.5 | 61.5 | 12 miesięcy od daty dostawy | UZP.2025.00361 | 46451 | 6048886.63
25_361_MERCK_3771 | Kuwety PS macro, 2,5 ml. 4 przejrzyste okna. | BR759030-100EA |  | Opk 100 sztuk. Cena za opk. | 1 | op | 89.79 | 89.79 | 12 miesięcy od daty dostawy | UZP.2025.00361 | 46451 | 6048886.63
25_361_MERCK_3772 | Kuwety PS macro, 2,5 ml. 4 przejrzyste okna. | BR759035-500EA |  | Opk 500 sztuk. Cena za opk. | 1 | op | 414.51 | 414.51 | 12 miesięcy od daty dostawy | UZP.2025.00361 | 46451 | 6048886.63
25_361_MERCK_3773 | Kuwety semi-mikro jednorazowe, PMMA, PLASTIBRAND, min. objętość napełnienia około 1, 5 ml, dobrane z tego samego gniazda formy wtryskarki. | BR759115-100EA |  | 100EA | 1 | op | 72.57 | 72.57 | 12 miesięcy od daty dostawy | UZP.2025.00361 | 46451 | 6048886.63
25_361_MERCK_3774 | Kuwety semi-mikro jednorazowe, PS, PLASTIBRAND, min. objętość napełnienia około 1, 5 ml, dobrane z tego samego gniazda formy wtryskarki. | BR759015-100EA |  | 100EA | 1 | op | 65.19 | 65.19 | 12 miesięcy od daty dostawy | UZP.2025.00361 | 46451 | 6048886.63
25_361_MERCK_3775 | Kuwety UltraVetteTM, UV-macro, PLASTIBRANDR, min.objętość napełnienia 2, 5 ml | BR759170-100EA |  | 100EA | 1 | op | 164.82 | 164.82 | 12 miesięcy od daty dostawy | UZP.2025.00361 | 46451 | 6048886.63
25_361_MERCK_3776 | Kuwety UV macro, 2,5 ml. 4 przejrzyste okna. | BR759125-100EA |  | Opk 100 sztuk. Cena za opk. | 1 | op | 189.42 | 189.42 | 12 miesięcy od daty dostawy | UZP.2025.00361 | 46451 | 6048886.63
25_361_MERCK_3777 | Kuwety UV macro, 2,5 ml. 4 przejrzyste okna. | BR759128-500EA |  | Opk 500 sztuk. Cena za opk. | 1 | op | 852.39 | 852.39 | 12 miesięcy od daty dostawy | UZP.2025.00361 | 46451 | 6048886.63
25_361_MERCK_3778 | Kynurenic acid, ≥98% | K3375-1G | 492-27-3 | 1G | 1 | op | 344.4 | 344.4 | 12 miesięcy od daty dostawy | UZP.2025.00361 | 46451 | 6048886.63
25_361_MERCK_3779 | Kynurenic acid, ≥98% | K3375-250MG | 492-27-3 | 250MG | 1 | op | 161.13 | 161.13 | 12 miesięcy od daty dostawy | UZP.2025.00361 | 46451 | 6048886.63
25_361_MERCK_3780 | L-(-)-chiro-Inositol, 95% | 468053-1G | 551-72-4 | 1G | 1 | op | 1365.3 | 1365.3 | 12 miesięcy od daty dostawy | UZP.2025.00361 | 46451 | 6048886.63
25_361_MERCK_3781 | L-(-)-Fucose analytical standard | 93183-25MG | 2438-80-4 | 25MG | 1 | op | 182.04 | 182.04 | 12 miesięcy od daty dostawy | UZP.2025.00361 | 46451 | 6048886.63
25_361_MERCK_3782 | L-(-)-Malic acid, ≥95% (titration) | M1000-100G | 97-67-6 | 100G | 1 | op | 334.56 | 334.56 | 12 miesięcy od daty dostawy | UZP.2025.00361 | 46451 | 6048886.63
25_361_MERCK_3783 | L-(-)-Norepinephrine (+)-bitartrate salt monohydrate, ≥99%, solid | A9512-1G | 108341-18-0 | 1G | 1 | op | 1231.23 | 1231.23 | 12 miesięcy od daty dostawy | UZP.2025.00361 | 46451 | 6048886.63
25_361_MERCK_3784 | L-(-)-Norepinephrine (+)-bitartrate salt monohydrate, ≥99%, solid | A9512-250MG | 108341-18-0 | 250MG | 1 | op | 386.22 | 386.22 | 12 miesięcy od daty dostawy | UZP.2025.00361 | 46451 | 6048886.63
25_361_MERCK_3785 | L-(+)-Arabinose BioUltra, ≥99.5% (sum of enantiomers, HPLC) | 10839-10G | 5328-37-0 | 10G | 1 | op | 596.55 | 596.55 | 12 miesięcy od daty dostawy | UZP.2025.00361 | 46451 | 6048886.63
25_361_MERCK_3786 | L-(+)-Arabinose, ≥99% (GC) | A3256-100G | 5328-37-0 | 100G | 1 | op | 856.08 | 856.08 | 12 miesięcy od daty dostawy | UZP.2025.00361 | 46451 | 6048886.63
25_361_MERCK_3787 | L-(+)-Arabinose, ≥99% (GC) | A3256-25G | 5328-37-0 | 25G | 1 | op | 297.66 | 297.66 | 12 miesięcy od daty dostawy | UZP.2025.00361 | 46451 | 6048886.63
25_361_MERCK_3788 | L-(+)-Ergothioneine. | E7521-5MG | 497-30-3 | 5MG | 1 | op | 1351.77 | 1351.77 | 12 miesięcy od daty dostawy | UZP.2025.00361 | 46451 | 6048886.63
25_361_MERCK_3789 | L-(+)-Lactic acid certified reference material, pharmaceutical secondary standard | PHR3879-100MG | 79-33-4 | 100MG | 1 | op | 857.31 | 857.31 | 12 miesięcy od daty dostawy | UZP.2025.00361 | 46451 | 6048886.63
25_361_MERCK_3790 | L-(+)-Lactic acid, ≥98% | L1750-10G | 79-33-4 | 10G | 1 | op | 1207.86 | 1207.86 | 12 miesięcy od daty dostawy | UZP.2025.00361 | 46451 | 6048886.63
25_361_MERCK_3791 | L-(+)-Tartaric acid, ≥99.7%, FCC, FG | W304409-1KG | 87-69-4 | 1KG | 1 | op | 359.16 | 359.16 | 12 miesięcy od daty dostawy | UZP.2025.00361 | 46451 | 6048886.63
25_361_MERCK_3792 | L-(+)-Tartaric acid, ACS reagent, ≥99.5% | 251380-5G | 87-69-4 | 5G | 1 | op | 211.56 | 211.56 | 12 miesięcy od daty dostawy | UZP.2025.00361 | 46451 | 6048886.63
25_361_MERCK_3793 | L-(+)-Tartaric acid, puriss p.a., reag. ISO, 99.5-101.0% (calc. to the dried substance) | 33801-250G-R | 87-69-4 | 250G | 1 | op | 214.02 | 214.02 | 12 miesięcy od daty dostawy | UZP.2025.00361 | 46451 | 6048886.63
25_361_MERCK_3794 | L<-(-)-Glucose, ≥99% | G5500-1G | 921-60-8 | 1G | 1 | op | 504.36 | 504.36 | 12 miesięcy od daty dostawy | UZP.2025.00361 | 46451 | 6048886.63
25_361_MERCK_3795 | L-15 Medium (Leibovitz). With L-glutamine, liquid, sterile-filtered, suitable for cell culture | L1518-500ML |  | 500ML | 1 | op | 237.39 | 237.39 | 12 miesięcy od daty dostawy | UZP.2025.00361 | 46451 | 6048886.63
25_361_MERCK_3796 | L929 Cell Line from mouse. mouse C3H/An connective tisue | 85011425-1VL |  | 1VL | 1 | op | 3097.14 | 3097.14 | 12 miesięcy od daty dostawy | UZP.2025.00361 | 46451 | 6048886.63
25_361_MERCK_3797 | Lab Alert® four channel timer and clock. | HS24670 |  | 1EA | 1 | op | 166.05 | 166.05 | 12 miesięcy od daty dostawy | UZP.2025.00361 | 46451 | 6048886.63
25_361_MERCK_3798 | Lab Spatula. Flat end and spoon end, nickel-stainless steel (plated), L 225 mm | HS15909 |  | 1EA | 1 | op | 57.81 | 57.81 | 12 miesięcy od daty dostawy | UZP.2025.00361 | 46451 | 6048886.63
25_361_MERCK_3799 | Labeling tape blue, W × L 3/4 in. × 500 in. | Z768324-1ROLL |  | 1ROLL | 1 | op | 67.65 | 67.65 | 12 miesięcy od daty dostawy | UZP.2025.00361 | 46451 | 6048886.63
25_361_MERCK_3800 | Labeling tape green, W × L 3/4 in. × 500 in. | Z768316-1ROLL |  | 1ROLL | 1 | op | 67.65 | 67.65 | 12 miesięcy od daty dostawy | UZP.2025.00361 | 46451 | 6048886.63
25_361_MERCK_3801 | Labeling tape W × L 3/4 in. × 500 in., red | Z768332-1ROLL |  | 1ROLL | 1 | op | 67.65 | 67.65 | 12 miesięcy od daty dostawy | UZP.2025.00361 | 46451 | 6048886.63
25_361_MERCK_3802 | Labeling tape white, W × L 3/4 in. × 500 in. | Z768294-1ROLL |  | 1ROLL | 1 | op | 67.65 | 67.65 | 12 miesięcy od daty dostawy | UZP.2025.00361 | 46451 | 6048886.63
25_361_MERCK_3803 | Labeling tape yellow, W × L 3/4 in. × 500 in. | Z768308-1ROLL |  | 1ROLL | 1 | op | 67.65 | 67.65 | 12 miesięcy od daty dostawy | UZP.2025.00361 | 46451 | 6048886.63
25_361_MERCK_3804 | Lacosamide, European Pharmacopoeia (EP) | Y0001982 | 175481-36-4 | 150MG | 1 | op | 667.89 | 667.89 | 12 miesięcy od daty dostawy | UZP.2025.00361 | 46451 | 6048886.63
25_361_MERCK_3805 | Lactate Assay Kit sufficient for 100 colorimetric or fluorometric tests | MAK570-1KT |  | 1KT | 1 | op | 2437.86 | 2437.86 | 12 miesięcy od daty dostawy | UZP.2025.00361 | 46451 | 6048886.63
25_361_MERCK_3806 | Lactate Dehydrogenase Assay Ki. sufficient for 100 colorimetric tests | MAK464-1KT |  | 1KT | 1 | op | 1718.31 | 1718.31 | 12 miesięcy od daty dostawy | UZP.2025.00361 | 46451 | 6048886.63
25_361_MERCK_3807 | Lactic acid Pharmaceutical Secondary Standard; Certified Reference Material | PHR1215-3X1.5ML | 50-21-5 | 3X1.5ML | 1 | op | 451.41 | 451.41 | 12 miesięcy od daty dostawy | UZP.2025.00361 | 46451 | 6048886.63
25_361_MERCK_3808 | Lactic acid solution ACS reagent, ≥85% | 252476-100G | 50-21-5 | 100G | 1 | op | 190.65 | 190.65 | 12 miesięcy od daty dostawy | UZP.2025.00361 | 46451 | 6048886.63
25_361_MERCK_3809 | Lactic Acid Supplement, modified suitable for microbiology | 14121-5VL-F |  | 5VL | 1 | op | 915.12 | 915.12 | 12 miesięcy od daty dostawy | UZP.2025.00361 | 46451 | 6048886.63
25_361_MERCK_3810 | Lactic acid, 85%, FCC | W261106-1KG-K | 50-21-5 | 1KG | 1 | op | 295.2 | 295.2 | 12 miesięcy od daty dostawy | UZP.2025.00361 | 46451 | 6048886.63
25_361_MERCK_3811 | Lactic Dehydrogenase, recombinant from E. coli, ≥90 U/mg | 59747-100MG | 9001-60-9 | 100MG | 1 | op | 4115.58 | 4115.58 | 12 miesięcy od daty dostawy | UZP.2025.00361 | 46451 | 6048886.63
25_361_MERCK_3812 | Lactoferrin from bovine milk, ≥85% (SDS-PAGE) | L9507-10MG | 936541-36-5 | 10MG | 1 | op | 457.56 | 457.56 | 12 miesięcy od daty dostawy | UZP.2025.00361 | 46451 | 6048886.63
25_361_MERCK_3813 | Lactoferrin from bovine milk, ≥85% (SDS-PAGE) | L9507-50MG | 936541-36-5 | 50MG | 1 | op | 1584.24 | 1584.24 | 12 miesięcy od daty dostawy | UZP.2025.00361 | 46451 | 6048886.63
25_361_MERCK_3814 | Lactoferrin from human milk, ≥85% (SDS-PAGE), lyophilized powder | L0520-5MG | 936541-36-5 | 5MG | 1 | op | 457.56 | 457.56 | 12 miesięcy od daty dostawy | UZP.2025.00361 | 46451 | 6048886.63
25_361_MERCK_3815 | Lactoferrin human, recombinant, expressed in rice, Iron saturated, ≥90% (SDS-PAGE) | L1294-100MG |  | 100MG | 1 | op | 902.82 | 902.82 | 12 miesięcy od daty dostawy | UZP.2025.00361 | 46451 | 6048886.63
25_361_MERCK_3816 | Lactophenol blue solution for staining fungi | 1137410100 |  | 100ML | 1 | op | 97.2 | 97.2 | 12 miesięcy od daty dostawy | UZP.2025.00361 | 46451 | 6048886.63
25_361_MERCK_3817 | LACTOSE (ANHYDROUS) | A1206000 | 63-42-3 | 30MG | 1 | op | 537.84 | 537.84 | 12 miesięcy od daty dostawy | UZP.2025.00361 | 46451 | 6048886.63
25_361_MERCK_3818 | Lactose monohydrate, milk sugar, suitable for microbiology | 1076571000 | 10039-26-6 | 1KG | 1 | op | 209.52 | 209.52 | 12 miesięcy od daty dostawy | UZP.2025.00361 | 46451 | 6048886.63
25_361_MERCK_3819 | Lactose, Anhydrous Pharmaceutical Secondary Standard; Certified Reference Material | PHR1025-1G | 63-42-3 | 1G | 1 | op | 344.52 | 344.52 | 12 miesięcy od daty dostawy | UZP.2025.00361 | 46451 | 6048886.63
25_361_MERCK_3820 | Lactulose Pharmaceutical Secondary Standard; Certified Reference Material | PHR1608-1G | 4618-18-2 | 1G | 1 | op | 548.58 | 548.58 | 12 miesięcy od daty dostawy | UZP.2025.00361 | 46451 | 6048886.63
25_361_MERCK_3821 | Lactulose, ≥98.0% (HPLC) | 61360-5G | 4618-18-2 | 5G | 1 | op | 260.76 | 260.76 | 12 miesięcy od daty dostawy | UZP.2025.00361 | 46451 | 6048886.63
25_361_MERCK_3822 | L-Alanine BioUltra, ≥99.5% (NT) | 05129-100G | 56-41-7 | 100G | 1 | op | 950.79 | 950.79 | 12 miesięcy od daty dostawy | UZP.2025.00361 | 46451 | 6048886.63
25_361_MERCK_3823 | L-Alanine from non-animal source, meets EP, USP testing specifications, suitable for cell culture, 98.5-101.0% | A7469-100G | 56-41-7 | 100G | 1 | op | 762.6 | 762.6 | 12 miesięcy od daty dostawy | UZP.2025.00361 | 46451 | 6048886.63
25_361_MERCK_3824 | L-Alanine, ≥98% (TLC) | A7627-100G | 56-41-7 | 100G | 1 | op | 515.37 | 515.37 | 12 miesięcy od daty dostawy | UZP.2025.00361 | 46451 | 6048886.63
25_361_MERCK_3825 | Laminarin from Laminaria digitata | L9634-100MG | 9008-22-4 | 100MG | 1 | op | 258.3 | 258.3 | 12 miesięcy od daty dostawy | UZP.2025.00361 | 46451 | 6048886.63
25_361_MERCK_3826 | Laminarin from Laminaria digitata | L9634-1G | 9008-22-4 | 1G | 1 | op | 1471.08 | 1471.08 | 12 miesięcy od daty dostawy | UZP.2025.00361 | 46451 | 6048886.63
25_361_MERCK_3827 | Laminin from Engelbreth-Holm-Swarm murine sarcoma basement membrane. 1-2 mg/mL in Tris-buffered saline, 0.2 μm filtered, BioReagent | L2020-1MG | 114956-81-9 | 1MG | 1 | op | 1119.3 | 1119.3 | 12 miesięcy od daty dostawy | UZP.2025.00361 | 46451 | 6048886.63
25_361_MERCK_3828 | Lanolin tested according to Ph. Eur. | 49909-1KG-F | 8006-54-0 | 1KG | 1 | op | 595.32 | 595.32 | 12 miesięcy od daty dostawy | UZP.2025.00361 | 46451 | 6048886.63
25_361_MERCK_3829 | Lanthanum nitrate hexahydrate for analysis | 1053260100 | 10277-43-7 | 100G | 1 | op | 429.27 | 429.27 | 12 miesięcy od daty dostawy | UZP.2025.00361 | 46451 | 6048886.63
25_361_MERCK_3830 | Lanthanum(III) chloride heptahydrate 98% for analysis | 1122190250 | 10025-84-0 | 250G | 1 | op | 749.07 | 749.07 | 12 miesięcy od daty dostawy | UZP.2025.00361 | 46451 | 6048886.63
25_361_MERCK_3831 | Lanthanum(III) oxide EMPLURA® | 1122200100 | 1312-81-8 | 100G | 1 | op | 480.93 | 480.93 | 12 miesięcy od daty dostawy | UZP.2025.00361 | 46451 | 6048886.63
25_361_MERCK_3832 | L-Arginine from non-animal source, meets EP, USP testing specifications, suitable for cell culture, 98.5-101.0% | A8094-100G |  | 100G | 1 | op | 461.25 | 461.25 | 12 miesięcy od daty dostawy | UZP.2025.00361 | 46451 | 6048886.63
25_361_MERCK_3833 | L-Arginine from non-animal source, meets EP, USP testing specifications, suitable for cell culture, 98.5-101.0% | A8094-25G | 74-79-3 | 25G | 1 | op | 152.52 | 152.52 | 12 miesięcy od daty dostawy | UZP.2025.00361 | 46451 | 6048886.63
25_361_MERCK_3834 | L-Arginine monohydrochloride | A5131-25G | 1119-34-2 | 25G | 1 | op | 127.92 | 127.92 | 12 miesięcy od daty dostawy | UZP.2025.00361 | 46451 | 6048886.63
25_361_MERCK_3835 | L-Arginine monohydrochloride, reagent grade, ≥98% (HPLC), powder | A5131-10G | 1119-34-2 | 10G | 1 | op | 89.79 | 89.79 | 12 miesięcy od daty dostawy | UZP.2025.00361 | 46451 | 6048886.63
25_361_MERCK_3836 | L-Arginine monohydrochloride, reagent grade, ≥98% (HPLC), powder | A5131-500G | 1119-34-2 | 500G | 1 | op | 1368.99 | 1368.99 | 12 miesięcy od daty dostawy | UZP.2025.00361 | 46451 | 6048886.63
25_361_MERCK_3837 | L-Arginine, reagent grade, ≥98% | A5006-100G | 74-79-3 | 100G | 1 | op | 399.75 | 399.75 | 12 miesięcy od daty dostawy | UZP.2025.00361 | 46451 | 6048886.63
25_361_MERCK_3838 | Lasalocid A sodium salt analytical standard | 73996-5MG | 25999-20-6 | 5MG | 1 | op | 651.9 | 651.9 | 12 miesięcy od daty dostawy | UZP.2025.00361 | 46451 | 6048886.63
25_361_MERCK_3839 | L-Ascorbic acid | A7506-100G | 50-81-7 | 100G | 1 | op | 178.35 | 178.35 | 12 miesięcy od daty dostawy | UZP.2025.00361 | 46451 | 6048886.63
25_361_MERCK_3840 | L-Ascorbic acid | A7506-25G | 50-81-7 | 25G | 1 | op | 97.17 | 97.17 | 12 miesięcy od daty dostawy | UZP.2025.00361 | 46451 | 6048886.63
25_361_MERCK_3841 | L-Ascorbic acid 2-phosphate sesquimagnesium salt hydrate, ≥95% | A8960-5G | 1713265-25-8 | 5G | 1 | op | 563.34 | 563.34 | 12 miesięcy od daty dostawy | UZP.2025.00361 | 46451 | 6048886.63
25_361_MERCK_3842 | L-Ascorbic acid certified reference material, TraceCERT® | 57803-100MG | 50-81-7 | 100MG | 1 | op | 498.15 | 498.15 | 12 miesięcy od daty dostawy | UZP.2025.00361 | 46451 | 6048886.63
25_361_MERCK_3843 | L-Ascorbic acid reagent grade | A0278-25G | 50-81-7 | 25G | 1 | op | 99.63 | 99.63 | 12 miesięcy od daty dostawy | UZP.2025.00361 | 46451 | 6048886.63
25_361_MERCK_3844 | L-Ascorbic acid, 99% | A92902-100G | 50-81-7 | 100G | 1 | op | 153.75 | 153.75 | 12 miesięcy od daty dostawy | UZP.2025.00361 | 46451 | 6048886.63
25_361_MERCK_3845 | L-Ascorbic acid, 99% | A92902-25G | 50-81-7 | 25G | 1 | op | 87.33 | 87.33 | 12 miesięcy od daty dostawy | UZP.2025.00361 | 46451 | 6048886.63
25_361_MERCK_3846 | L-Ascorbic acid, ACS reagent, ≥99% | 255564-5G | 50-81-7 | 5G | 1 | op | 186.96 | 186.96 | 12 miesięcy od daty dostawy | UZP.2025.00361 | 46451 | 6048886.63
25_361_MERCK_3847 | L-Ascorbic acid, anhydrous, free-flowing, Redi-Dri™, ACS reagent, ≥99% | 795437-100G | 50-81-7 | 100G | 1 | op | 317.34 | 317.34 | 12 miesięcy od daty dostawy | UZP.2025.00361 | 46451 | 6048886.63
25_361_MERCK_3848 | L-Ascorbic acid, powder, suitable for cell culture, γ-irradiated | A4403-100MG | 50-81-7 | 100MG | 1 | op | 601.47 | 601.47 | 12 miesięcy od daty dostawy | UZP.2025.00361 | 46451 | 6048886.63
25_361_MERCK_3849 | L-Ascorbic acid. BioXtra, ≥99.0%, crystalline | A5960-25G | 50-81-7 | 25G | 1 | op | 279.21 | 279.21 | 12 miesięcy od daty dostawy | UZP.2025.00361 | 46451 | 6048886.63
25_361_MERCK_3850 | L-Asparagine monohydrate from non-animal source, BioReagent, suitable for cell culture, ≥98.0% | A7094-100G | 5794-13-8 | 100G | 1 | op | 356.7 | 356.7 | 12 miesięcy od daty dostawy | UZP.2025.00361 | 46451 | 6048886.63
25_361_MERCK_3851 | L-Asparagine monohydrate, BioReagent, suitable for cell culture | A4284-25G | 5794-13-8 | 25G | 1 | op | 201.72 | 201.72 | 12 miesięcy od daty dostawy | UZP.2025.00361 | 46451 | 6048886.63
25_361_MERCK_3852 | L-Asparagine, ≥98% (HPLC) | A0884-100G | 70-47-3 | 100G | 1 | op | 654.36 | 654.36 | 12 miesięcy od daty dostawy | UZP.2025.00361 | 46451 | 6048886.63
25_361_MERCK_3853 | L-Asparagine, ≥98% (HPLC) | A0884-25G | 70-47-3 | 25G | 1 | op | 180.81 | 180.81 | 12 miesięcy od daty dostawy | UZP.2025.00361 | 46451 | 6048886.63
25_361_MERCK_3854 | L-Asparagine, BioReagent, suitable for cell culture, suitable for insect cell culture | A4159-100G | 70-47-3 | 100G | 1 | op | 932.34 | 932.34 | 12 miesięcy od daty dostawy | UZP.2025.00361 | 46451 | 6048886.63
25_361_MERCK_3855 | L-Aspartic acid BioUltra, ≥99.5% (T) | 11189-100G | 56-84-8 | 100G | 1 | op | 298.89 | 298.89 | 12 miesięcy od daty dostawy | UZP.2025.00361 | 46451 | 6048886.63
25_361_MERCK_3856 | L-Aspartic acid, reagent grade, ≥98% (HPLC) | A9256-100G | 56-84-8 | 100G | 1 | op | 167.28 | 167.28 | 12 miesięcy od daty dostawy | UZP.2025.00361 | 46451 | 6048886.63
25_361_MERCK_3857 | Latch-lid™ TLC developing chambers. For use with 20 cm × 20 cm plates | Z266000-1EA |  | 1EA | 1 | op | 1150.05 | 1150.05 | 12 miesięcy od daty dostawy | UZP.2025.00361 | 46451 | 6048886.63
25_361_MERCK_3858 | Latex beads, amine-modified polystyrene, fluorescent blue. aqueous suspension, 0.05 μm mean particle size | L0780-1ML |  | 1ML | 1 | op | 393.6 | 393.6 | 12 miesięcy od daty dostawy | UZP.2025.00361 | 46451 | 6048886.63
25_361_MERCK_3859 | Latex beads, carboxylate-modified polystyrene, fluorescent red. aqueous suspension, 0.5 μm mean particle size | L3280-1ML |  | 1ML | 1 | op | 571.95 | 571.95 | 12 miesięcy od daty dostawy | UZP.2025.00361 | 46451 | 6048886.63
25_361_MERCK_3860 | Latex beads, polystyrene 0.1 μm mean particle size | LB1-1ML |  | 1ML | 1 | op | 370.23 | 370.23 | 12 miesięcy od daty dostawy | UZP.2025.00361 | 46451 | 6048886.63
25_361_MERCK_3861 | Lawesson reagent, 97% | 227439-25G | 19172-47-5 | 25G | 1 | op | 261.99 | 261.99 | 12 miesięcy od daty dostawy | UZP.2025.00361 | 46451 | 6048886.63
25_361_MERCK_3862 | LB Broth (Lennox). Highly-referenced microbial growth powder medium, low salt, suitable for salt-sensitive E.coli culture | L3022-1KG |  | 1KG | 1 | op | 787.2 | 787.2 | 12 miesięcy od daty dostawy | UZP.2025.00361 | 46451 | 6048886.63
25_361_MERCK_3863 | LB Broth (Lennox). Highly-referenced microbial growth powder medium, low salt, suitable for salt-sensitive E.coli culture | L3022-250G |  | 250G | 1 | op | 170.97 | 170.97 | 12 miesięcy od daty dostawy | UZP.2025.00361 | 46451 | 6048886.63
25_361_MERCK_3864 | LB Broth (Miller) Highly-referenced nutrient-rich microbial growth powder medium, suitable for regular E.coli culture | L3522-250G |  | 250G | 1 | op | 361.62 | 361.62 | 12 miesięcy od daty dostawy | UZP.2025.00361 | 46451 | 6048886.63
25_361_MERCK_3865 | LB Broth (Miller), Liquid microbial growth medium | L2542-500ML |  | 500ML | 1 | op | 237.39 | 237.39 | 12 miesięcy od daty dostawy | UZP.2025.00361 | 46451 | 6048886.63
25_361_MERCK_3866 | LB Broth GranuCult® plus, granular, pack of 500 g or 5 kg, for Escherichia coli | 1102850500 |  | 500G | 1 | op | 519.06 | 519.06 | 12 miesięcy od daty dostawy | UZP.2025.00361 | 46451 | 6048886.63
25_361_MERCK_3867 | LB Broth with agar (Lennox). Highly-referenced microbial growth powder medium with Agar, low salt, suitable for salt-sensitive E. coli culture | L2897-1KG |  | 1KG | 1 | op | 1439.1 | 1439.1 | 12 miesięcy od daty dostawy | UZP.2025.00361 | 46451 | 6048886.63
25_361_MERCK_3868 | LB Broth with agar (Lennox). Highly-referenced microbial growth powder medium with Agar, low salt, suitable for salt-sensitive E. coli culture | L2897-250G |  | 250G | 1 | op | 416.97 | 416.97 | 12 miesięcy od daty dostawy | UZP.2025.00361 | 46451 | 6048886.63
25_361_MERCK_3869 | LB Broth with agar (Miller). Highly-referenced nutrient-rich microbial growth powder medium with Agar, suitable for regular E.coli culture | L3147-250G |  | 250G | 1 | op | 501.84 | 501.84 | 12 miesięcy od daty dostawy | UZP.2025.00361 | 46451 | 6048886.63
25_361_MERCK_3870 | L-Carnitine hydrochloride, synthetic, ≥98% | C0283-5G | 6645-46-1 | 5G | 1 | op | 746.61 | 746.61 | 12 miesięcy od daty dostawy | UZP.2025.00361 | 46451 | 6048886.63
25_361_MERCK_3871 | L-Carnitine inner salt | C0158-5G | 541-15-1 | 5G | 1 | op | 329.64 | 329.64 | 12 miesięcy od daty dostawy | UZP.2025.00361 | 46451 | 6048886.63
25_361_MERCK_3872 | L-Carnitine-(trimethyl-d9) inner salt analytical standard | 93689-10MG | 126827-79-0 | 10MG | 1 | op | 800.73 | 800.73 | 12 miesięcy od daty dostawy | UZP.2025.00361 | 46451 | 6048886.63
25_361_MERCK_3873 | L-Carnitine, for synthesis | 8400920025 | 541-15-1 | 25G | 1 | op | 607.62 | 607.62 | 12 miesięcy od daty dostawy | UZP.2025.00361 | 46451 | 6048886.63
25_361_MERCK_3874 | L-Carnosine. ~99% | C9625-5G | 305-84-0 | 5G | 1 | op | 1093.47 | 1093.47 | 12 miesięcy od daty dostawy | UZP.2025.00361 | 46451 | 6048886.63
25_361_MERCK_3875 | L-Citrulline, ≥98% (TLC) | C7629-1G | 372-75-8 | 1G | 1 | op | 124.23 | 124.23 | 12 miesięcy od daty dostawy | UZP.2025.00361 | 46451 | 6048886.63
25_361_MERCK_3876 | L-Citrulline. certified reference material, TraceCERT® | 19936-10MG | 372-75-8 | 10MG | 1 | op | 296.43 | 296.43 | 12 miesięcy od daty dostawy | UZP.2025.00361 | 46451 | 6048886.63
25_361_MERCK_3877 | L-Cysteine | C7352-10MG | 52-90-4 | 10MG | 1 | op | 162.36 | 162.36 | 12 miesięcy od daty dostawy | UZP.2025.00361 | 46451 | 6048886.63
25_361_MERCK_3878 | L-Cysteine for biochemistry | 1028380025 |  | 25G | 1 | op | 206.64 | 206.64 | 12 miesięcy od daty dostawy | UZP.2025.00361 | 46451 | 6048886.63
25_361_MERCK_3879 | L-Cysteine hydrochloride monohydrate- BioUltra, ≥99.0% (RT) | 30129-25G | 7048-04-6 | 25G | 1 | op | 318.57 | 318.57 | 12 miesięcy od daty dostawy | UZP.2025.00361 | 46451 | 6048886.63
25_361_MERCK_3880 | L-Cysteine hydrochloride monohydrate from non-animal source, suitable for cell culture, meets EP, USP testing specifications | C7477-25G | 52-89-1 | 25G | 1 | op | 394.83 | 394.83 | 12 miesięcy od daty dostawy | UZP.2025.00361 | 46451 | 6048886.63
25_361_MERCK_3881 | L-Cysteine hydrochloride monohydrate from non-animal source, suitable for cell culture, meets EP, USP testing specifications | C6852-25G | 7048-04-6 | 25G | 1 | op | 174.66 | 174.66 | 12 miesięcy od daty dostawy | UZP.2025.00361 | 46451 | 6048886.63
25_361_MERCK_3882 | L-Cysteine hydrochloride monohydrate reagent grade, ≥98% (TLC) | 30089-100G | 52-90-4 | 100G | 1 | op | 1227.54 | 1227.54 | 12 miesięcy od daty dostawy | UZP.2025.00361 | 46451 | 6048886.63
25_361_MERCK_3883 | L-Cysteine hydrochloride monohydrate reagent grade, ≥98% (TLC) | 30089-25G | 52-90-4 | 25G | 1 | op | 381.3 | 381.3 | 12 miesięcy od daty dostawy | UZP.2025.00361 | 46451 | 6048886.63
25_361_MERCK_3884 | L-Cysteine, 97% | C7880-100G | 7048-04-6 | 100G | 1 | op | 492 | 492 | 12 miesięcy od daty dostawy | UZP.2025.00361 | 46451 | 6048886.63
25_361_MERCK_3885 | L-Cysteine, 97% | 168149-100G | 52-90-4 | 100G | 1 | op | 600.24 | 600.24 | 12 miesięcy od daty dostawy | UZP.2025.00361 | 46451 | 6048886.63
25_361_MERCK_3886 | L-Cysteine, 97% | 168149-25G | 52-90-4 | 25G | 1 | op | 173.43 | 173.43 | 12 miesięcy od daty dostawy | UZP.2025.00361 | 46451 | 6048886.63
25_361_MERCK_3887 | L-Cystine, ≥98% (TLC), crystalline | C7880-500G | 7048-04-6 | 500G | 1 | op | 1928.64 | 1928.64 | 12 miesięcy od daty dostawy | UZP.2025.00361 | 46451 | 6048886.63
25_361_MERCK_3888 | L-Cystine, ≥98% (TLC), crystalline | C8755-100G | 56-89-3 | 100G | 1 | op | 504.3 | 504.3 | 12 miesięcy od daty dostawy | UZP.2025.00361 | 46451 | 6048886.63
25_361_MERCK_3889 | Lead Standard for AAS. TraceCERT®, 1 g/L Pb in nitric acid (nominal concentration) | 16595-250ML |  | 250ML | 1 | op | 195.57 | 195.57 | 12 miesięcy od daty dostawy | UZP.2025.00361 | 46451 | 6048886.63
25_361_MERCK_3890 | Lead standard solution traceable to SRM from NIST Pb(NO₃)₂ in HNO₃ 0.5 mol/l 1000 mg/l Pb Certipur® | 1197760500 |  | 500ML | 1 | op | 182.04 | 182.04 | 12 miesięcy od daty dostawy | UZP.2025.00361 | 46451 | 6048886.63
25_361_MERCK_3891 | Lead(II) acetate trihydrate for analysis EMSURE® ACS,Reag. Ph Eur | 1073751000 | 6080-56-4 | 1KG | 1 | op | 447.72 | 447.72 | 12 miesięcy od daty dostawy | UZP.2025.00361 | 46451 | 6048886.63
25_361_MERCK_3892 | Lead(II) nitrate, ACS reagent, ≥99.0% | 228621-500G | 10099-74-8 | 500G | 1 | op | 546.12 | 546.12 | 12 miesięcy od daty dostawy | UZP.2025.00361 | 46451 | 6048886.63
25_361_MERCK_3893 | Lectin from Lens culinaris (lentil). Isoelectric focusing marker, pI (1) 8.2, (2) 8.6, (3) 8.8 | L1277-1VL |  | 1VL | 1 | op | 378.84 | 378.84 | 12 miesięcy od daty dostawy | UZP.2025.00361 | 46451 | 6048886.63
25_361_MERCK_3894 | Lectin from Phaseolus vulgaris (red kidney bean) Phytohemagglutinin PHA-P, lyophilized powder | L7381-1MG |  | 1MG | 1 | op | 1019.67 | 1019.67 | 12 miesięcy od daty dostawy | UZP.2025.00361 | 46451 | 6048886.63
25_361_MERCK_3895 | Lectin from Phaseolus vulgaris (red kidney bean). Phytohemagglutinin PHA-M, lyophilized powder | L2646-25MG |  | 25MG | 1 | op | 493.23 | 493.23 | 12 miesięcy od daty dostawy | UZP.2025.00361 | 46451 | 6048886.63
25_361_MERCK_3896 | Lectin from Phaseolus vulgaris (red kidney bean). Phytohemagglutinin PHA-P, lyophilized powder | L8754-25MG |  | 25MG | 1 | op | 608.85 | 608.85 | 12 miesięcy od daty dostawy | UZP.2025.00361 | 46451 | 6048886.63
25_361_MERCK_3897 | Lectin from Phaseolus vulgaris (red kidney bean). Phytohemagglutinin PHA-P, lyophilized powder (contains ~50% buffer salts as sodium phosphate and chloride) | L1668-5MG |  | 5MG | 1 | op | 412.05 | 412.05 | 12 miesięcy od daty dostawy | UZP.2025.00361 | 46451 | 6048886.63
25_361_MERCK_3898 | Lectin from Phytolacca americana (pokeweed) lyophilized powder, BioReagent, suitable for cell culture | L7647-100MG | 11028-71-0 | 100MG | 1 | op | 378.84 | 378.84 | 12 miesięcy od daty dostawy | UZP.2025.00361 | 46451 | 6048886.63
25_361_MERCK_3899 | Lectin from Phytolacca americana (pokeweed). lyophilized powder, BioReagent, suitable for cell culture | L8777-10MG |  | 10MG | 1 | op | 1029.51 | 1029.51 | 12 miesięcy od daty dostawy | UZP.2025.00361 | 46451 | 6048886.63
25_361_MERCK_3900 | Legionella pneumophila NCTC 12821 Lenticule® discs- . 30-120 CFU, suitable for microbiology, certified reference material | CRM12821L-10EA |  | 10EA | 1 | op | 408.36 | 408.36 | 12 miesięcy od daty dostawy | UZP.2025.00361 | 46451 | 6048886.63
25_361_MERCK_3901 | Lejek do proszków, szkło Boro 3.3, średnica górna 50 mm, średnica dolna 18 mm | BR146506-1EA |  | 1EA | 1 | op | 43.05 | 43.05 | 12 miesięcy od daty dostawy | UZP.2025.00361 | 46451 | 6048886.63
25_361_MERCK_3902 | Lejek z krótka nożką Boro 3.3. Średnica zewnętrzna 40 mm. Nóżka średnica6 mm, długość 40 mm | BR145507-1EA |  | 1EA | 1 | op | 20.91 | 20.91 | 12 miesięcy od daty dostawy | UZP.2025.00361 | 46451 | 6048886.63
25_361_MERCK_3903 | Lejek z krótką nóżką, Boro 3.3. Średnica zewn. 120 mm. Średnica nóżki 16 mm, długość 120 mm | BR145545-1EA |  | 1EA | 1 | op | 153.75 | 153.75 | 12 miesięcy od daty dostawy | UZP.2025.00361 | 46451 | 6048886.63
25_361_MERCK_3904 | Lejek z krótką nóżką, PP, średnica u góry 100 mm, średnica nóżki 13 mm, długość nóżki 77 mm | Z637564-12EA |  | 12EA | 1 | op | 81.18 | 81.18 | 12 miesięcy od daty dostawy | UZP.2025.00361 | 46451 | 6048886.63
25_361_MERCK_3905 | Lejek z krótką nóżką, PP, średnica u góry 120 mm, średnica nóżki 14 mm, długość nóżki 90 mm | Z637572-12EA |  | 12EA | 1 | op | 109.47 | 109.47 | 12 miesięcy od daty dostawy | UZP.2025.00361 | 46451 | 6048886.63
25_361_MERCK_3906 | Lejek z krótką nóżką, PP, średnica u góry 150 mm, średnica nóżki 17 mm, długość nóżki 95 mm | Z637580-12EA |  | 12EA | 1 | op | 148.83 | 148.83 | 12 miesięcy od daty dostawy | UZP.2025.00361 | 46451 | 6048886.63
25_361_MERCK_3907 | Lejek z krótką nóżką, PP, średnica u góry 40 mm, średnica nóżki 5 mm, długość nóżki 35 mm | Z637521-24EA |  | 24EA | 1 | op | 75.03 | 75.03 | 12 miesięcy od daty dostawy | UZP.2025.00361 | 46451 | 6048886.63
25_361_MERCK_3908 | Lejek z krótką nóżką, PP, średnica u góry 50 mm, średnica nóżki 9 mm, długość nóżki 43 mm | Z637548-24EA |  | 24EA | 1 | op | 87.33 | 87.33 | 12 miesięcy od daty dostawy | UZP.2025.00361 | 46451 | 6048886.63
25_361_MERCK_3909 | Lejek z krótką nóżką, PP, średnica u góry 75 mm, średnica nóżki 10 mm, długość nóżki 55 mm | Z637556-12EA |  | 12EA | 1 | op | 50.43 | 50.43 | 12 miesięcy od daty dostawy | UZP.2025.00361 | 46451 | 6048886.63
25_361_MERCK_3910 | Lejek z krótką nóżką, szkło borokrzemianowe, z wewnętrznym żłobkowaniem, średnica u góry200 mm, średnica nóżki 22 mm, długość nóżki170 mm | BR145638-1EA |  | 1EA | 1 | op | 423.12 | 423.12 | 12 miesięcy od daty dostawy | UZP.2025.00361 | 46451 | 6048886.63
25_361_MERCK_3911 | Lejek z krótkim trzonkiem, szkło Boro 3.3. Średnica zewnętrzna 60 mm, średnica nóżki 8 mm, l. 60 mm | BR145525-1EA |  | 1EA | 1 | op | 27.06 | 27.06 | 12 miesięcy od daty dostawy | UZP.2025.00361 | 46451 | 6048886.63
25_361_MERCK_3912 | Lejek z krótkim trzonkiem, szkło Boro 3.3. Średnica zewnętrzna 70 mm, średnica nóżki 9 mm, l. 70 mm | BR145530-1EA |  | 1EA | 1 | op | 33.21 | 33.21 | 12 miesięcy od daty dostawy | UZP.2025.00361 | 46451 | 6048886.63
25_361_MERCK_3913 | Lejek z krótkim trzonkiem, szkło Boro 3.3. Średnica zewnętrzna 80 mm, średnica nóżki 9 mm, l. 80 mm | BR145535-1EA |  | 1EA | 1 | op | 36.9 | 36.9 | 12 miesięcy od daty dostawy | UZP.2025.00361 | 46451 | 6048886.63
25_361_MERCK_3914 | Lejek, krótka nóżka, szkło Boro 3.3 średnica zewnętrzna 100 mm, grubośćnóżki 10 mm, l.100 mm | BR145540-1EA |  | 1EA | 1 | op | 43.05 | 43.05 | 12 miesięcy od daty dostawy | UZP.2025.00361 | 46451 | 6048886.63
25_361_MERCK_3915 | Lejek, krótka nóżka, szkło Boro 3.3 średnica zewnętrzna 35 mm, grubośćnóżki 6 mm, l. 35 mm | BR145505-1EA |  | 1EA | 1 | op | 20.91 | 20.91 | 12 miesięcy od daty dostawy | UZP.2025.00361 | 46451 | 6048886.63
25_361_MERCK_3916 | Lejek, krótka nóżka, szkło Boro 3.3 średnica zewnętrzna 50 mm, grubośćnóżki 7 mm, l. 50 mm | BR145515-1EA |  | 1EA | 1 | op | 24.6 | 24.6 | 12 miesięcy od daty dostawy | UZP.2025.00361 | 46451 | 6048886.63
25_361_MERCK_3917 | Lejek, krótka nóżka, szkło Boro 3.3 średnica zewnętrzna 55 mm, grubośćnóżki 8 mm, l. 55 mm | BR145520-1EA |  | 1EA | 1 | op | 25.83 | 25.83 | 12 miesięcy od daty dostawy | UZP.2025.00361 | 46451 | 6048886.63
25_361_MERCK_3918 | Lejek, krótki trzonek, szkło Boro 3.3, o żeberkowej powierzchni wewn. Do szybkiej filtracji. Kąt otwarcia 60°. Śr. zewn. lejka 80 mm, trzonka 10 mm, długość trzonka 80 mm | BR145616-10EA |  | 10EA | 1 | op | 2290.26 | 2290.26 | 12 miesięcy od daty dostawy | UZP.2025.00361 | 46451 | 6048886.63
25_361_MERCK_3919 | Leptomycin B solution from Streptomyces sp, ≥95% (HPLC), Supplied in methanol: water (7:3) | L2913-.5UG | 87081-35-4 | 0,5UG | 1 | op | 332.1 | 332.1 | 12 miesięcy od daty dostawy | UZP.2025.00361 | 46451 | 6048886.63
25_361_MERCK_3920 | Leptomycin B solution from Streptomyces sp, ≥95% (HPLC), Supplied in methanol: water (7:3) | L2913-5UG | 87081-35-4 | 5UG | 1 | op | 2148.81 | 2148.81 | 12 miesięcy od daty dostawy | UZP.2025.00361 | 46451 | 6048886.63
25_361_MERCK_3921 | Leukocyte Peroxidase (Myeloperoxidase) Kit | 390A-1KT |  | 1KT | 1 | op | 1670.76 | 1670.76 | 12 miesięcy od daty dostawy | UZP.2025.00361 | 46451 | 6048886.63
25_361_MERCK_3922 | Levamisol hydrochloride VETRANAL®, analytical standard | 31742-250MG | 16595-80-5 | 250MG | 1 | op | 335.79 | 335.79 | 12 miesięcy od daty dostawy | UZP.2025.00361 | 46451 | 6048886.63
25_361_MERCK_3923 | Levan from Erwinia herbicola | L8647-1G | 9013-95-0 | 1G | 1 | op | 1687.56 | 1687.56 | 12 miesięcy od daty dostawy | UZP.2025.00361 | 46451 | 6048886.63
25_361_MERCK_3924 | Levetiracetam Pharmaceutical Secondary Standard; Certified Reference Material | PHR1447-1G | 102767-28-2 | 1G | 1 | op | 622.38 | 622.38 | 12 miesięcy od daty dostawy | UZP.2025.00361 | 46451 | 6048886.63
25_361_MERCK_3925 | Levocarnitine Pharmaceutical Secondary Standard; Certified Reference Material | PHR1569-1G | 541-15-1 | 1G | 1 | op | 542.43 | 542.43 | 12 miesięcy od daty dostawy | UZP.2025.00361 | 46451 | 6048886.63
25_361_MERCK_3926 | Levodopa Pharmaceutical Secondary Standard; Certified Reference Material | PHR1271-500MG | 59-92-7 | 500MG | 1 | op | 553.5 | 553.5 | 12 miesięcy od daty dostawy | UZP.2025.00361 | 46451 | 6048886.63
25_361_MERCK_3927 | Levomepromazine hydrochloride European Pharmacopoeia (EP) Reference Standard | L0500000 | 1236-99-3 | 30MG | 1 | op | 650.67 | 650.67 | 12 miesięcy od daty dostawy | UZP.2025.00361 | 46451 | 6048886.63
25_361_MERCK_3928 | Levulinic acid, for synthesis | 8142540100 | 123-76-2 | 100G | 1 | op | 119.31 | 119.31 | 12 miesięcy od daty dostawy | UZP.2025.00361 | 46451 | 6048886.63
25_361_MERCK_3929 | L-Glutamic acid | G1251-100G | 56-86-0 | 100G | 1 | op | 184.5 | 184.5 | 12 miesięcy od daty dostawy | UZP.2025.00361 | 46451 | 6048886.63
25_361_MERCK_3930 | L-Glutamic acid from non-animal source, meets EP testing specifications, suitable for cell culture, 98.5-100.5% | G8415-100G | 56-86-0 | 100G | 1 | op | 199.26 | 199.26 | 12 miesięcy od daty dostawy | UZP.2025.00361 | 46451 | 6048886.63
25_361_MERCK_3931 | L-Glutamic acid from non-animal source, meets EP testing specifications, suitable for cell culture, 98.5-100.5% | G8415-10MG | 56-86-0 | 10MG | 1 | op | 147.6 | 147.6 | 12 miesięcy od daty dostawy | UZP.2025.00361 | 46451 | 6048886.63
25_361_MERCK_3932 | L-Glutamic acid monosodium salt hydrate analytical standard | 01495-1G | 142-47-2 | 1G | 1 | op | 655.59 | 655.59 | 12 miesięcy od daty dostawy | UZP.2025.00361 | 46451 | 6048886.63
25_361_MERCK_3933 | L-Glutamic acid monosodium salt hydrate, ≥99% (HPLC), powder | G1626-100G | 142-47-2 | 100G | 1 | op | 247.23 | 247.23 | 12 miesięcy od daty dostawy | UZP.2025.00361 | 46451 | 6048886.63
25_361_MERCK_3934 | L-Glutamic acid monosodium salt hydrate, BioReagent, suitable for cell culture, suitable for insect cell culture, ≥99% | G5889-1KG | 142-47-2 | 1KG | 1 | op | 950.79 | 950.79 | 12 miesięcy od daty dostawy | UZP.2025.00361 | 46451 | 6048886.63
25_361_MERCK_3935 | L-Glutamic acid potassium salt monohydrate, ≥99% (HPLC), powder | G1501-500G | 6382-01-0 | 500G | 1 | op | 1654.35 | 1654.35 | 12 miesięcy od daty dostawy | UZP.2025.00361 | 46451 | 6048886.63
25_361_MERCK_3936 | L-Glutamic acid ReagentPlus®, ≥99% (HPLC) | G1251-1KG | 56-86-0 | 1KG | 1 | op | 674.04 | 674.04 | 12 miesięcy od daty dostawy | UZP.2025.00361 | 46451 | 6048886.63
25_361_MERCK_3937 | L-Glutamine BioUltra, ≥99.5% (NT) | 49419-25G | 56-85-9 | 25G | 1 | op | 289.05 | 289.05 | 12 miesięcy od daty dostawy | UZP.2025.00361 | 46451 | 6048886.63
25_361_MERCK_3938 | L-Glutamine meets USP testing specifications, suitable for cell culture, 99.0-101.0%, from non-animal source | G8540-25G | 56-85-9 | 25G | 1 | op | 264.45 | 264.45 | 12 miesięcy od daty dostawy | UZP.2025.00361 | 46451 | 6048886.63
25_361_MERCK_3939 | L-Glutamine ReagentPlus®, ≥99% (HPLC) | G3126-100G | 56-85-9 | 100G | 1 | op | 392.37 | 392.37 | 12 miesięcy od daty dostawy | UZP.2025.00361 | 46451 | 6048886.63
25_361_MERCK_3940 | L-Glutamine solution 200 mM, solution, sterile-filtered, BioXtra, suitable for cell culture | G7513-100ML | 56-85-9 | 100ML | 1 | op | 157.44 | 157.44 | 12 miesięcy od daty dostawy | UZP.2025.00361 | 46451 | 6048886.63
25_361_MERCK_3941 | L-Glutamine solution 200 mM, solution, sterile-filtered, BioXtra, suitable for cell culture | G7513-20ML | 56-85-9 | 20ML | 1 | op | 65.19 | 65.19 | 12 miesięcy od daty dostawy | UZP.2025.00361 | 46451 | 6048886.63
25_361_MERCK_3942 | L-Glutamine Solution 200 mM. 29.23 mg/mL in saline, solution, suitable for cell culture | 59202C-100ML | 56-85-9 | 100ML | 1 | op | 324.72 | 324.72 | 12 miesięcy od daty dostawy | UZP.2025.00361 | 46451 | 6048886.63
25_361_MERCK_3943 | L-Glutathione oxidized disodium salt, ≥98%, powder | G4626-100MG | 103239-24-3 | 100MG | 1 | op | 237.39 | 237.39 | 12 miesięcy od daty dostawy | UZP.2025.00361 | 46451 | 6048886.63
25_361_MERCK_3944 | L-Glutathione oxidized disodium salt, ≥98%, powder | G4626-1G | 103239-24-3 | 1G | 1 | op | 966.78 | 966.78 | 12 miesięcy od daty dostawy | UZP.2025.00361 | 46451 | 6048886.63
25_361_MERCK_3945 | L-Glutathione oxidized, ≥98% (HPLC) | G4376-500MG | 27025-41-8 | 500MG | 1 | op | 302.58 | 302.58 | 12 miesięcy od daty dostawy | UZP.2025.00361 | 46451 | 6048886.63
25_361_MERCK_3946 | L-Glutathione reduced ≥98.0% | G4251-10G | 70-18-8 | 10G | 1 | op | 635.91 | 635.91 | 12 miesięcy od daty dostawy | UZP.2025.00361 | 46451 | 6048886.63
25_361_MERCK_3947 | L-Glutathione reduced ≥98.0% | G4251-1G | 70-18-8 | 1G | 1 | op | 174.66 | 174.66 | 12 miesięcy od daty dostawy | UZP.2025.00361 | 46451 | 6048886.63
25_361_MERCK_3948 | L-Glutathione reduced ≥98.0% | G4251-5G | 70-18-8 | 5G | 1 | op | 300.12 | 300.12 | 12 miesięcy od daty dostawy | UZP.2025.00361 | 46451 | 6048886.63
25_361_MERCK_3949 | L-Glutathione reduced BioXtra, ≥98.0% | G6529-5G | 70-18-8 | 5G | 1 | op | 1099.62 | 1099.62 | 12 miesięcy od daty dostawy | UZP.2025.00361 | 46451 | 6048886.63
25_361_MERCK_3950 | L-Glutathione reduced, ≥98.0% | G4251-25G | 70-18-8 | 25G | 1 | op | 1420.65 | 1420.65 | 12 miesięcy od daty dostawy | UZP.2025.00361 | 46451 | 6048886.63
25_361_MERCK_3951 | L-Histidine monohydrochloride monohydrate from non-animal source, meets EP testing specifications, suitable for cell culture, 98.5-101.0% | H5659-25G | 5934-29-2 | 25G | 1 | op | 236.16 | 236.16 | 12 miesięcy od daty dostawy | UZP.2025.00361 | 46451 | 6048886.63
25_361_MERCK_3952 | L-Histidine monohydrochloride monohydrate, ≥98% (HPLC) | H8125-100G | 5934-29-2 | 100G | 1 | op | 658.05 | 658.05 | 12 miesięcy od daty dostawy | UZP.2025.00361 | 46451 | 6048886.63
25_361_MERCK_3953 | L-Histidine monohydrochloride monohydrate, ≥98% (HPLC) | H8125-5G | 5934-29-2 | 5G | 1 | op | 151.29 | 151.29 | 12 miesięcy od daty dostawy | UZP.2025.00361 | 46451 | 6048886.63
25_361_MERCK_3954 | L-Histidine ReagentPlus®, ≥99% (TLC) | H8000-5G | 71-00-1 | 5G | 1 | op | 99.63 | 99.63 | 12 miesięcy od daty dostawy | UZP.2025.00361 | 46451 | 6048886.63
25_361_MERCK_3955 | L-Histidine suitable for cell culture, meets EP, USP testing specifications, from non-animal source | H6034-25G | 71-00-1 | 25G | 1 | op | 174.66 | 174.66 | 12 miesięcy od daty dostawy | UZP.2025.00361 | 46451 | 6048886.63
25_361_MERCK_3956 | L-HISTIDINE, REAGENTPLUS TM, >= 99% | H8000-10G | 71-00-1 | 10G | 1 | op | 143.91 | 143.91 | 12 miesięcy od daty dostawy | UZP.2025.00361 | 46451 | 6048886.63
25_361_MERCK_3957 | L-Homoarginine hydrochloride. unnatural arginine analog | H1007-5G | 1483-01-8 | 5G | 1 | op | 1274.28 | 1274.28 | 12 miesięcy od daty dostawy | UZP.2025.00361 | 46451 | 6048886.63
25_361_MERCK_3958 | L-Homocysteine thiolactone hydrochloride, ≥98% (TLC) | H6503-250MG | 31828-68-9 | 250MG | 1 | op | 726.93 | 726.93 | 12 miesięcy od daty dostawy | UZP.2025.00361 | 46451 | 6048886.63
25_361_MERCK_3959 | L-Homocysteine, ≥98.0% (NT) | 69453-10MG | 6027-13-0 | 10MG | 1 | op | 242.31 | 242.31 | 12 miesięcy od daty dostawy | UZP.2025.00361 | 46451 | 6048886.63
25_361_MERCK_3960 | L-Homoserine. | H6515-250MG | 672-15-1 | 250MG | 1 | op | 478.47 | 478.47 | 12 miesięcy od daty dostawy | UZP.2025.00361 | 46451 | 6048886.63
25_361_MERCK_3961 | Liberase™ DH Research Grade | 5401054001 |  | 10MG | 1 | op | 2243.52 | 2243.52 | 12 miesięcy od daty dostawy | UZP.2025.00361 | 46451 | 6048886.63
25_361_MERCK_3962 | Liberase™ TL Research Grade | 5401020001 |  | 10MG | 1 | op | 306.27 | 306.27 | 12 miesięcy od daty dostawy | UZP.2025.00361 | 46451 | 6048886.63
25_361_MERCK_3963 | Liberase™ TM Research Grade | 5401119001 |  | 10MG | 1 | op | 766.29 | 766.29 | 12 miesięcy od daty dostawy | UZP.2025.00361 | 46451 | 6048886.63
25_361_MERCK_3964 | Lidocaine hydrochloride monohydrate. solid | L5647-15G | 6108-05-0 | 15G | 1 | op | 439.11 | 439.11 | 12 miesięcy od daty dostawy | UZP.2025.00361 | 46451 | 6048886.63
25_361_MERCK_3965 | Lidocaine, powder | L7757-25G | 137-58-6 | 25G | 1 | op | 388.68 | 388.68 | 12 miesięcy od daty dostawy | UZP.2025.00361 | 46451 | 6048886.63
25_361_MERCK_3966 | Linalool, ≥97%, FCC, FG | W263508-1KG-K | 78-70-6 | 1KG | 1 | op | 319.8 | 319.8 | 12 miesięcy od daty dostawy | UZP.2025.00361 | 46451 | 6048886.63
25_361_MERCK_3967 | Linalool, 97% | L2602-100G | 78-70-6 | 100G | 1 | op | 172.2 | 172.2 | 12 miesięcy od daty dostawy | UZP.2025.00361 | 46451 | 6048886.63
25_361_MERCK_3968 | Linalool, 97% | L2602-5G | 78-70-6 | 5G | 1 | op | 103.32 | 103.32 | 12 miesięcy od daty dostawy | UZP.2025.00361 | 46451 | 6048886.63
25_361_MERCK_3969 | Linalyl acetate, ≥97%, FCC, FG | W263605-1KG-K | 115-95-7 | 1KG | 1 | op | 418.2 | 418.2 | 12 miesięcy od daty dostawy | UZP.2025.00361 | 46451 | 6048886.63
25_361_MERCK_3970 | Lincomycin hydrochloride. United States Pharmacopeia (USP) Reference Standard | 1367005-200MG | 7179-49-9 | 200MG | 1 | op | 1790.88 | 1790.88 | 12 miesięcy od daty dostawy | UZP.2025.00361 | 46451 | 6048886.63
25_361_MERCK_3971 | Linezolid Pharmaceutical Secondary Standard; Certified Reference Material | PHR1885-500MG | 165800-03-3 | 500MG | 1 | op | 1533.81 | 1533.81 | 12 miesięcy od daty dostawy | UZP.2025.00361 | 46451 | 6048886.63
25_361_MERCK_3972 | Linoleic acid, ≥98% | L1376-1G | 60-33-3 | 1G | 1 | op | 255.84 | 255.84 | 12 miesięcy od daty dostawy | UZP.2025.00361 | 46451 | 6048886.63
25_361_MERCK_3973 | Linoleic acid, conjugated methyl ester. | O5632-250MG |  | 250MG | 1 | op | 500.61 | 500.61 | 12 miesięcy od daty dostawy | UZP.2025.00361 | 46451 | 6048886.63
25_361_MERCK_3974 | Linoleic acid. liquid, BioReagent, suitable for cell culture | L1012-1G | 60-33-3 | 1G | 1 | op | 222.63 | 222.63 | 12 miesięcy od daty dostawy | UZP.2025.00361 | 46451 | 6048886.63
25_361_MERCK_3975 | Linolenic acid, ≥99% | L2376-500MG | 463-40-1 | 500MG | 1 | op | 610.08 | 610.08 | 12 miesięcy od daty dostawy | UZP.2025.00361 | 46451 | 6048886.63
25_361_MERCK_3976 | Linolenic acid. ~70% (GC) | 62170-10ML-F | 463-40-1 | 10ML | 1 | op | 600.24 | 600.24 | 12 miesięcy od daty dostawy | UZP.2025.00361 | 46451 | 6048886.63
25_361_MERCK_3977 | Lipase B Candida antarctica immobilized on Immobead 150, recombinant from yeast, ≥2000 U/g | 52583-10G |  | 10G | 1 | op | 913.89 | 913.89 | 12 miesięcy od daty dostawy | UZP.2025.00361 | 46451 | 6048886.63
25_361_MERCK_3978 | Lipase B Candida antarctica, recombinant from Aspergillus oryzae, powder, beige, ~9 U/mg | 62288-50MG-F | 9001-62-1 | 50MG | 1 | op | 1210.32 | 1210.32 | 12 miesięcy od daty dostawy | UZP.2025.00361 | 46451 | 6048886.63
25_361_MERCK_3979 | Lipase from Candida rugosa. Type VII, ≥700 unit/mg solid | L1754-10G | 9001-62-1 | 10G | 1 | op | 337.02 | 337.02 | 12 miesięcy od daty dostawy | UZP.2025.00361 | 46451 | 6048886.63
25_361_MERCK_3980 | Lipase from porcine pancreas. Type II, ≥125 units/mg protein (using olive oil (30 min incubation)), 30-90 units/mg protein (using triacetin) | L3126-100G | 9001-62-1 | 100G | 1 | op | 594.09 | 594.09 | 12 miesięcy od daty dostawy | UZP.2025.00361 | 46451 | 6048886.63
25_361_MERCK_3981 | Lipase from porcine pancreas. Type II, ≥125 units/mg protein (using olive oil (30 min incubation)), 30-90 units/mg protein (using triacetin) | L3126-25G | 9001-62-1 | 25G | 1 | op | 280.44 | 280.44 | 12 miesięcy od daty dostawy | UZP.2025.00361 | 46451 | 6048886.63
25_361_MERCK_3982 | Lipase from Rhizopus niveus, powder (fine), ≥1.5 U/mg | 62310-10G-F | 9001-62-1 | 10G | 1 | op | 266.91 | 266.91 | 12 miesięcy od daty dostawy | UZP.2025.00361 | 46451 | 6048886.63
25_361_MERCK_3983 | Lipase, produced by Aspergillus oryzae. >=100 LCLU/g | SAE0065-50ML |  | 50ML | 1 | op | 298.89 | 298.89 | 12 miesięcy od daty dostawy | UZP.2025.00361 | 46451 | 6048886.63
25_361_MERCK_3984 | Lipid (Oil Red O) Staining Kit sufficient for 2 96-well plate(s) | MAK560-1KT |  | 1KT | 1 | op | 1677.72 | 1677.72 | 12 miesięcy od daty dostawy | UZP.2025.00361 | 46451 | 6048886.63
25_361_MERCK_3985 | Lipid Peroxidation (MDA) Assay Ki. sufficient for 100 colorimetric or fluorometric tests | MAK568-1KT |  | 1KT | 1 | op | 2616.21 | 2616.21 | 12 miesięcy od daty dostawy | UZP.2025.00361 | 46451 | 6048886.63
25_361_MERCK_3986 | Lipopolysaccharides from Escherichia coli K-235. purified by phenol extraction | L2143-25MG | 93572 -42-0 | 25MG | 1 | op | 484.62 | 484.62 | 12 miesięcy od daty dostawy | UZP.2025.00361 | 46451 | 6048886.63
25_361_MERCK_3987 | Lipopolysaccharides from Escherichia coli O111:B4. purified by phenol extraction | L2630-10MG | 93572 -42-0 | 10MG | 1 | op | 305.04 | 305.04 | 12 miesięcy od daty dostawy | UZP.2025.00361 | 46451 | 6048886.63
25_361_MERCK_3988 | Lipopolysaccharides from Escherichia coli O111:B4. purified by phenol extraction | L2630-25MG | 93572-42-0 | 25MG | 1 | op | 594.09 | 594.09 | 12 miesięcy od daty dostawy | UZP.2025.00361 | 46451 | 6048886.63
25_361_MERCK_3989 | Lipopolysaccharides from Escherichia coli O111:B4. purified by trichloroacetic acid extraction | L4130-100MG | 93572-42-0 | 100MG | 1 | op | 991.38 | 991.38 | 12 miesięcy od daty dostawy | UZP.2025.00361 | 46451 | 6048886.63
25_361_MERCK_3990 | Lipopolysaccharides from Escherichia coli O111:B4. γ-irradiated, BioXtra, suitable for cell culture | L4391-1MG | 93572-42-0 | 1MG | 1 | op | 369 | 369 | 12 miesięcy od daty dostawy | UZP.2025.00361 | 46451 | 6048886.63
25_361_MERCK_3991 | Lipopolysaccharides from Escherichia coli O127:B8. BioXtra, suitable for cell culture, γ-irradiated | L4516-1MG | 93572-42-0 | 1MG | 1 | op | 369 | 369 | 12 miesięcy od daty dostawy | UZP.2025.00361 | 46451 | 6048886.63
25_361_MERCK_3992 | Lipopolysaccharides from Escherichia coli O26:B6, ≥10,000 EU/mg, purified by phenol extraction | L8274-10MG | 93572-42-0 | 10MG | 1 | op | 386.22 | 386.22 | 12 miesięcy od daty dostawy | UZP.2025.00361 | 46451 | 6048886.63
25_361_MERCK_3993 | Lipopolysaccharides from Escherichia coli O26:B6. γ-irradiated, BioXtra, suitable for cell culture | L2654-1MG | 93572-42-0 | 1MG | 1 | op | 386.22 | 386.22 | 12 miesięcy od daty dostawy | UZP.2025.00361 | 46451 | 6048886.63
25_361_MERCK_3994 | Lipopolysaccharides from Escherichia coli O55:B5. purified by phenol extraction | L2880-10MG | 93572 -42-0 | 10MG | 1 | op | 407.13 | 407.13 | 12 miesięcy od daty dostawy | UZP.2025.00361 | 46451 | 6048886.63
25_361_MERCK_3995 | Lipopolysaccharides from Escherichia coli O55:B5. purified by phenol extraction | L2880-100MG | 93572-42-0 | 100MG | 1 | op | 1831.47 | 1831.47 | 12 miesięcy od daty dostawy | UZP.2025.00361 | 46451 | 6048886.63
25_361_MERCK_3996 | Lipopolysaccharides from Escherichia coli O55:B5. γ-irradiated, BioXtra, suitable for cell culture | L6529-1MG | 93572-42-0 | 1MG | 1 | op | 388.68 | 388.68 | 12 miesięcy od daty dostawy | UZP.2025.00361 | 46451 | 6048886.63
25_361_MERCK_3997 | Lipoprotein Lipase from bovine milk. ammonium sulfate suspension, ≥2,000 units/mg protein (BCA) | L2254-5KU | 9004-02-8 | 5KU | 1 | op | 5194.29 | 5194.29 | 12 miesięcy od daty dostawy | UZP.2025.00361 | 46451 | 6048886.63
25_361_MERCK_3998 | Lipoproteins, Low Density, Human Plasma | 437644-10MG |  | 10MG | 1 | op | 1332.09 | 1332.09 | 12 miesięcy od daty dostawy | UZP.2025.00361 | 46451 | 6048886.63
25_361_MERCK_3999 | Lipoxidase from Glycine max (soybean) | L6632-1MU | 9029-60-1 | 1MU | 1 | op | 460.02 | 460.02 | 12 miesięcy od daty dostawy | UZP.2025.00361 | 46451 | 6048886.63
25_361_MERCK_4000 | Lisinopril Pharmaceutical Secondary Standard; Certified Reference Material | PHR1143-1G | 83915-83-7 | 1G | 1 | op | 605.16 | 605.16 | 12 miesięcy od daty dostawy | UZP.2025.00361 | 46451 | 6048886.63
25_361_MERCK_4001 | L-Isoleucine from non-animal source, meets EP, JP, USP testing specifications, suitable for cell culture, 98.5-101.0% | I7403-25G | 73-32-5 | 25G | 1 | op | 498.15 | 498.15 | 12 miesięcy od daty dostawy | UZP.2025.00361 | 46451 | 6048886.63
25_361_MERCK_4002 | L-Isoleucine reagent grade, ≥98% (HPLC) | I2752-10G | 73-32-5 | 10G | 1 | op | 199.26 | 199.26 | 12 miesięcy od daty dostawy | UZP.2025.00361 | 46451 | 6048886.63
25_361_MERCK_4003 | Listeria agar (base) acc. OTTAVIANI and AGOSTI acc. ISO 11290 Chromocult® | 1004270500 |  | 500G | 1 | op | 815.49 | 815.49 | 12 miesięcy od daty dostawy | UZP.2025.00361 | 46451 | 6048886.63
25_361_MERCK_4004 | Lithium acetate dihydrate, reagent grade | L6883-250G | 6108-17-4 | 250G | 1 | op | 353.01 | 353.01 | 12 miesięcy od daty dostawy | UZP.2025.00361 | 46451 | 6048886.63
25_361_MERCK_4005 | Lithium acetate dihydrate. BioXtra | L4158-100G | 6108-17-4 | 100G | 1 | op | 277.98 | 277.98 | 12 miesięcy od daty dostawy | UZP.2025.00361 | 46451 | 6048886.63
25_361_MERCK_4006 | Lithium aluminum hydride. pellets, reagent grade, 95% | 323403-100G | 16853-85-3 | 100G | 1 | op | 851.16 | 851.16 | 12 miesięcy od daty dostawy | UZP.2025.00361 | 46451 | 6048886.63
25_361_MERCK_4007 | Lithium bromide, ReagentPlus®, ≥99% | 213225-100G | 7550-35-8 | 100G | 1 | op | 291.51 | 291.51 | 12 miesięcy od daty dostawy | UZP.2025.00361 | 46451 | 6048886.63
25_361_MERCK_4008 | Lithium bromide, ReagentPlus®, ≥99% | 213225-500G | 7550-35-8 | 500G | 1 | op | 734.31 | 734.31 | 12 miesięcy od daty dostawy | UZP.2025.00361 | 46451 | 6048886.63
25_361_MERCK_4009 | Lithium chloride, ACS reagent, ≥99% | 310468-100G | 7447-41-8 | 100G | 1 | op | 335.79 | 335.79 | 12 miesięcy od daty dostawy | UZP.2025.00361 | 46451 | 6048886.63
25_361_MERCK_4010 | Lithium chloride, anhydrous, free-flowing, Redi-Dri™, ACS reagent, ≥99% | 746460-100G | 7447-41-8 | 100G | 1 | op | 365.31 | 365.31 | 12 miesięcy od daty dostawy | UZP.2025.00361 | 46451 | 6048886.63
25_361_MERCK_4011 | Lithium difluoro(oxalato)borate. | 774138-25G | 409071-16-5 | 25G | 1 | op | 1733.07 | 1733.07 | 12 miesięcy od daty dostawy | UZP.2025.00361 | 46451 | 6048886.63
25_361_MERCK_4012 | Lithium fluoride, powder, -300 mesh | 237965-100G | 7789-24-4 | 100G | 1 | op | 204.18 | 204.18 | 12 miesięcy od daty dostawy | UZP.2025.00361 | 46451 | 6048886.63
25_361_MERCK_4013 | Lithium hexafluoroantimonate(V), 98% | 920363-5G | 18424-17-4 | 5G | 1 | op | 462.48 | 462.48 | 12 miesięcy od daty dostawy | UZP.2025.00361 | 46451 | 6048886.63
25_361_MERCK_4014 | Lithium methoxide, 98% | 344370-25G | 865-34-9 | 25G | 1 | op | 388.68 | 388.68 | 12 miesięcy od daty dostawy | UZP.2025.00361 | 46451 | 6048886.63
25_361_MERCK_4015 | Lithium mupirocin Supplement suitable for microbiology, selectively inhibits the growth of lactic acid bacteria | 69732-10X5ML | 73346-79-9 | 10X5ML | 1 | op | 584.25 | 584.25 | 12 miesięcy od daty dostawy | UZP.2025.00361 | 46451 | 6048886.63
25_361_MERCK_4016 | Lithium perchlorate ACS reagent, ≥95.0% | 205281-500G | 7791-03-9 | 500G | 1 | op | 1963.08 | 1963.08 | 12 miesięcy od daty dostawy | UZP.2025.00361 | 46451 | 6048886.63
25_361_MERCK_4017 | Lithium standard solution traceable to SRM from NIST LiNO₃ in HNO₃ 0.5 mol/l 1000 mg/l Li Certipur® | 1702230500 |  | 500ML | 1 | op | 183.27 | 183.27 | 12 miesięcy od daty dostawy | UZP.2025.00361 | 46451 | 6048886.63
25_361_MERCK_4018 | Lithium sulfide, 99.98% trace metals basis | 213241-5G | 12136-58-2 | 5G | 1 | op | 630.99 | 630.99 | 12 miesięcy od daty dostawy | UZP.2025.00361 | 46451 | 6048886.63
25_361_MERCK_4019 | Lithium Tetrafluoroaluminate, 98% | 920355-5G | 15138-76-8 | 5G | 1 | op | 328.41 | 328.41 | 12 miesięcy od daty dostawy | UZP.2025.00361 | 46451 | 6048886.63
25_361_MERCK_4020 | Lithium tetrafluoroborate, 98% | 244767-10G | 14283-07-9 | 10G | 1 | op | 206.64 | 206.64 | 12 miesięcy od daty dostawy | UZP.2025.00361 | 46451 | 6048886.63
25_361_MERCK_4021 | Lithium trifluoromethanesulfonate, 96% | 282669-25G | 33454-82-9 | 25G | 1 | op | 392.37 | 392.37 | 12 miesięcy od daty dostawy | UZP.2025.00361 | 46451 | 6048886.63
25_361_MERCK_4022 | L-Kynurenine, ≥98% (HPLC) | K8625-25MG | 2922-83-0 | 25MG | 1 | op | 285.36 | 285.36 | 12 miesięcy od daty dostawy | UZP.2025.00361 | 46451 | 6048886.63
25_361_MERCK_4023 | L-Kynurenine, ≥98% (HPLC) | K8625-100MG | 2922-83-0 | 100MG | 1 | op | 922.5 | 922.5 | 12 miesięcy od daty dostawy | UZP.2025.00361 | 46451 | 6048886.63
25_361_MERCK_4024 | L-Lactic Dehydrogenase from rabbit muscle. Type II, ammonium sulfate suspension, 800-1,200 units/mg protein | L2500-10KU | 9001-60-9 | 10KU | 1 | op | 446.49 | 446.49 | 12 miesięcy od daty dostawy | UZP.2025.00361 | 46451 | 6048886.63
25_361_MERCK_4025 | L-Lactic Dehydrogenase from rabbit muscle. Type II, ammonium sulfate suspension, 800-1,200 units/mg protein | L2500-5KU | 9001-60-9 | 5KU | 1 | op | 264.45 | 264.45 | 12 miesięcy od daty dostawy | UZP.2025.00361 | 46451 | 6048886.63
25_361_MERCK_4026 | L-Leucine from non-animal source, meets EP, JP, USP testing specifications, suitable for cell culture, 98.5-101.0% | L8912-25G | 61-90-5 | 25G | 1 | op | 217.71 | 217.71 | 12 miesięcy od daty dostawy | UZP.2025.00361 | 46451 | 6048886.63
25_361_MERCK_4027 | L-Leucine reagent grade, ≥98% (HPLC) | L8000-100G | 61-90-5 | 100G | 1 | op | 359.16 | 359.16 | 12 miesięcy od daty dostawy | UZP.2025.00361 | 46451 | 6048886.63
25_361_MERCK_4028 | L-Leucine reagent grade, ≥98% (HPLC) | L8000-25G | 61-90-5 | 25G | 1 | op | 152.52 | 152.52 | 12 miesięcy od daty dostawy | UZP.2025.00361 | 46451 | 6048886.63
25_361_MERCK_4029 | L-Leucine-5,5,5-d3. 99 atom % D | 486825-1G | 87828-86-2 | 1G | 1 | op | 3377.58 | 3377.58 | 12 miesięcy od daty dostawy | UZP.2025.00361 | 46451 | 6048886.63
25_361_MERCK_4030 | L-Leucine-7-amido-4-methylcoumarin hydrochloride. | L2145-5MG | 62480-44-8 | 5MG | 1 | op | 399.75 | 399.75 | 12 miesięcy od daty dostawy | UZP.2025.00361 | 46451 | 6048886.63
25_361_MERCK_4031 | L-Linalool natural, ≥95%, FG | W263516-SAMPLE-K | 126-91-0 | sample | 1 | op | 212.79 | 212.79 | 12 miesięcy od daty dostawy | UZP.2025.00361 | 46451 | 6048886.63
25_361_MERCK_4032 | L-Lysine monohydrochloride from non-animal source, meets EP, JP, USP testing specifications, suitable for cell culture, 98.5-101.0% | L8662-25G | 657-27-2 | 25G | 1 | op | 178.35 | 178.35 | 12 miesięcy od daty dostawy | UZP.2025.00361 | 46451 | 6048886.63
25_361_MERCK_4033 | L-Lysine monohydrochloride reagent grade, ≥98% (HPLC) | L5626-100G | 657-27-2 | 100G | 1 | op | 141.45 | 141.45 | 12 miesięcy od daty dostawy | UZP.2025.00361 | 46451 | 6048886.63
25_361_MERCK_4034 | L-Lysine, ≥98% (TLC) | L5501-100G | 56-87-1 | 100G | 1 | op | 1945.86 | 1945.86 | 12 miesięcy od daty dostawy | UZP.2025.00361 | 46451 | 6048886.63
25_361_MERCK_4035 | L-Lysine. crystallized, ≥98.0% (NT) | 62840-25G-F | 56-87-1 | 25G | 1 | op | 332.1 | 332.1 | 12 miesięcy od daty dostawy | UZP.2025.00361 | 46451 | 6048886.63
25_361_MERCK_4036 | L-Methionine from non-animal source, meets EP, JP, USP testing specifications, suitable for cell culture, 99.0-101.0% | M5308-10MG | 63-68-3 | 10MG | 1 | op | 137.76 | 137.76 | 12 miesięcy od daty dostawy | UZP.2025.00361 | 46451 | 6048886.63
25_361_MERCK_4037 | L-Methionine from non-animal source, meets EP, JP, USP testing specifications, suitable for cell culture, 99.0-101.0% | M5308-25G | 63-68-3 | 25G | 1 | op | 319.8 | 319.8 | 12 miesięcy od daty dostawy | UZP.2025.00361 | 46451 | 6048886.63
25_361_MERCK_4038 | L-Methionine, reagent grade, ≥98% (HPLC) | M9625-5G | 63-68-3 | 5G | 1 | op | 99.63 | 99.63 | 12 miesięcy od daty dostawy | UZP.2025.00361 | 46451 | 6048886.63
25_361_MERCK_4039 | L-Norepinephrine hydrochloride, ≥98.0% (sum of enantiomers, HPLC) | 74480-100MG | 329-56-6 | 100MG | 1 | op | 446.49 | 446.49 | 12 miesięcy od daty dostawy | UZP.2025.00361 | 46451 | 6048886.63
25_361_MERCK_4040 | L-Norleucine | N8513-100MG | 327-57-1 | 100MG | 1 | op | 223.86 | 223.86 | 12 miesięcy od daty dostawy | UZP.2025.00361 | 46451 | 6048886.63
25_361_MERCK_4041 | L-Norleucine, ≥98% (TLC) | N6877-1G | 327-57-1 | 1G | 1 | op | 407.13 | 407.13 | 12 miesięcy od daty dostawy | UZP.2025.00361 | 46451 | 6048886.63
25_361_MERCK_4042 | L-Norvaline arginase inhibitor | N7627-1G | 6600-40-4 | 1G | 1 | op | 296.43 | 296.43 | 12 miesięcy od daty dostawy | UZP.2025.00361 | 46451 | 6048886.63
25_361_MERCK_4043 | L-Norvaline for synthesis | 8415050001 | 6600-40-4 | 1G | 1 | op | 242.31 | 242.31 | 12 miesięcy od daty dostawy | UZP.2025.00361 | 46451 | 6048886.63
25_361_MERCK_4044 | Locust bean gum from Ceratonia siliqua seeds | G0753-500G | 9000-40-2 | 500G | 1 | op | 386.22 | 386.22 | 12 miesięcy od daty dostawy | UZP.2025.00361 | 46451 | 6048886.63
25_361_MERCK_4045 | Lomefloxacin hydrochloride. | L2906-1G | 98079-52-8 | 1G | 1 | op | 324.72 | 324.72 | 12 miesięcy od daty dostawy | UZP.2025.00361 | 46451 | 6048886.63
25_361_MERCK_4046 | Lomustine, ≥98% | L5918-100MG | 13010-47-4 | 100MG | 1 | op | 656.82 | 656.82 | 12 miesięcy od daty dostawy | UZP.2025.00361 | 46451 | 6048886.63
25_361_MERCK_4047 | L-Ornithine monohydrochloride, ≥99% | O2375-100G | 3184-13-2 | 100G | 1 | op | 583.02 | 583.02 | 12 miesięcy od daty dostawy | UZP.2025.00361 | 46451 | 6048886.63
25_361_MERCK_4048 | LpDNPH H Series Cartridges. H10, volume 3 mL | 505315 |  | 10EA | 1 | op | 1018.44 | 1018.44 | 12 miesięcy od daty dostawy | UZP.2025.00361 | 46451 | 6048886.63
25_361_MERCK_4049 | L-Phenylalanine BioUltra, ≥99.0% (NT) | 78019-25G | 63-91-2 | 25G | 1 | op | 313.65 | 313.65 | 12 miesięcy od daty dostawy | UZP.2025.00361 | 46451 | 6048886.63
25_361_MERCK_4050 | L-Phenylalanine from non-animal source, meets EP, JP, USP testing specifications, suitable for cell culture, 98.5-101.0% | P5482-25G | 63-91-2 | 25G | 1 | op | 292.74 | 292.74 | 12 miesięcy od daty dostawy | UZP.2025.00361 | 46451 | 6048886.63
25_361_MERCK_4051 | L-Phenylalanine reagent grade, ≥98% | P2126-100G | 63-91-2 | 100G | 1 | op | 635.91 | 635.91 | 12 miesięcy od daty dostawy | UZP.2025.00361 | 46451 | 6048886.63
25_361_MERCK_4052 | L-Phenylalanine-1-13C. 99 atom % 13C | 490091-250MG | 81201-86-7 | 250MG | 1 | op | 1666.65 | 1666.65 | 12 miesięcy od daty dostawy | UZP.2025.00361 | 46451 | 6048886.63
25_361_MERCK_4053 | L-Phenyl-d5-alanine-2,3,3-d3. 98 atom % D, 99% (CP) | 490148-1G | 17942-32-4 | 1G | 1 | op | 4349.28 | 4349.28 | 12 miesięcy od daty dostawy | UZP.2025.00361 | 46451 | 6048886.63
25_361_MERCK_4054 | L-Proline BioUltra, ≥99.5% (NT) | 81709-25G | 147-85-3 | 25G | 1 | op | 523.98 | 523.98 | 12 miesięcy od daty dostawy | UZP.2025.00361 | 46451 | 6048886.63
25_361_MERCK_4055 | L-Proline from non-animal source, meets EP, USP testing specifications, suitable for cell culture | P5607-25G | 147-85-3 | 25G | 1 | op | 317.34 | 317.34 | 12 miesięcy od daty dostawy | UZP.2025.00361 | 46451 | 6048886.63
25_361_MERCK_4056 | L-Proline ReagentPlus®, ≥99% (HPLC) | P0380-100G | 147-85-3 | 100G | 1 | op | 746.61 | 746.61 | 12 miesięcy od daty dostawy | UZP.2025.00361 | 46451 | 6048886.63
25_361_MERCK_4057 | L-Proline. for biochemistry | 1074340100 | 147-85-3 | 100G | 1 | op | 549.81 | 549.81 | 12 miesięcy od daty dostawy | UZP.2025.00361 | 46451 | 6048886.63
25_361_MERCK_4058 | L-Proline-1-13C. 99 atom % 13C | 589497-250MG | 81202-06-4 | 250MG | 1 | op | 3614.97 | 3614.97 | 12 miesięcy od daty dostawy | UZP.2025.00361 | 46451 | 6048886.63
25_361_MERCK_4059 | LR white acrylic resins. Medium | L9774-100G | 94188-59-7 | 100G | 1 | op | 733.08 | 733.08 | 12 miesięcy od daty dostawy | UZP.2025.00361 | 46451 | 6048886.63
25_361_MERCK_4060 | L-Serine from non-animal source, meets EP, USP testing specifications, suitable for cell culture, 98.5-101.0% | S4311-25G | 56-45-1 | 25G | 1 | op | 290.28 | 290.28 | 12 miesięcy od daty dostawy | UZP.2025.00361 | 46451 | 6048886.63
25_361_MERCK_4061 | L-Serine methyl ester hydrochloride, 98% | 412201-25G | 5680-80-8 | 25G | 1 | op | 580.56 | 580.56 | 12 miesięcy od daty dostawy | UZP.2025.00361 | 46451 | 6048886.63
25_361_MERCK_4062 | L-Serine Pharmaceutical Secondary Standard; Certified Reference Material | PHR1103-1G | 56-45-1 | 1G | 1 | op | 797.04 | 797.04 | 12 miesięcy od daty dostawy | UZP.2025.00361 | 46451 | 6048886.63
25_361_MERCK_4063 | L-Serine ReagentPlus®, ≥99% (HPLC) | S4500-1G | 56-45-1 | 1G | 1 | op | 99.63 | 99.63 | 12 miesięcy od daty dostawy | UZP.2025.00361 | 46451 | 6048886.63
25_361_MERCK_4064 | L-Threonine from non-animal source, meets EP, JP, USP testing specifications, suitable for cell culture, 99.0-101.0% | T8441-25G | 72-19-5 | 25G | 1 | op | 332.1 | 332.1 | 12 miesięcy od daty dostawy | UZP.2025.00361 | 46451 | 6048886.63
25_361_MERCK_4065 | L-Threonine-13C4,15N. 98 atom % 13C, 98 atom % 15N | 607770-100MG | 202468-39-1 | 100MG | 1 | op | 3904.02 | 3904.02 | 12 miesięcy od daty dostawy | UZP.2025.00361 | 46451 | 6048886.63
25_361_MERCK_4066 | L-Thyroxine, ≥98% (HPLC) | T2376-1G | 51-48-9 | 1G | 1 | op | 446.49 | 446.49 | 12 miesięcy od daty dostawy | UZP.2025.00361 | 46451 | 6048886.63
25_361_MERCK_4067 | L-Thyroxine, powder, BioReagent, suitable for cell culture | T1775-100MG | 51-48-9 | 100MG | 1 | op | 276.75 | 276.75 | 12 miesięcy od daty dostawy | UZP.2025.00361 | 46451 | 6048886.63
25_361_MERCK_4068 | L-Tryptophan BioUltra, ≥99.5% (NT) | 93659-10G | 73-22-3 | 10G | 1 | op | 397.29 | 397.29 | 12 miesięcy od daty dostawy | UZP.2025.00361 | 46451 | 6048886.63
25_361_MERCK_4069 | L-Tryptophan for biochemistry | 1083740010 | 73-22-3 | 10G | 1 | op | 217.71 | 217.71 | 12 miesięcy od daty dostawy | UZP.2025.00361 | 46451 | 6048886.63
25_361_MERCK_4070 | L-Tryptophan from non-animal source, meets EP, JP, USP testing specifications, suitable for cell culture, 99.0-101.0% | T8941-25G | 73-22-3 | 25G | 1 | op | 210.33 | 210.33 | 12 miesięcy od daty dostawy | UZP.2025.00361 | 46451 | 6048886.63
25_361_MERCK_4071 | L-Tryptophan, reagent grade, ≥98% (HPLC) | T0254-100G | 73-22-3 | 100G | 1 | op | 929.88 | 929.88 | 12 miesięcy od daty dostawy | UZP.2025.00361 | 46451 | 6048886.63
25_361_MERCK_4072 | L-Tryptophan, reagent grade, ≥98% (HPLC) | T0254-25G | 73-22-3 | 25G | 1 | op | 307.5 | 307.5 | 12 miesięcy od daty dostawy | UZP.2025.00361 | 46451 | 6048886.63
25_361_MERCK_4073 | L-Tryptophan-15N2. 95 atom % 15N, 95% (CP) | 574600-250MG | 204634-20-8 | 250MG | 1 | op | 4831.44 | 4831.44 | 12 miesięcy od daty dostawy | UZP.2025.00361 | 46451 | 6048886.63
25_361_MERCK_4074 | L-Tyrosine from non-animal source, meets EP, USP testing specifications, suitable for cell culture, 99.0-101.0% | T8566-25G | 60-18-4 | 25G | 1 | op | 285.36 | 285.36 | 12 miesięcy od daty dostawy | UZP.2025.00361 | 46451 | 6048886.63
25_361_MERCK_4075 | L-Tyrosine-(phenyl-E>3,5-d<SUB>2). 98 atom % D, 99% (CP) | 489816-1G | 30811-19-9 | 1G | 1 | op | 3168.48 | 3168.48 | 12 miesięcy od daty dostawy | UZP.2025.00361 | 46451 | 6048886.63
25_361_MERCK_4076 | L-Tyrosine, reagent grade, ≥98% (HPLC) | T3754-50G | 60-18-4 | 50G | 1 | op | 237.39 | 237.39 | 12 miesięcy od daty dostawy | UZP.2025.00361 | 46451 | 6048886.63
25_361_MERCK_4077 | LUDLU-1. | 92012463-1VL |  | 1VL | 1 | op | 3904.02 | 3904.02 | 12 miesięcy od daty dostawy | UZP.2025.00361 | 46451 | 6048886.63
25_361_MERCK_4078 | LUDOX® AS-30 colloidal silica. 30 wt. % suspension in H2O | 420832-1L | 7631-86-9 | 1L | 1 | op | 189.42 | 189.42 | 12 miesięcy od daty dostawy | UZP.2025.00361 | 46451 | 6048886.63
25_361_MERCK_4079 | LUDOX® HS-40 colloidal silica. 40 wt. % suspension in H2O | 420816-1L | 7631-86-9 | 1L | 1 | op | 239.85 | 239.85 | 12 miesięcy od daty dostawy | UZP.2025.00361 | 46451 | 6048886.63
25_361_MERCK_4080 | LUDOX® HS-40 colloidal silica. 40 wt. % suspension in H2O | 420816-4L | 7631-86-9 | 4L | 1 | op | 671.58 | 671.58 | 12 miesięcy od daty dostawy | UZP.2025.00361 | 46451 | 6048886.63
25_361_MERCK_4081 | Lugol solution for microscopy (Bact., Bot.) | 62650-100ML-F |  | 100ML | 1 | op | 104.55 | 104.55 | 12 miesięcy od daty dostawy | UZP.2025.00361 | 46451 | 6048886.63
25_361_MERCK_4082 | Lugol's solution (diluted iodine-potassium iodide solution) for the Gram staining method | 1092611000 |  | 1L | 1 | op | 144.72 | 144.72 | 12 miesięcy od daty dostawy | UZP.2025.00361 | 46451 | 6048886.63
25_361_MERCK_4083 | Lugol's solution (diluted iodine-potassium iodide solution) for the Gram staining method | 1092612500 |  | 2,5L | 1 | op | 302.4 | 302.4 | 12 miesięcy od daty dostawy | UZP.2025.00361 | 46451 | 6048886.63
25_361_MERCK_4084 | LuminoCt® SYBR® Green qPCR ReadyMix™. For fast SYBR Green quantitative PCR | L6544-100RXN |  | 100 reactions | 1 | op | 1136.52 | 1136.52 | 12 miesięcy od daty dostawy | UZP.2025.00361 | 46451 | 6048886.63
25_361_MERCK_4085 | Luminol, ≥97% (HPLC) | A8511-25G | 521-31-3 | 25G | 1 | op | 1633.44 | 1633.44 | 12 miesięcy od daty dostawy | UZP.2025.00361 | 46451 | 6048886.63
25_361_MERCK_4086 | Luminol, 97% | 123072-5G | 521-31-3 | 5G | 1 | op | 394.83 | 394.83 | 12 miesięcy od daty dostawy | UZP.2025.00361 | 46451 | 6048886.63
25_361_MERCK_4087 | Luperox® A75, Benzoyl peroxide. 75%, remainder water | 517909-5G | 94-36-0 | 5G | 1 | op | 179.58 | 179.58 | 12 miesięcy od daty dostawy | UZP.2025.00361 | 46451 | 6048886.63
25_361_MERCK_4088 | Lurasidone hydrochloride solution 1.0 mg/mL in methanol (as free base), ampule of 1 mL, certified reference material, Cerilliant® | L-030-1ML | 367514-88-3 | 1ML | 1 | op | 801.96 | 801.96 | 12 miesięcy od daty dostawy | UZP.2025.00361 | 46451 | 6048886.63
25_361_MERCK_4089 | Lutein analytical standard | 07168-1MG | 127-40-2 | 1MG | 1 | op | 2046.72 | 2046.72 | 12 miesięcy od daty dostawy | UZP.2025.00361 | 46451 | 6048886.63
25_361_MERCK_4090 | Luteinizing Hormone from human pituitary, ≥8,500 IU/mg | L6420-50UG | 39341-83-8 | 50UG | 1 | op | 2927.4 | 2927.4 | 12 miesięcy od daty dostawy | UZP.2025.00361 | 46451 | 6048886.63
25_361_MERCK_4091 | Luteinizing hormone releasing hormone human acetate salt, ≥98% (HPLC), powder | L7134-5MG | 71447-49-9 | 5MG | 1 | op | 664.2 | 664.2 | 12 miesięcy od daty dostawy | UZP.2025.00361 | 46451 | 6048886.63
25_361_MERCK_4092 | Luteinizing hormone releasing hormone salmon, ≥97% (HPLC) | L4897-1MG | 86073-88-3 | 1MG | 1 | op | 890.52 | 890.52 | 12 miesięcy od daty dostawy | UZP.2025.00361 | 46451 | 6048886.63
25_361_MERCK_4093 | Luteolin 7-glucoside. phyproof® Reference Substance | PHL89724-20MG | 1268798 | 20MG | 1 | op | 1612.53 | 1612.53 | 12 miesięcy od daty dostawy | UZP.2025.00361 | 46451 | 6048886.63
25_361_MERCK_4094 | Luteolin 7-O-β-D-glucoside, ≥98.0% (HPLC) | 74284-10MG | 5373-11-5 | 10MG | 1 | op | 1113.15 | 1113.15 | 12 miesięcy od daty dostawy | UZP.2025.00361 | 46451 | 6048886.63
25_361_MERCK_4095 | Luteolin analytical standard | 72511-10MG | 491-70-3 | 10MG | 1 | op | 1087.32 | 1087.32 | 12 miesięcy od daty dostawy | UZP.2025.00361 | 46451 | 6048886.63
25_361_MERCK_4096 | Luteolin. phyproof® Reference Substance | PHL89245-20MG | 491-70-3 | 20MG | 1 | op | 1612.53 | 1612.53 | 12 miesięcy od daty dostawy | UZP.2025.00361 | 46451 | 6048886.63
25_361_MERCK_4097 | Lutetium ICP standard. traceable to SRM from NIST Lu₂O₃ in HNO₃ 2-3% 1000 mg/l Lu Certipur® | 1703300100 |  | 100ML | 1 | op | 751.53 | 751.53 | 12 miesięcy od daty dostawy | UZP.2025.00361 | 46451 | 6048886.63
25_361_MERCK_4098 | L-Valine from non-animal source, meets EP, JP, USP testing specifications, suitable for cell culture, 98.5-101.0% | V0513-25G | 72-18-4 | 25G | 1 | op | 244.77 | 244.77 | 12 miesięcy od daty dostawy | UZP.2025.00361 | 46451 | 6048886.63
25_361_MERCK_4099 | L-Valine, reagent grade, ≥98% (HPLC) | V0500-100G | 72-18-4 | 100G | 1 | op | 341.94 | 341.94 | 12 miesięcy od daty dostawy | UZP.2025.00361 | 46451 | 6048886.63
25_361_MERCK_4100 | [9 empty] | UZP.2025.00361 | 46451 | 6048886.63
25_361_MERCK_4101 | LY-294,002 hydrochloride. solid, ≥98% (HPLC) | L9908-1MG | 934389-88-5 | 1MG | 1 | op | 601.47 | 601.47 | 12 miesięcy od daty dostawy | UZP.2025.00361 | 46451 | 6048886.63
25_361_MERCK_4102 | LY-294,002 hydrochloride. solid, ≥98% (HPLC) | L9908-5MG | 934389-88-5 | 5MG | 1 | op | 722.01 | 722.01 | 12 miesięcy od daty dostawy | UZP.2025.00361 | 46451 | 6048886.63
25_361_MERCK_4103 | Lycorine hydrochloride, ≥98% (TLC), powder | L5139-20MG | 2188-68-3 | 20MG | 1 | op | 1456.32 | 1456.32 | 12 miesięcy od daty dostawy | UZP.2025.00361 | 46451 | 6048886.63
25_361_MERCK_4104 | Lymphocyte Separation Medium 1077 | C-44010 |  | 500ML | 1 | op | 602.7 | 602.7 | 12 miesięcy od daty dostawy | UZP.2025.00361 | 46451 | 6048886.63
25_361_MERCK_4105 | Lysenin from Eisenia foetida. solid | L3038-50UG |  | 50UG | 1 | op | 2489.52 | 2489.52 | 12 miesięcy od daty dostawy | UZP.2025.00361 | 46451 | 6048886.63
25_361_MERCK_4106 | Lysostaphin from Staphylococcus simulans | L9043-5MG | 9011-93-2 | 5MG | 1 | op | 2007.36 | 2007.36 | 12 miesięcy od daty dostawy | UZP.2025.00361 | 46451 | 6048886.63
25_361_MERCK_4107 | Lysostaphin from Staphylococcus staphylolyticus BioUltra, ≥97% (SDS-PAGE), Protein 40-60 % by biuret, ≥2,000 units/mg protein | L4402-.5MG | 9011-93-2 | 0,5MG | 1 | op | 867.15 | 867.15 | 12 miesięcy od daty dostawy | UZP.2025.00361 | 46451 | 6048886.63
25_361_MERCK_4108 | Lysozyme chloride form from chicken egg white. Grade VI, ≥35,000 units/mg protein (E<FRAC Type="vertical- ">1%/282</FRAC>) | L2879-1G | 9066-59-5 | 1G | 1 | op | 163.59 | 163.59 | 12 miesięcy od daty dostawy | UZP.2025.00361 | 46451 | 6048886.63
25_361_MERCK_4109 | Lysozyme from chicken egg white, powder (crystalline), 70000-140000 U/mg | 62971-50G-F | 12650-88-3 | 50G | 1 | op | 1564.56 | 1564.56 | 12 miesięcy od daty dostawy | UZP.2025.00361 | 46451 | 6048886.63
25_361_MERCK_4110 | Lysozyme from chicken egg white, powder or granules, ≥39,000 units/mg protein | L6876-1G | 12650-88-3 | 1G | 1 | op | 381.3 | 381.3 | 12 miesięcy od daty dostawy | UZP.2025.00361 | 46451 | 6048886.63
25_361_MERCK_4111 | Lysozyme from chicken egg white, powder or granules, ≥39,000 units/mg protein | L6876-5G | 12650-88-3 | 5G | 1 | op | 1318.56 | 1318.56 | 12 miesięcy od daty dostawy | UZP.2025.00361 | 46451 | 6048886.63
25_361_MERCK_4112 | Lysozyme from chicken egg white. dialyzed, lyophilized, powder, ~100000 U/mg | 62970-5G-F | 12650-88-3 | 5G | 1 | op | 1072.56 | 1072.56 | 12 miesięcy od daty dostawy | UZP.2025.00361 | 46451 | 6048886.63
25_361_MERCK_4113 | Lysozyme from hen egg white | 10837059001 |  | 10G | 1 | op | 959.4 | 959.4 | 12 miesięcy od daty dostawy | UZP.2025.00361 | 46451 | 6048886.63
25_361_MERCK_4114 | [9 empty] | UZP.2025.00361 | 46451 | 6048886.63
25_361_MERCK_4115 | Lyticase from Arthrobacter luteus. lyophilized powder, ≥200 units/mg solid | L4025-50KU | 37340-57-1 | 50KU | 1 | op | 324.72 | 324.72 | 12 miesięcy od daty dostawy | UZP.2025.00361 | 46451 | 6048886.63
25_361_MERCK_4116 | L-α-Lysophosphatidylcholine from egg yolk, ≥99%, Type I, powder | L4129-25MG | 9008-30-4 | 25MG | 1 | op | 349.32 | 349.32 | 12 miesięcy od daty dostawy | UZP.2025.00361 | 46451 | 6048886.63
25_361_MERCK_4117 | L-α-Phosphatidylcholine from soybean, ≥99% (TLC), lyophilized powder | P7443-100MG | 8002-43-5 | 100MG | 1 | op | 944.64 | 944.64 | 12 miesięcy od daty dostawy | UZP.2025.00361 | 46451 | 6048886.63
25_361_MERCK_4118 | L-α-Phosphatidylcholine. egg yolk, ~60% (TLC) | 61755-25G | 8002-43-5 | 25G | 1 | op | 327.18 | 327.18 | 12 miesięcy od daty dostawy | UZP.2025.00361 | 46451 | 6048886.63
25_361_MERCK_4119 | L-α-Phosphatidylcholine. egg yolk, Type XVI-E, ≥99% (TLC), lyophilized powder | P3556-100MG | 8002-43-5 | 100MG | 1 | op | 462.48 | 462.48 | 12 miesięcy od daty dostawy | UZP.2025.00361 | 46451 | 6048886.63
25_361_MERCK_4120 | L-α-Phosphatidylcholine. egg yolk, Type XVI-E, ≥99% (TLC), lyophilized powder | P3556-1G | 8002-43-5 | 1G | 1 | op | 2332.08 | 2332.08 | 12 miesięcy od daty dostawy | UZP.2025.00361 | 46451 | 6048886.63
25_361_MERCK_4121 | Łącznik gwintowany do systemu automatycznego napełniania Dispensette 'PTFE, gwint wewnętrzny 3/4', GL 32' | BR704282-1EA |  | 1EA | 1 | op | 255.84 | 255.84 | 12 miesięcy od daty dostawy | UZP.2025.00361 | 46451 | 6048886.63
25_361_MERCK_4122 | Łopatki do mieszania jednorazowe, PS, PLASTIBRAND, średnica pręta 3mm, długość 120 mm | BR759800-500EA |  | 500EA | 1 | op | 50.43 | 50.43 | 12 miesięcy od daty dostawy | UZP.2025.00361 | 46451 | 6048886.63
25_361_MERCK_4123 | M 17 agar acc. to TERZAGHI suitable for microbiology | 1151080500 |  | 500G | 1 | op | 474.78 | 474.78 | 12 miesięcy od daty dostawy | UZP.2025.00361 | 46451 | 6048886.63
25_361_MERCK_4124 | M FC agar GranuCult® plus, suitable for microbiology, for coliforms | 1112780500 |  | 500G | 1 | op | 724.47 | 724.47 | 12 miesięcy od daty dostawy | UZP.2025.00361 | 46451 | 6048886.63
25_361_MERCK_4125 | M-17 BrothNutriSelect Basic | 56156-500G-F |  | 500G | 1 | op | 1046.73 | 1046.73 | 12 miesięcy od daty dostawy | UZP.2025.00361 | 46451 | 6048886.63
25_361_MERCK_4126 | Mac Conkey Agar No 1NutriSelect Plus | 70143-500G |  | 500G | 1 | op | 435.42 | 435.42 | 12 miesięcy od daty dostawy | UZP.2025.00361 | 46451 | 6048886.63
25_361_MERCK_4127 | MacConkey (MAC) Agar according to ISO (21150, 21567, FDA-BAM ), according to EP, according to USP, according to JP ®prime | 1002050500 |  | 500G | 1 | op | 574.41 | 574.41 | 12 miesięcy od daty dostawy | UZP.2025.00361 | 46451 | 6048886.63
25_361_MERCK_4128 | Macro Pipette Controller gruszka do pipet, niebieska, do pipet 0, 1-200 ml | Z331686-1EA |  | 1EA | 1 | op | 301.35 | 301.35 | 12 miesięcy od daty dostawy | UZP.2025.00361 | 46451 | 6048886.63
25_361_MERCK_4129 | Macro Pipette Controller gruszka do pipet, różowa, do pipet 0, 1-200 ml | Z331694-1EA |  | 1EA | 1 | op | 301.35 | 301.35 | 12 miesięcy od daty dostawy | UZP.2025.00361 | 46451 | 6048886.63
25_361_MERCK_4130 | Macro Pipette Controller gruszka do pipet, szara, do pipet 0, 1-200 ml. | Z331678-1EA |  | 1EA | 1 | op | 301.35 | 301.35 | 12 miesięcy od daty dostawy | UZP.2025.00361 | 46451 | 6048886.63
25_361_MERCK_4131 | Macro Pipette Controller gruszka do pipet, zielona, do pipet 0, 1-200 ml, z zapasowym filtrem membranowym. | Z331716-1EA |  | 1EA | 1 | op | 301.35 | 301.35 | 12 miesięcy od daty dostawy | UZP.2025.00361 | 46451 | 6048886.63
25_361_MERCK_4132 | Maduramicin ammonium VETRANAL®, analytical standard | 34069-100MG | 84878-61-5 | 100MG | 1 | op | 634.68 | 634.68 | 12 miesięcy od daty dostawy | UZP.2025.00361 | 46451 | 6048886.63
25_361_MERCK_4133 | Magenta™ vessel. GA-7 | V8505-100EA |  | 100EA | 1 | op | 2249.67 | 2249.67 | 12 miesięcy od daty dostawy | UZP.2025.00361 | 46451 | 6048886.63
25_361_MERCK_4134 | Magenta™ vessel. GA-7 | V8505-25EA |  | 25EA | 1 | op | 762.6 | 762.6 | 12 miesięcy od daty dostawy | UZP.2025.00361 | 46451 | 6048886.63
25_361_MERCK_4135 | Magenta™ vessel. GA-7/GA-7-3 cover | C0542-100EA |  | 100EA | 1 | op | 1009.83 | 1009.83 | 12 miesięcy od daty dostawy | UZP.2025.00361 | 46451 | 6048886.63
25_361_MERCK_4136 | Magenta™ vessel. GA-7/GA-7-3 cover | C0542-25EA |  | 25EA | 1 | op | 353.01 | 353.01 | 12 miesięcy od daty dostawy | UZP.2025.00361 | 46451 | 6048886.63
25_361_MERCK_4137 | Magna GrIP Rack (8 well) polyethylene rack, to hold, 15 mL (tubes), to hold, 0.5 mL (tubes), suitable for ChIP, suitable for RIP | 20-400 |  | 1EA | 1 | op | 1241.07 | 1241.07 | 12 miesięcy od daty dostawy | UZP.2025.00361 | 46451 | 6048886.63
25_361_MERCK_4138 | Magnesium acetate tetrahydrate Molecular Biology, ≥99% | M5661-250G | 16674-78-5 | 250G | 1 | op | 369 | 369 | 12 miesięcy od daty dostawy | UZP.2025.00361 | 46451 | 6048886.63
25_361_MERCK_4139 | Magnesium chloride hexahydrate BioReagent, suitable for cell culture, suitable for insect cell culture | M2393-100G | 7791-18-6 | 100G | 1 | op | 239.85 | 239.85 | 12 miesięcy od daty dostawy | UZP.2025.00361 | 46451 | 6048886.63
25_361_MERCK_4140 | Magnesium chloride hexahydrate BioXtra, ≥99.0% | M2670-500G | 7791-18-6 | 500G | 1 | op | 461.25 | 461.25 | 12 miesięcy od daty dostawy | UZP.2025.00361 | 46451 | 6048886.63
25_361_MERCK_4141 | Magnesium chloride hexahydrate, ACS reagent, 99.0-102.0% | M9272-100G | 7791-18-6 | 100G | 1 | op | 170.97 | 170.97 | 12 miesięcy od daty dostawy | UZP.2025.00361 | 46451 | 6048886.63
25_361_MERCK_4142 | Magnesium chloride solution BioUltra, Molecular Biology, ~1 M in H2O | 63069-100ML | 7786-30-3 | 100ML | 1 | op | 527.67 | 527.67 | 12 miesięcy od daty dostawy | UZP.2025.00361 | 46451 | 6048886.63
25_361_MERCK_4143 | Magnesium chloride solution BioUltra, Molecular Biology, ~1 M in H2O | 63069-500ML | 63069-500ML | 500ML | 1 | op | 2073.78 | 2073.78 | 12 miesięcy od daty dostawy | UZP.2025.00361 | 46451 | 6048886.63
25_361_MERCK_4144 | Magnesium chloride solution Molecular Biology, 1.00 M±0.01 M | M1028-100ML | 7786-30-3 | 100ML | 1 | op | 404.67 | 404.67 | 12 miesięcy od daty dostawy | UZP.2025.00361 | 46451 | 6048886.63
25_361_MERCK_4145 | Magnesium chloride, anhydrous, ≥98% | M8266-1KG | 7786-30-3 | 1KG | 1 | op | 330.87 | 330.87 | 12 miesięcy od daty dostawy | UZP.2025.00361 | 46451 | 6048886.63
25_361_MERCK_4146 | Magnesium chloride, anhydrous, ≥98% | M8266-100G | 7786-30-3 | 100G | 1 | op | 321.03 | 321.03 | 12 miesięcy od daty dostawy | UZP.2025.00361 | 46451 | 6048886.63
25_361_MERCK_4147 | Magnesium chloride, BioReagent, suitable for insect cell culture, ≥97.0% | M4880-100G | 7786-30-3 | 100G | 1 | op | 696.18 | 696.18 | 12 miesięcy od daty dostawy | UZP.2025.00361 | 46451 | 6048886.63
25_361_MERCK_4148 | Magnesium oxide for analysis EMSURE® | 1058650500 | 1309-48-4 | 500G | 1 | op | 2141.43 | 2141.43 | 12 miesięcy od daty dostawy | UZP.2025.00361 | 46451 | 6048886.63
25_361_MERCK_4149 | Magnesium Standard for AAS TraceCERT®, 1 g/L Mg in nitric acid (nominal concentration) | 42992-250ML | 13446-18-9 | 250ML | 1 | op | 195.57 | 195.57 | 12 miesięcy od daty dostawy | UZP.2025.00361 | 46451 | 6048886.63
25_361_MERCK_4150 | Magnesium Standard for IC TraceCERT®, 1000 mg/L Mg2+ in nitric acid (nominal concentration) | 89441-100ML |  | 100ML | 1 | op | 274.29 | 274.29 | 12 miesięcy od daty dostawy | UZP.2025.00361 | 46451 | 6048886.63
25_361_MERCK_4151 | Magnesium stearate, puriss, meets analytical specification of Ph. Eur., BP, ≥90% stearic and palmitic acid basis, ≥40% stearic acid basis (GC), 4.0-5.0% Mg | 26454-1KG | 557-04-0 | 1KG | 1 | op | 204.18 | 204.18 | 12 miesięcy od daty dostawy | UZP.2025.00361 | 46451 | 6048886.63
25_361_MERCK_4152 | Magnesium sulfate anhydrous for analysis EMSURE® | 1060671000 | 7487-88-9 | 1KG | 1 | op | 626.07 | 626.07 | 12 miesięcy od daty dostawy | UZP.2025.00361 | 46451 | 6048886.63
25_361_MERCK_4153 | Magnesium sulfate heptahydrate for analysis EMSURE® ACS,Reag. Ph Eur | 1058860500 | 10034-99-8 | 500G | 1 | op | 179.58 | 179.58 | 12 miesięcy od daty dostawy | UZP.2025.00361 | 46451 | 6048886.63
25_361_MERCK_4154 | Magnesium sulfate, anhydrous, ReagentPlus®, ≥99.5% | M7506-1KG | 7487-88-9 | 1KG | 1 | op | 959.4 | 959.4 | 12 miesięcy od daty dostawy | UZP.2025.00361 | 46451 | 6048886.63
25_361_MERCK_4155 | Magnesium. ribbon, ≥99.0% Mg basis | 13103-25G | 7439-95-4 | 25G | 1 | op | 333.33 | 333.33 | 12 miesięcy od daty dostawy | UZP.2025.00361 | 46451 | 6048886.63
25_361_MERCK_4156 | Magnesium. turnings, reagent grade, 98% | 200905-500G | 7439-95-4 | 500G | 1 | op | 183.27 | 183.27 | 12 miesięcy od daty dostawy | UZP.2025.00361 | 46451 | 6048886.63
25_361_MERCK_4157 | Magnetic Screw Cap for Headspace Vials, 18 mm thread. PTFE/silicone septum (white PTFE/blue silicone), septum thickness 1.5 mm | SU860103 |  | pkg of 100EA | 1 | op | 1180.8 | 1180.8 | 12 miesięcy od daty dostawy | UZP.2025.00361 | 46451 | 6048886.63
25_361_MERCK_4158 | Magnetic Screw Cap for Headspace Vials, 18 mm thread. PTFE/silicone septum (white PTFE/tranparent blue silicone), septum thickness 1.3 mm | SU860101 |  | pkg of 100EA | 1 | op | 944.64 | 944.64 | 12 miesięcy od daty dostawy | UZP.2025.00361 | 46451 | 6048886.63
25_361_MERCK_4159 | Magnetic Screw Cap for Headspace Vials, 18 mm thread. PTFE-faced butyl septum (grey PTFE/red Butyl), septum thickness 1.6 mm | SU860102 |  | 100EA | 1 | op | 329.64 | 329.64 | 12 miesięcy od daty dostawy | UZP.2025.00361 | 46451 | 6048886.63
25_361_MERCK_4160 | MAHMA NONOate. | M1555-50MG | 146724-86-9 | 50MG | 1 | op | 549.81 | 549.81 | 12 miesięcy od daty dostawy | UZP.2025.00361 | 46451 | 6048886.63
25_361_MERCK_4161 | Maleic acid ReagentPlus®, ≥99% (HPLC) | M0375-1KG | 110-16-7 | 1KG | 1 | op | 396.06 | 396.06 | 12 miesięcy od daty dostawy | UZP.2025.00361 | 46451 | 6048886.63
25_361_MERCK_4162 | Maleic anhydride, for synthesis | 8004081000 | 108-31-6 | 1KG | 1 | op | 170.97 | 170.97 | 12 miesięcy od daty dostawy | UZP.2025.00361 | 46451 | 6048886.63
25_361_MERCK_4163 | Malic Dehydrogenase from porcine heart. buffered aqueous glycerol solution, 600-1000 units/mg protein (biuret) | M2634-5KU |  | 5KU | 1 | op | 1412.04 | 1412.04 | 12 miesięcy od daty dostawy | UZP.2025.00361 | 46451 | 6048886.63
25_361_MERCK_4164 | Malondialdehyde bis(dimethyl acetal), for synthesis | 8207560005 | 102-52-3 | 5ML | 1 | op | 136.53 | 136.53 | 12 miesięcy od daty dostawy | UZP.2025.00361 | 46451 | 6048886.63
25_361_MERCK_4165 | Malondialdehyde tetrabutylammonium salt, ≥96.0% (NT) | 63287-1G-F | 100683-54-3 | 1G | 1 | op | 428.04 | 428.04 | 12 miesięcy od daty dostawy | UZP.2025.00361 | 46451 | 6048886.63
25_361_MERCK_4166 | Malonic acid ReagentPlus®, 99% | M1296-100G | 141-82-2 | 100G | 1 | op | 189.42 | 189.42 | 12 miesięcy od daty dostawy | UZP.2025.00361 | 46451 | 6048886.63
25_361_MERCK_4167 | Malonic acid ReagentPlus®, 99% | M1296-500G | 141-82-2 | 500G | 1 | op | 751.53 | 751.53 | 12 miesięcy od daty dostawy | UZP.2025.00361 | 46451 | 6048886.63
25_361_MERCK_4168 | Maltitol, ≥98% (HPLC) | M8892-25G | 585-88-6 | 25G | 1 | op | 519.06 | 519.06 | 12 miesięcy od daty dostawy | UZP.2025.00361 | 46451 | 6048886.63
25_361_MERCK_4169 | Maltitol. European Pharmacopoeia (EP) Reference Standard | M0160000 | 585-88-6 | 1200MG | 1 | op | 698.64 | 698.64 | 12 miesięcy od daty dostawy | UZP.2025.00361 | 46451 | 6048886.63
25_361_MERCK_4170 | Maltose Monohydrate Pharmaceutical Secondary Standard; Certified Reference Material | PHR1497-1G | 6363-53-7 | 1G | 1 | op | 504.36 | 504.36 | 12 miesięcy od daty dostawy | UZP.2025.00361 | 46451 | 6048886.63
25_361_MERCK_4171 | Mandelic acid, 99% | M2101-500G | 90-64-2 | 500G | 1 | op | 520.29 | 520.29 | 12 miesięcy od daty dostawy | UZP.2025.00361 | 46451 | 6048886.63
25_361_MERCK_4172 | Manganese Standard for AAS. TraceCERT®, 1 g/L Mn in nitric acid (nominal concentration) | 77036-250ML |  | 250ML | 1 | op | 195.57 | 195.57 | 12 miesięcy od daty dostawy | UZP.2025.00361 | 46451 | 6048886.63
25_361_MERCK_4173 | Manganese standard solution traceable to SRM from NIST Mn(NO₃)₂ in HNO₃ 0.5 mol/l 1000 mg/l Mn Certipur® | 1197890100 |  | 100ML | 1 | op | 150.06 | 150.06 | 12 miesięcy od daty dostawy | UZP.2025.00361 | 46451 | 6048886.63
25_361_MERCK_4174 | Manganese standard solution traceable to SRM from NIST Mn(NO₃)₂ in HNO₃ 0.5 mol/l 1000 mg/l Mn Certipur® | 1197890500 |  | 500ML | 1 | op | 210.33 | 210.33 | 12 miesięcy od daty dostawy | UZP.2025.00361 | 46451 | 6048886.63
25_361_MERCK_4175 | Manganese Test. photometric, 0.010-10.00 mg/L (Mn), Spectroquant® | 1147700001 |  | 1EA (500 tests) | 1 | op | 948.33 | 948.33 | 12 miesięcy od daty dostawy | UZP.2025.00361 | 46451 | 6048886.63
25_361_MERCK_4176 | Manganese(II) chloride tetrahydrate for analysis EMSURE® ACS | 1059270100 | 13446-34-9 | 100G | 1 | op | 121.77 | 121.77 | 12 miesięcy od daty dostawy | UZP.2025.00361 | 46451 | 6048886.63
25_361_MERCK_4177 | Manganese(II) chloride tetrahydrate ReagentPlus®, ≥99% | M3634-100G | 13446-34-9 | 100G | 1 | op | 265.68 | 265.68 | 12 miesięcy od daty dostawy | UZP.2025.00361 | 46451 | 6048886.63
25_361_MERCK_4178 | Manganese(II) sulfate monohydrate ReagentPlus® ≥99% | M7634-100G | 10034-96-5 | 100G | 1 | op | 190.65 | 190.65 | 12 miesięcy od daty dostawy | UZP.2025.00361 | 46451 | 6048886.63
25_361_MERCK_4179 | Manganese(II) sulfate monohydrate spray-dried for analysis EMSURE® ACS,Reag. Ph Eur | 1059410250 | 10034-96-5 | 250G | 1 | op | 131.61 | 131.61 | 12 miesięcy od daty dostawy | UZP.2025.00361 | 46451 | 6048886.63
25_361_MERCK_4180 | Manganese(IV) oxide activated, ~85%, <10 μm | 217646-100G | 1313-13-9 | 100G | 1 | op | 223.86 | 223.86 | 12 miesięcy od daty dostawy | UZP.2025.00361 | 46451 | 6048886.63
25_361_MERCK_4181 | Manganese(IV) oxideR eagentPlus®, ≥99% | 243442-100G | 1313-13-9 | 100G | 1 | op | 250.92 | 250.92 | 12 miesięcy od daty dostawy | UZP.2025.00361 | 46451 | 6048886.63
25_361_MERCK_4182 | m-Anisidine, 97% | A88204-5G | 536-90-3 | 5G | 1 | op | 198.03 | 198.03 | 12 miesięcy od daty dostawy | UZP.2025.00361 | 46451 | 6048886.63
25_361_MERCK_4183 | Mannitol salt phenol-red agar for microbiology (According harm. EP/USP/JP) GranuCult® | 1054040500 |  | 500G | 1 | op | 351.78 | 351.78 | 12 miesięcy od daty dostawy | UZP.2025.00361 | 46451 | 6048886.63
25_361_MERCK_4184 | MAXYMum Recovery® pipette filter tips for Eppendorf® pipettors, ultramicro, size 0.5-20 μL, sterile | AXYTF420LRS |  | pkg of 5x960tips/cs | 1 | op | 3147.57 | 3147.57 | 12 miesięcy od daty dostawy | UZP.2025.00361 | 46451 | 6048886.63
25_361_MERCK_4185 | MAXYMum Recovery® pipette filter tips racked, size 1000 μL, sterile | AXYTF1000LRS |  | pkg of 5x1000tips/cs | 1 | op | 3106.98 | 3106.98 | 12 miesięcy od daty dostawy | UZP.2025.00361 | 46451 | 6048886.63
25_361_MERCK_4186 | Mayer′s Hematoxylin Solution | MHS16-500ML |  | 500ML | 1 | op | 314.28 | 314.28 | 12 miesięcy od daty dostawy | UZP.2025.00361 | 46451 | 6048886.63
25_361_MERCK_4187 | Mayer′s Hematoxylin Solution | MHS32-1L |  | 1L | 1 | op | 483.84 | 483.84 | 12 miesięcy od daty dostawy | UZP.2025.00361 | 46451 | 6048886.63
25_361_MERCK_4188 | McCown’s Woody Plant Basal Salt Mixture, powder, suitable for plant cell culture | M6774-10L |  | 10L | 1 | op | 381.3 | 381.3 | 12 miesięcy od daty dostawy | UZP.2025.00361 | 46451 | 6048886.63
25_361_MERCK_4189 | McCoy’s 5A Medium. Modified, with L-glutamine and sodium bicarbonate, liquid, sterile-filtered, suitable for cell culture | M9309-500ML |  | 500ML | 1 | op | 239.85 | 239.85 | 12 miesięcy od daty dostawy | UZP.2025.00361 | 46451 | 6048886.63
25_361_MERCK_4190 | McCoy’s 5A Medium. Modified, with L-glutamine and sodium bicarbonate, liquid, sterile-filtered, suitable for cell culture | M9309-6X500ML |  | 6X500ML | 1 | op | 1086.09 | 1086.09 | 12 miesięcy od daty dostawy | UZP.2025.00361 | 46451 | 6048886.63
25_361_MERCK_4191 | McCoy’s 5A Medium. Modified, with sodium bicarbonate, without L-glutamine, liquid, sterile-filtered, suitable for cell culture | M8403-500ML |  | 500ML | 1 | op | 167.28 | 167.28 | 12 miesięcy od daty dostawy | UZP.2025.00361 | 46451 | 6048886.63
25_361_MERCK_4192 | MCDB 105 Medium (500 ml) | 117-500 |  | 500ML | 1 | op | 359.16 | 359.16 | 12 miesięcy od daty dostawy | UZP.2025.00361 | 46451 | 6048886.63
25_361_MERCK_4193 | MCE Membrane Filter, 0.22 μm Pore Size. MF-Millipore™, filter diam. 25 mm, hydrophilic, white | GSWP02500 |  | 100 filters | 1 | op | 570.72 | 570.72 | 12 miesięcy od daty dostawy | UZP.2025.00361 | 46451 | 6048886.63
25_361_MERCK_4194 | MCE Membrane Filter, 0.45 μm Pore Size, Millipore™, filter diam. 47 mm, hydrophilic, white | HAWP04700 |  | pkg of 100 discs | 1 | op | 769.98 | 769.98 | 12 miesięcy od daty dostawy | UZP.2025.00361 | 46451 | 6048886.63
25_361_MERCK_4195 | MCF7 Cell Line human from human breast(adenocarcinoma) | 86012803-1VL |  | 1VL | 1 | op | 3097.14 | 3097.14 | 12 miesięcy od daty dostawy | UZP.2025.00361 | 46451 | 6048886.63
25_361_MERCK_4196 | MC-Media Pad Yeasts & Molds | 1323600001 |  | 100EA | 1 | op | 519.06 | 519.06 | 12 miesięcy od daty dostawy | UZP.2025.00361 | 46451 | 6048886.63
25_361_MERCK_4197 | m-Cresol ≥98%, FG | W353000-SAMPLE-K | 108-39-4 | sample | 1 | op | 228.78 | 228.78 | 12 miesięcy od daty dostawy | UZP.2025.00361 | 46451 | 6048886.63
25_361_MERCK_4198 | m-Cresol, ≥98%, FG | W353000-1KG-K | 108-39-4 | 1KG | 1 | op | 484.62 | 484.62 | 12 miesięcy od daty dostawy | UZP.2025.00361 | 46451 | 6048886.63
25_361_MERCK_4199 | Mdivi-1, ≥98% (HPLC), powder | M0199-5MG | 338967-87-6 | 5MG | 1 | op | 388.68 | 388.68 | 12 miesięcy od daty dostawy | UZP.2025.00361 | 46451 | 6048886.63
25_361_MERCK_4200 | MEAT LIVER AGAR FOR MICROBIOLOGY | 1150450500 |  | 500G | 1 | op | 740.46 | 740.46 | 12 miesięcy od daty dostawy | UZP.2025.00361 | 46451 | 6048886.63
25_361_MERCK_4201 | Mecamylamine hydrochloride. | M9020-5MG | 826-39-1 | 5MG | 1 | op | 248.46 | 248.46 | 12 miesięcy od daty dostawy | UZP.2025.00361 | 46451 | 6048886.63
25_361_MERCK_4202 | Meclocycline Sulfosalicylate Pharmaceutical secondary standard, certified reference material | PHR3200-500MG | 73816-42-9 | 500MG | 1 | op | 1317.33 | 1317.33 | 12 miesięcy od daty dostawy | UZP.2025.00361 | 46451 | 6048886.63
25_361_MERCK_4203 | Medium 199. HEPES Modification, with Earle′s salts, L-glutamine and 25 mM HEPES, without sodium bicarbonate, powder, suitable for cell culture | M2520-10X1L |  | 10X1L | 1 | op | 536.28 | 536.28 | 12 miesięcy od daty dostawy | UZP.2025.00361 | 46451 | 6048886.63
25_361_MERCK_4204 | Medium 199. Modified, with Earle′s salts, without L-glutamine, sodium bicarbonate, and phenol red, powder, suitable for cell culture | M3769-10X1L |  | 10X1L | 1 | op | 533.82 | 533.82 | 12 miesięcy od daty dostawy | UZP.2025.00361 | 46451 | 6048886.63
25_361_MERCK_4205 | Mefenamic acid. | M4267-50G | 61-68-7 | 50G | 1 | op | 583.02 | 583.02 | 12 miesięcy od daty dostawy | UZP.2025.00361 | 46451 | 6048886.63
25_361_MERCK_4206 | MEK1/2 Inhibitor III. The MEK1/2 Inhibitor III, also referenced under CAS 391210-10-9 | 444966-5MG | 391210-10-9 | 5MG | 1 | op | 886.83 | 886.83 | 12 miesięcy od daty dostawy | UZP.2025.00361 | 46451 | 6048886.63
25_361_MERCK_4207 | Melamine, 99% | M2659-100G | 108-78-1 | 100G | 1 | op | 152.52 | 152.52 | 12 miesięcy od daty dostawy | UZP.2025.00361 | 46451 | 6048886.63
25_361_MERCK_4208 | Melamine, 99% | M2659-1KG | 108-78-1 | 1KG | 1 | op | 195.57 | 195.57 | 12 miesięcy od daty dostawy | UZP.2025.00361 | 46451 | 6048886.63
25_361_MERCK_4209 | Melanin, Synthetic | M8631-100MG | 8049-97-6 | 100MG | 1 | op | 441.57 | 441.57 | 12 miesięcy od daty dostawy | UZP.2025.00361 | 46451 | 6048886.63
25_361_MERCK_4210 | Melanin, synthetic, BioReagent, suitable for cell culture | M0418-100MG | 8049-97-6 | 100MG | 1 | op | 580.56 | 580.56 | 12 miesięcy od daty dostawy | UZP.2025.00361 | 46451 | 6048886.63
25_361_MERCK_4211 | Melatonin powder, ≥98% (TLC) | M5250-10G | 73-31-4 | 10G | 1 | op | 3367.74 | 3367.74 | 12 miesięcy od daty dostawy | UZP.2025.00361 | 46451 | 6048886.63
25_361_MERCK_4212 | Melatonin powder, ≥98% (TLC) | M5250-250MG | 73-31-4 | 250MG | 1 | op | 338.25 | 338.25 | 12 miesięcy od daty dostawy | UZP.2025.00361 | 46451 | 6048886.63
25_361_MERCK_4213 | Melatonin powder, ≥98% (TLC) | M5250-5G | 73-31-4 | 5G | 1 | op | 1955.7 | 1955.7 | 12 miesięcy od daty dostawy | UZP.2025.00361 | 46451 | 6048886.63
25_361_MERCK_4214 | Melibiose, ≥98% (HPLC) | M5500-10G | 585-99-9 | 10G | 1 | op | 554.73 | 554.73 | 12 miesięcy od daty dostawy | UZP.2025.00361 | 46451 | 6048886.63
25_361_MERCK_4215 | Melibiose, ≥98% (HPLC) | M5500-5G | 585-99-9 | 5G | 1 | op | 290.28 | 290.28 | 12 miesięcy od daty dostawy | UZP.2025.00361 | 46451 | 6048886.63
25_361_MERCK_4216 | Meloxicam Pharmaceutical Secondary Standard; Certified Reference Material | PHR1799-500MG | 71125-38-7 | 500MG | 1 | op | 938.49 | 938.49 | 12 miesięcy od daty dostawy | UZP.2025.00361 | 46451 | 6048886.63
25_361_MERCK_4217 | MEM Amino Acids (50x) solution without L-glutamine, liquid, sterile-filtered, BioReagent, suitable for cell culture | M5550-100ML |  | 100ML | 1 | op | 182.04 | 182.04 | 12 miesięcy od daty dostawy | UZP.2025.00361 | 46451 | 6048886.63
25_361_MERCK_4218 | MEM Complete Medium, with NEAA, 1 mM sodium pyruvate, 2mM L-Glut, and 10% FBS contains non-essential amino acids, 1mM sodium pyruvate, 2mM L-glut, and 10% U.S. origin FBS | SLM-244-B |  | 500ML | 1 | op | 613.77 | 613.77 | 12 miesięcy od daty dostawy | UZP.2025.00361 | 46451 | 6048886.63
25_361_MERCK_4219 | MEM Non-essential Amino Acid Solution (100×). without L-glutamine, liquid, sterile-filtered, BioReagent, suitable for cell culture | M7145-100ML |  | 100ML | 1 | op | 124.23 | 124.23 | 12 miesięcy od daty dostawy | UZP.2025.00361 | 46451 | 6048886.63
25_361_MERCK_4220 | MEM Vitamin Solution (100×) sterile-filtered, BioReagent, suitable for cell culture | M6895-100ML |  | 100ML | 1 | op | 87.33 | 87.33 | 12 miesięcy od daty dostawy | UZP.2025.00361 | 46451 | 6048886.63
25_361_MERCK_4221 | Membrana uszczelniająca z poliuretanu z akrylowym klejem, wstępnie przycięta do standardowych płytek wielodołkowych, typu Breathe-Easy | Z380059-1PAK |  | 1PAK | 1 | op | 469.86 | 469.86 | 12 miesięcy od daty dostawy | UZP.2025.00361 | 46451 | 6048886.63
25_361_MERCK_4222 | Membrany do Western blott, PVDF, rozmiar porów 0,45 μm, rolka W × L 150 mm × 4 m, pojemność wiązania białek powyżej 200 μg/cm2, typu Amersham Hybond P | GE10600029 |  | pkg of 1 ea | 1 | op | 1034.43 | 1034.43 | 12 miesięcy od daty dostawy | UZP.2025.00361 | 46451 | 6048886.63
25_361_MERCK_4223 | Menadione (K3) analytical standard | 47775 | 58-27-5 | 1000 mg | 1 | op | 150.06 | 150.06 | 12 miesięcy od daty dostawy | UZP.2025.00361 | 46451 | 6048886.63
25_361_MERCK_4224 | Menadione. crystalline | M5625-25G | 58-27-5 | 25G | 1 | op | 217.71 | 217.71 | 12 miesięcy od daty dostawy | UZP.2025.00361 | 46451 | 6048886.63
25_361_MERCK_4225 | Mercury standard solution traceable to SRM from NIST Hg(NO₃)₂ in HNO₃ 2 mol/l 1000 mg/l Hg Certipur® | 1702260500 |  | 500ML | 1 | op | 51.66 | 51.66 | 12 miesięcy od daty dostawy | UZP.2025.00361 | 46451 | 6048886.63
25_361_MERCK_4226 | Mercury(II) chloride ACS reagent, ≥99.5% | 215465-100G | 7487-94-7 | 100G | 1 | op | 217.71 | 217.71 | 12 miesięcy od daty dostawy | UZP.2025.00361 | 46451 | 6048886.63
25_361_MERCK_4227 | Mercury(II) chloride for analysis EMSURE® Reag. Ph Eur,ACS | 1044190050 | 7487-94-7 | 50G | 1 | op | 157.44 | 157.44 | 12 miesięcy od daty dostawy | UZP.2025.00361 | 46451 | 6048886.63
25_361_MERCK_4228 | Mercury(II) iodide ACS reagent, ≥99.0% | 221090-100G | 7774-29-0 | 100G | 1 | op | 447.72 | 447.72 | 12 miesięcy od daty dostawy | UZP.2025.00361 | 46451 | 6048886.63
25_361_MERCK_4229 | Meropenem Pharmaceutical Secondary Standard; Certified Reference Material | PHR1772-500MG | 119478-56-7 | 500MG | 1 | op | 1412.04 | 1412.04 | 12 miesięcy od daty dostawy | UZP.2025.00361 | 46451 | 6048886.63
25_361_MERCK_4230 | Meropenem trihydrate, ≥98% (HPLC) | M2574-50MG | 119478-56-7 | 50MG | 1 | op | 1704.78 | 1704.78 | 12 miesięcy od daty dostawy | UZP.2025.00361 | 46451 | 6048886.63
25_361_MERCK_4231 | MES hydrate BioUltra, ≥99.5% (T) | 69890-10G | 1266615-59-1 | 10G | 1 | op | 162.36 | 162.36 | 12 miesięcy od daty dostawy | UZP.2025.00361 | 46451 | 6048886.63
25_361_MERCK_4232 | MES hydrate, ≥99.5% (titration) | M8250-25G | 1266615-59-1 | 25G | 1 | op | 354.24 | 354.24 | 12 miesięcy od daty dostawy | UZP.2025.00361 | 46451 | 6048886.63
25_361_MERCK_4233 | MES hydrate, ≥99.5% (titration) | M8250-100G | 1266615-59-1 | 100G | 1 | op | 296.43 | 296.43 | 12 miesięcy od daty dostawy | UZP.2025.00361 | 46451 | 6048886.63
25_361_MERCK_4234 | MES hydrate, ≥99.5% (titration) | M8250-250G | 1266615-59-1 | 250G | 1 | op | 404.67 | 404.67 | 12 miesięcy od daty dostawy | UZP.2025.00361 | 46451 | 6048886.63
25_361_MERCK_4235 | MES hydrate, ≥99.5% (titration), pH 2.5-4.0 (0.5 M in H2O), BioXtra | M5287-50G | 1266615-59-1 | 50G | 1 | op | 570.72 | 570.72 | 12 miesięcy od daty dostawy | UZP.2025.00361 | 46451 | 6048886.63
25_361_MERCK_4236 | MES low moisture content, ≥99% (titration) | M3671-250G | 4432-31-9 | 250G | 1 | op | 231.24 | 231.24 | 12 miesięcy od daty dostawy | UZP.2025.00361 | 46451 | 6048886.63
25_361_MERCK_4237 | MES low moisture content, ≥99% (titration) | M3671-50G | 4432-31-9 | 50G | 1 | op | 670.35 | 670.35 | 12 miesięcy od daty dostawy | UZP.2025.00361 | 46451 | 6048886.63
25_361_MERCK_4238 | MES ULTROL® Grade, ≥99% dry basis (titration), zwitterionic buffer useful in pH range 5.5-6.5 | 475893-100GM | 4432-31-9 | 100GM | 1 | op | 190.65 | 190.65 | 12 miesięcy od daty dostawy | UZP.2025.00361 | 46451 | 6048886.63
25_361_MERCK_4239 | meso-Hydrobenzoin, 99% | 294535-5G | 579-43-1 | 5G | 1 | op | 301.35 | 301.35 | 12 miesięcy od daty dostawy | UZP.2025.00361 | 46451 | 6048886.63
25_361_MERCK_4240 | Metamizole Sodium Pharmaceutical Secondary Standard; Certified Reference Material | PHR1800-100MG | 5907-38-0 | 100MG | 1 | op | 938.49 | 938.49 | 12 miesięcy od daty dostawy | UZP.2025.00361 | 46451 | 6048886.63
25_361_MERCK_4241 | meta-Phosphoric acid, ACS reagent, chips, 33.5-36.5% | 239275-100G | 37267-86-0 | 100G | 1 | op | 469.86 | 469.86 | 12 miesięcy od daty dostawy | UZP.2025.00361 | 46451 | 6048886.63
25_361_MERCK_4242 | Metformin. An antihyperglycemic agent that lowers blood glucose levels without stimulating insulin secretion, promoting weight gain or causing… | 317240-5GM | 1115-70-4 | 5GM | 1 | op | 643.29 | 643.29 | 12 miesięcy od daty dostawy | UZP.2025.00361 | 46451 | 6048886.63
25_361_MERCK_4243 | Methacholine Chloride Pharmaceutical Secondary Standard; Certified Reference Material | PHR1943-1G | 62-51-1 | 1G | 1 | op | 1109.46 | 1109.46 | 12 miesięcy od daty dostawy | UZP.2025.00361 | 46451 | 6048886.63
25_361_MERCK_4244 | Methacrylamide 98% | 109606-250G | 79-39-0 | 250G | 1 | op | 188.19 | 188.19 | 12 miesięcy od daty dostawy | UZP.2025.00361 | 46451 | 6048886.63
25_361_MERCK_4245 | Methacrylic anhydride. contains 2,000 ppm topanol A as inhibitor, ≥98% | 276685-100ML | 760-93-0 | 100ML | 1 | op | 306.27 | 306.27 | 12 miesięcy od daty dostawy | UZP.2025.00361 | 46451 | 6048886.63
25_361_MERCK_4246 | Methanesulfonic acid, ≥99.0% | 471356-100ML | 75-75-2 | 100ML | 1 | op | 353.01 | 353.01 | 12 miesięcy od daty dostawy | UZP.2025.00361 | 46451 | 6048886.63
25_361_MERCK_4247 | Methanesulfonic acid, ≥99.0% | 471356-500ML | 75-75-2 | 500ML | 1 | op | 908.97 | 908.97 | 12 miesięcy od daty dostawy | UZP.2025.00361 | 46451 | 6048886.63
25_361_MERCK_4248 | Methanesulfonyl chloride, ≥99.7% | 471259-100ML | 124-63-0 | 100ML | 1 | op | 166.05 | 166.05 | 12 miesięcy od daty dostawy | UZP.2025.00361 | 46451 | 6048886.63
25_361_MERCK_4249 | Methanesulfonyl chloride, purum, ≥98.0% (AT) | 64270-250ML | 124-63-0 | 250ML | 1 | op | 239.85 | 239.85 | 12 miesięcy od daty dostawy | UZP.2025.00361 | 46451 | 6048886.63
25_361_MERCK_4250 | Methanol anhydrous for analysis (max. 0.003% H2O) | 1060122500 | 67-56-1 | 2,5L | 1 | op | 168.51 | 168.51 | 12 miesięcy od daty dostawy | UZP.2025.00361 | 46451 | 6048886.63
25_361_MERCK_4251 | Methanol for analysis EMPARTA® ACS | 1070182511 | 67-56-1 | 2,5L | 1 | op | 108.24 | 108.24 | 12 miesięcy od daty dostawy | UZP.2025.00361 | 46451 | 6048886.63
25_361_MERCK_4252 | Methanol for analysis EMSURE® ACS,ISO,Reag. Ph Eur | 1060092511 | 67-56-1 | 2,5L | 1 | op | 62.73 | 62.73 | 12 miesięcy od daty dostawy | UZP.2025.00361 | 46451 | 6048886.63
25_361_MERCK_4253 | Methanol for gas chromatography ECD and FID SupraSolv® | 1060111000 | 67-56-1 | 1L | 1 | op | 97.17 | 97.17 | 12 miesięcy od daty dostawy | UZP.2025.00361 | 46451 | 6048886.63
25_361_MERCK_4254 | Methanol for gas chromatography MS SupraSolv® | 1008371000 | 67-56-1 | 1L | 1 | op | 123 | 123 | 12 miesięcy od daty dostawy | UZP.2025.00361 | 46451 | 6048886.63
25_361_MERCK_4255 | Methanol for gas chromatography MS SupraSolv® | 1008372500 | 67-56-1 | 2,5L | 1 | op | 239.85 | 239.85 | 12 miesięcy od daty dostawy | UZP.2025.00361 | 46451 | 6048886.63
25_361_MERCK_4256 | Methanol for liquid chromatography LiChrosolv® | 1060182500 | 67-56-1 | 2,5L | 1 | op | 83.64 | 83.64 | 12 miesięcy od daty dostawy | UZP.2025.00361 | 46451 | 6048886.63
25_361_MERCK_4257 | Methanol for spectroscopy Uvasol® | 1060020500 | 67-56-1 | 500ML | 1 | op | 135.3 | 135.3 | 12 miesięcy od daty dostawy | UZP.2025.00361 | 46451 | 6048886.63
25_361_MERCK_4258 | Methanol for spectroscopy Uvasol® | 1060022500 | 67-56-1 | 2,5L | 1 | op | 318.57 | 318.57 | 12 miesięcy od daty dostawy | UZP.2025.00361 | 46451 | 6048886.63
25_361_MERCK_4259 | Methanol for UHPLC-MS LiChrosolv® | 1037262002 | 67-56-1 | 2L | 1 | op | 456.33 | 456.33 | 12 miesięcy od daty dostawy | UZP.2025.00361 | 46451 | 6048886.63
25_361_MERCK_4260 | Methanol for UHPLC-MS LiChrosolv® | 1037261002 | 67-56-1 | 1L | 1 | op | 277.98 | 277.98 | 12 miesięcy od daty dostawy | UZP.2025.00361 | 46451 | 6048886.63
25_361_MERCK_4261 | Methanol gradient grade for liquid chromatography LiChrosolv® Reag. Ph Eur | 1060072500 | 67-56-1 | 2,5L | 1 | op | 102.09 | 102.09 | 12 miesięcy od daty dostawy | UZP.2025.00361 | 46451 | 6048886.63
25_361_MERCK_4262 | Methanol hypergrade for LC-MS LiChrosolv® | 1060351000 | 67-56-1 | 1L | 1 | op | 75.03 | 75.03 | 12 miesięcy od daty dostawy | UZP.2025.00361 | 46451 | 6048886.63
25_361_MERCK_4263 | Methanol hypergrade for LC-MS LiChrosolv® | 1060352500 | 67-56-1 | 2,5L | 1 | op | 146.37 | 146.37 | 12 miesięcy od daty dostawy | UZP.2025.00361 | 46451 | 6048886.63
25_361_MERCK_4264 | Methanol, ACS reagent, ≥99.8% | 179337-1L | 67-56-1 | 1L | 1 | op | 244.77 | 244.77 | 12 miesięcy od daty dostawy | UZP.2025.00361 | 46451 | 6048886.63
25_361_MERCK_4265 | Methanol, puriss p.a., ACS reagent, reag. ISO, reag. Ph. Eur., ≥99.8% (GC) | 32213-2.5L | 67-56-1 | 2.5L | 1 | op | 589.17 | 589.17 | 12 miesięcy od daty dostawy | UZP.2025.00361 | 46451 | 6048886.63
25_361_MERCK_4266 | Methanol, puriss p.a., ACS reagent, reag. ISO, reag. Ph. Eur., ≥99.8% (GC) | 32213-2.5L-M | 67-56-1 | 2.5L | 1 | op | 107.01 | 107.01 | 12 miesięcy od daty dostawy | UZP.2025.00361 | 46451 | 6048886.63
25_361_MERCK_4267 | Methanol, suitable for HPLC, ≥99.9% | 34860-1L-R | 67-56-1 | 1L | 1 | op | 109.47 | 109.47 | 12 miesięcy od daty dostawy | UZP.2025.00361 | 46451 | 6048886.63
25_361_MERCK_4268 | Methanol, suitable for HPLC, ≥99.9% | 34860-2.5L-R | 67-56-1 | 2.5L | 1 | op | 70.11 | 70.11 | 12 miesięcy od daty dostawy | UZP.2025.00361 | 46451 | 6048886.63
25_361_MERCK_4269 | Methanol, suitable for HPLC, gradient grade, ≥99.9% | 34885-2.5L-M | 67-56-1 | 2.5L | 1 | op | 78.72 | 78.72 | 12 miesięcy od daty dostawy | UZP.2025.00361 | 46451 | 6048886.63
25_361_MERCK_4270 | Methanol, suitable for HPLC, gradient grade, ≥99.9% | 34885-2.5L-R | 67-56-1 | 2.5L | 1 | op | 247.23 | 247.23 | 12 miesięcy od daty dostawy | UZP.2025.00361 | 46451 | 6048886.63
25_361_MERCK_4271 | Methanol. ACS spectrophotometric grade, ≥99.9% | 154903-1L | 67-56-1 | 1L | 1 | op | 206.64 | 206.64 | 12 miesięcy od daty dostawy | UZP.2025.00361 | 46451 | 6048886.63
25_361_MERCK_4272 | Methanol. UHPLC, suitable for mass spectrometry (MS) | 900688-1L | 67-56-1 | 1L | 1 | op | 279.21 | 279.21 | 12 miesięcy od daty dostawy | UZP.2025.00361 | 46451 | 6048886.63
25_361_MERCK_4273 | Methanol-D4 deuteration degree min. 99.8 % for NMR spectroscopy MagniSolvTM | 1060280026 | 811-98-3 | 25ML | 1 | op | 615 | 615 | 12 miesięcy od daty dostawy | UZP.2025.00361 | 46451 | 6048886.63
25_361_MERCK_4274 | Methanol-d4, ≥99.8 atom % D | 151947-50G-GL | 811-98-3 | 50G | 1 | op | 1557.18 | 1557.18 | 12 miesięcy od daty dostawy | UZP.2025.00361 | 46451 | 6048886.63
25_361_MERCK_4275 | Methotrexate hydrate, ≥98% (HPLC), powder | A6770-25MG | 133073-73-1 | 25MG | 1 | op | 354.24 | 354.24 | 12 miesięcy od daty dostawy | UZP.2025.00361 | 46451 | 6048886.63
25_361_MERCK_4276 | Methoxyamine hydrochloride derivatization grade (GC derivatization), LiChropur™, 97.5-102.5% (AT) | 89803-1G | 593-56-6 | 1G | 1 | op | 191.88 | 191.88 | 12 miesięcy od daty dostawy | UZP.2025.00361 | 46451 | 6048886.63
25_361_MERCK_4277 | Methoxyamine hydrochloride, 98% | 226904-1G | 593-56-6 | 1G | 1 | op | 173.43 | 173.43 | 12 miesięcy od daty dostawy | UZP.2025.00361 | 46451 | 6048886.63
25_361_MERCK_4278 | Methyl 2-octynoate ≥99%, stabilized, FCC, FG | W272906-SAMPLE-K | 111-12-6 | sample | 1 | op | 204.18 | 204.18 | 12 miesięcy od daty dostawy | UZP.2025.00361 | 46451 | 6048886.63
25_361_MERCK_4279 | Methyl 2-octynoate, ≥99%, stabilized, FCC, FG | W272507-SAMPLE-K | 14952-06-8 | sample | 1 | op | 204.18 | 204.18 | 12 miesięcy od daty dostawy | UZP.2025.00361 | 46451 | 6048886.63
25_361_MERCK_4280 | Methyl 3,4,5-trimethoxybenzoate 98% | M86006-100G | 1916-07-0 | 100G | 1 | op | 325.95 | 325.95 | 12 miesięcy od daty dostawy | UZP.2025.00361 | 46451 | 6048886.63
25_361_MERCK_4281 | Methyl 4-(trifluoromethyl)benzoate, 99% | 333441-5G | 2967-66-0 | 5G | 1 | op | 284.13 | 284.13 | 12 miesięcy od daty dostawy | UZP.2025.00361 | 46451 | 6048886.63
25_361_MERCK_4282 | Methyl 4-hydroxybenzoate | H5501-100G | 99-76-3 | 100G | 1 | op | 169.74 | 169.74 | 12 miesięcy od daty dostawy | UZP.2025.00361 | 46451 | 6048886.63
25_361_MERCK_4283 | Methyl 5-aminosalicylate, 97% | 636436-5G | 42753-75-3 | 5G | 1 | op | 587.94 | 587.94 | 12 miesięcy od daty dostawy | UZP.2025.00361 | 46451 | 6048886.63
25_361_MERCK_4284 | Methyl acetate analytical standard | 45997-1ML-F | 79-20-9 | 1ML | 1 | op | 261.99 | 261.99 | 12 miesięcy od daty dostawy | UZP.2025.00361 | 46451 | 6048886.63
25_361_MERCK_4285 | Methyl acetoacetate ReagentPlus® | 537365-1KG | 105-45-3 | 1KG | 1 | op | 291.51 | 291.51 | 12 miesięcy od daty dostawy | UZP.2025.00361 | 46451 | 6048886.63
25_361_MERCK_4286 | Methyl acetoacetate ReagentPlus®, ≥98.5% (GC) | 537365-100G | 105-45-3 | 100G | 1 | op | 84.87 | 84.87 | 12 miesięcy od daty dostawy | UZP.2025.00361 | 46451 | 6048886.63
25_361_MERCK_4287 | Methyl all-cis-5,8,11,14,17-eicosapentaenoate, ≥97% (capillary GC) | E2012-50MG | 2734-47-6 | 50MG | 1 | op | 2519.04 | 2519.04 | 12 miesięcy od daty dostawy | UZP.2025.00361 | 46451 | 6048886.63
25_361_MERCK_4288 | Methyl all-cis-7,10,13,16,19-docosapentaenoate analytical standard | 17269-50MG | 108698-02-8 | 50MG | 1 | op | 2236.14 | 2236.14 | 12 miesięcy od daty dostawy | UZP.2025.00361 | 46451 | 6048886.63
25_361_MERCK_4289 | Methyl arachidate analytical standard | 10941-1G | 1120-28-1 | 1G | 1 | op | 355.47 | 355.47 | 12 miesięcy od daty dostawy | UZP.2025.00361 | 46451 | 6048886.63
25_361_MERCK_4290 | Methyl behenate analytical standard | 11940-1G | 929-77-1 | 1G | 1 | op | 354.24 | 354.24 | 12 miesięcy od daty dostawy | UZP.2025.00361 | 46451 | 6048886.63
25_361_MERCK_4291 | Methyl bromoacetate, 97% | 157910-100G | 96-32-2 | 100G | 1 | op | 177.12 | 177.12 | 12 miesięcy od daty dostawy | UZP.2025.00361 | 46451 | 6048886.63
25_361_MERCK_4292 | Methyl cellulose viscosity: 15 cP, BioReagent, suitable for cell culture | M7027-100G | 9004-67-5 | 100G | 1 | op | 656.82 | 656.82 | 12 miesięcy od daty dostawy | UZP.2025.00361 | 46451 | 6048886.63
25_361_MERCK_4293 | Methyl cellulose viscosity: 4,000 cP | M0512-250G | 9004-67-5 | 250G | 1 | op | 523.98 | 523.98 | 12 miesięcy od daty dostawy | UZP.2025.00361 | 46451 | 6048886.63
25_361_MERCK_4294 | Methyl cellulose. 27.5-31.5% methoxyl basis | 64605-100G-F | 9004-67-5 | 100G | 1 | op | 259.53 | 259.53 | 12 miesięcy od daty dostawy | UZP.2025.00361 | 46451 | 6048886.63
25_361_MERCK_4295 | Methyl cellulose. viscosity: 4,000 cP | M0512-100G | 9004-67-5 | 100G | 1 | op | 242.31 | 242.31 | 12 miesięcy od daty dostawy | UZP.2025.00361 | 46451 | 6048886.63
25_361_MERCK_4296 | Methyl chloroformate, 99% | M35304-500G | 79-22-1 | 500G | 1 | op | 414.51 | 414.51 | 12 miesięcy od daty dostawy | UZP.2025.00361 | 46451 | 6048886.63
25_361_MERCK_4297 | Methyl cis-5,8,11,14-eicosatetraenoate solution, certified reference material, 10 mg/mL in heptane | 47572-U | 2566-89-4 | ampule of 1 mL | 1 | op | 198.03 | 198.03 | 12 miesięcy od daty dostawy | UZP.2025.00361 | 46451 | 6048886.63
25_361_MERCK_4298 | Methyl cyclomyrcetone. mixture of isomers, ≥90% | W800411-1KG | 54464-57-2 | 1KG | 1 | op | 344.4 | 344.4 | 12 miesięcy od daty dostawy | UZP.2025.00361 | 46451 | 6048886.63
25_361_MERCK_4299 | Methyl heneicosanoate. ~99% (capillary GC), crystalline | H3265-100MG | 6064-90-0 | 100MG | 1 | op | 655.59 | 655.59 | 12 miesięcy od daty dostawy | UZP.2025.00361 | 46451 | 6048886.63
25_361_MERCK_4300 | Methyl heptadecanoate analytical standard | 51633-1G | 1731-92-6 | 1G | 1 | op | 484.62 | 484.62 | 12 miesięcy od daty dostawy | UZP.2025.00361 | 46451 | 6048886.63
25_361_MERCK_4301 | Methyl hydrazinocarboxylate, 97% | 151653-100G | 6294-89-9 | 100G | 1 | op | 301.35 | 301.35 | 12 miesięcy od daty dostawy | UZP.2025.00361 | 46451 | 6048886.63
25_361_MERCK_4302 | Methyl isothiocyanate 97% | 112771-100G | 556-61-6 | 100G | 1 | op | 298.89 | 298.89 | 12 miesięcy od daty dostawy | UZP.2025.00361 | 46451 | 6048886.63
25_361_MERCK_4303 | Methyl jasmonate ≥98%, stabilized, FG | W341002-SAMPLE-K | 39924-52-2 | sample | 1 | op | 306.27 | 306.27 | 12 miesięcy od daty dostawy | UZP.2025.00361 | 46451 | 6048886.63
25_361_MERCK_4304 | Methyl linolenate, ≥99% (GC) | L2626-100MG | 301-00-8 | 100MG | 1 | op | 222.63 | 222.63 | 12 miesięcy od daty dostawy | UZP.2025.00361 | 46451 | 6048886.63
25_361_MERCK_4305 | Methyl methacrylate contains ≤30 ppm MEHQ as inhibitor, 99% | M55909-25ML | 80-62-6 | 25ML | 1 | op | 209.1 | 209.1 | 12 miesięcy od daty dostawy | UZP.2025.00361 | 46451 | 6048886.63
25_361_MERCK_4306 | Methyl methacrylate. contains ≤30 ppm MEHQ as inhibitor, 99% | M55909-1L | 80-62-6 | 1L | 1 | op | 382.53 | 382.53 | 12 miesięcy od daty dostawy | UZP.2025.00361 | 46451 | 6048886.63
25_361_MERCK_4307 | Methyl methacrylate. contains ≤30 ppm MEHQ as inhibitor, 99% | M55909-500ML | 80-62-6 | 500ML | 1 | op | 270.6 | 270.6 | 12 miesięcy od daty dostawy | UZP.2025.00361 | 46451 | 6048886.63
25_361_MERCK_4308 | Methyl methanesulfonate, 99% | 129925-25G | 66-27-3 | 25G | 1 | op | 383.76 | 383.76 | 12 miesięcy od daty dostawy | UZP.2025.00361 | 46451 | 6048886.63
25_361_MERCK_4309 | Methyl methanesulfonate, 99% | 129925-5G | 66-27-3 | 5G | 1 | op | 121.77 | 121.77 | 12 miesięcy od daty dostawy | UZP.2025.00361 | 46451 | 6048886.63
25_361_MERCK_4310 | Methyl Orange suitable for microscopy | 68250-25G | 547-58-0 | 25G | 1 | op | 169.74 | 169.74 | 12 miesięcy od daty dostawy | UZP.2025.00361 | 46451 | 6048886.63
25_361_MERCK_4311 | Methyl Red ACS reagent, crystalline | 250198-25G | 493-52-7 | 25G | 1 | op | 419.43 | 419.43 | 12 miesięcy od daty dostawy | UZP.2025.00361 | 46451 | 6048886.63
25_361_MERCK_4312 | Methyl trans-vaccenate, ≥99% (capillary GC), liquid | V1381-100MG | 6198-58-9 | 100MG | 1 | op | 382.53 | 382.53 | 12 miesięcy od daty dostawy | UZP.2025.00361 | 46451 | 6048886.63
25_361_MERCK_4313 | Methyl vinyl ketone. (stabilised) for synthesis | 8059010100 | 78-94-4 | 100ML | 1 | op | 312.42 | 312.42 | 12 miesięcy od daty dostawy | UZP.2025.00361 | 46451 | 6048886.63
25_361_MERCK_4314 | Methyl γ-linolenate, ≥99% (GC) | L6503-100MG | 16326-32-2 | 100MG | 1 | op | 692.49 | 692.49 | 12 miesięcy od daty dostawy | UZP.2025.00361 | 46451 | 6048886.63
25_361_MERCK_4315 | Methylamine, 33 wt% in absolute ethanol (denatured with 1% toluene) | 534102-250ML | 74-89-5 | 250ML | 1 | op | 292.74 | 292.74 | 12 miesięcy od daty dostawy | UZP.2025.00361 | 46451 | 6048886.63
25_361_MERCK_4316 | Methylcyclohexane for synthesis | 8061471000 | 108-87-2 | 1L | 1 | op | 202.95 | 202.95 | 12 miesięcy od daty dostawy | UZP.2025.00361 | 46451 | 6048886.63
25_361_MERCK_4317 | Methylcyclopentane for synthesis | 8207890005 | 96-37-7 | 5ML | 1 | op | 142.68 | 142.68 | 12 miesięcy od daty dostawy | UZP.2025.00361 | 46451 | 6048886.63
25_361_MERCK_4318 | Methylene blue certified by the BSC | M9140-25G | 122965-43-9 | 25G | 1 | op | 461.25 | 461.25 | 12 miesięcy od daty dostawy | UZP.2025.00361 | 46451 | 6048886.63
25_361_MERCK_4319 | Methylene Blue solution for microscopy, concentrate according to Ehrlich, concentrated, aqueous solution | 03978-250ML | 61-73-4 | 250ML | 1 | op | 225.09 | 225.09 | 12 miesięcy od daty dostawy | UZP.2025.00361 | 46451 | 6048886.63
25_361_MERCK_4320 | Methylglyoxal solution ~40% in H2O | M0252-100ML | 78-98-8 | 100ML | 1 | op | 1015.98 | 1015.98 | 12 miesięcy od daty dostawy | UZP.2025.00361 | 46451 | 6048886.63
25_361_MERCK_4321 | Methyllithium lithium bromide complex solution 1.5 M in diethyl ether | 186201-100ML |  | 100ML | 1 | op | 377.61 | 377.61 | 12 miesięcy od daty dostawy | UZP.2025.00361 | 46451 | 6048886.63
25_361_MERCK_4322 | Methyllithium lithium bromide complex solution 1.5 M in diethyl ether | 186201-4X25ML |  | 4X25ML | 1 | op | 494.46 | 494.46 | 12 miesięcy od daty dostawy | UZP.2025.00361 | 46451 | 6048886.63
25_361_MERCK_4323 | Methyllithium solution 1.6 M in diethyl ether | 197343-100ML | 917-54-4 | 100ML | 1 | op | 323.49 | 323.49 | 12 miesięcy od daty dostawy | UZP.2025.00361 | 46451 | 6048886.63
25_361_MERCK_4324 | Methyllithium solution 3.1 M in diethoxymethane | 514330-100ML | 917-54-4 | 100ML | 1 | op | 339.48 | 339.48 | 12 miesięcy od daty dostawy | UZP.2025.00361 | 46451 | 6048886.63
25_361_MERCK_4325 | Methylmagnesium bromide solution 3.0 M in diethyl ether | 189898-100ML | 75-16-1 | 100ML | 1 | op | 264.45 | 264.45 | 12 miesięcy od daty dostawy | UZP.2025.00361 | 46451 | 6048886.63
25_361_MERCK_4326 | Methylparaben Pharmaceutical Secondary Standard; Certified Reference Material | PHR1012-1G | 99-76-3 | 1G | 1 | op | 430.5 | 430.5 | 12 miesięcy od daty dostawy | UZP.2025.00361 | 46451 | 6048886.63
25_361_MERCK_4327 | Methylprednisolone Pharmaceutical Secondary Standard; Certified Reference Material | PHR1717-500MG | 83-43-2 | 500MG | 1 | op | 469.86 | 469.86 | 12 miesięcy od daty dostawy | UZP.2025.00361 | 46451 | 6048886.63
25_361_MERCK_4328 | Methyl-β-cyclodextrin, powder, BioReagent, suitable for cell culture | C4555-1G | 128446-36-6 | 1G | 1 | op | 677.73 | 677.73 | 12 miesięcy od daty dostawy | UZP.2025.00361 | 46451 | 6048886.63
25_361_MERCK_4329 | Metoprolol tartrate solution 1.0 mg/mL in methanol (as free base), ampule of 1 mL, certified reference material, Cerilliant® | PHR1594-1G | 3963-95-9 | 1G | 1 | op | 742.92 | 742.92 | 12 miesięcy od daty dostawy | UZP.2025.00361 | 46451 | 6048886.63
25_361_MERCK_4330 | Metoprolol tartrate solution 1.0 mg/mL in methanol (as free base), certified reference material, Cerilliant® | M-123-1ML |  | ampule of 1 mL | 1 | op | 153.75 | 153.75 | 12 miesięcy od daty dostawy | UZP.2025.00361 | 46451 | 6048886.63
25_361_MERCK_4331 | Metronidazole analytical standard | M3761-5G | 443-48-1 | 5G | 1 | op | 298.89 | 298.89 | 12 miesięcy od daty dostawy | UZP.2025.00361 | 46451 | 6048886.63
25_361_MERCK_4332 | Metronidazole. BioXtra | M1547-25G | 443-48-1 | 25G | 1 | op | 463.71 | 463.71 | 12 miesięcy od daty dostawy | UZP.2025.00361 | 46451 | 6048886.63
25_361_MERCK_4333 | Mettler Toledo Ionic Strength Adjuster. for Solid State Ion Selective Electrodes | MT51344760-475ML |  | 475ML | 1 | op | 622.38 | 622.38 | 12 miesięcy od daty dostawy | UZP.2025.00361 | 46451 | 6048886.63
25_361_MERCK_4334 | Mettler Toledo perfectION™ reference filling solution B. volume 5 x 60 mL | MT51344751-5X60ML |  | 5X60ML | 1 | op | 742.92 | 742.92 | 12 miesięcy od daty dostawy | UZP.2025.00361 | 46451 | 6048886.63
25_361_MERCK_4335 | Mettler-Toledo ISE standard solution Silver | MT51344770-500ML |  | 500ML | 1 | op | 752.76 | 752.76 | 12 miesięcy od daty dostawy | UZP.2025.00361 | 46451 | 6048886.63
25_361_MERCK_4336 | Mettler-Toledo perfectION™ combination electrode | MT51344700-1EA |  | 1EA | 1 | op | 7288.98 | 7288.98 | 12 miesięcy od daty dostawy | UZP.2025.00361 | 46451 | 6048886.63
25_361_MERCK_4337 | MG-132, ≥95% by HPLC. Potent, reversible, and cell-permeable proteasome inhibitor (Ki = 4 nM). | 474787-10MG | 133407-82-6 | 10MG | 1 | op | 364.08 | 364.08 | 12 miesięcy od daty dostawy | UZP.2025.00361 | 46451 | 6048886.63
25_361_MERCK_4338 | M-GLAS® liquid cover glass for microscopy | 1039730001 |  | 1EA | 1 | op | 339.12 | 339.12 | 12 miesięcy od daty dostawy | UZP.2025.00361 | 46451 | 6048886.63
25_361_MERCK_4339 | MH01, Reactivity: Anti-Neurones | 93062401-1VL |  | 1VL | 1 | op | 4468.59 | 4468.59 | 12 miesięcy od daty dostawy | UZP.2025.00361 | 46451 | 6048886.63
25_361_MERCK_4340 | Micro particle size standard based on polystyrene monodisperse analytical standard, size: 1.0 μm | 72938-5ML-F |  | 5ML | 1 | op | 1098.39 | 1098.39 | 12 miesięcy od daty dostawy | UZP.2025.00361 | 46451 | 6048886.63
25_361_MERCK_4341 | Micro spatula. L 6 5/8 in., stainless steel, rod diam. 0.09 in. | Z243213-2EA |  | 2EA | 1 | op | 140.22 | 140.22 | 12 miesięcy od daty dostawy | UZP.2025.00361 | 46451 | 6048886.63
25_361_MERCK_4342 | Micro spoon and spatula weighing set stainless steel, autoclavable | Z648299-1EA |  | 1EA | 1 | op | 644.52 | 644.52 | 12 miesięcy od daty dostawy | UZP.2025.00361 | 46451 | 6048886.63
25_361_MERCK_4343 | Micrococcus lysodeikticus ATCC No. 4698 suitable for substrate for the assay of lysozyme, lyophilized cells | M3770-5G |  | 5G | 1 | op | 498.15 | 498.15 | 12 miesięcy od daty dostawy | UZP.2025.00361 | 46451 | 6048886.63
25_361_MERCK_4344 | Microcon® Centrifugal Filters NMWCO 10 kDa, Ultracel® regenerated cellulose membrane (low binding), sample volume 0.5 mL | MRCPRT010 |  | 100EA | 1 | op | 2136.51 | 2136.51 | 12 miesięcy od daty dostawy | UZP.2025.00361 | 46451 | 6048886.63
25_361_MERCK_4345 | Microcon® Centrifugal Filters NMWCO 30 kDa, Ultracel® regenerated cellulose membrane (low binding), sample volume 0.5 mL | MRCF0R030 |  | 100EA | 1 | op | 2049.18 | 2049.18 | 12 miesięcy od daty dostawy | UZP.2025.00361 | 46451 | 6048886.63
25_361_MERCK_4346 | Microcystin RR-YR-LR solution 5 μg/mL in methanol (each), analytical standard | 33578-1ML |  | 1ML | 1 | op | 2407.11 | 2407.11 | 12 miesięcy od daty dostawy | UZP.2025.00361 | 46451 | 6048886.63
25_361_MERCK_4347 | Microfil Funnel and Filter, 250 ml, 0,22µm, 47mm white gridded | MIGSWG250 |  | 150EA | 1 | op | 1295.19 | 1295.19 | 12 miesięcy od daty dostawy | UZP.2025.00361 | 46451 | 6048886.63
25_361_MERCK_4348 | Microscope slide-grids, disposable. use with dry or suspended specimens | Z688533-1PAK |  | 1PAK | 1 | op | 182.04 | 182.04 | 12 miesięcy od daty dostawy | UZP.2025.00361 | 46451 | 6048886.63
25_361_MERCK_4349 | Microsomes from Liver Pooled from rat (Sprague-Dawley), female | M9191-1VL |  | 1VL | 1 | op | 610.08 | 610.08 | 12 miesięcy od daty dostawy | UZP.2025.00361 | 46451 | 6048886.63
25_361_MERCK_4350 | Microsomes from Liver, Pooled from human | M0317-1VL |  | 1VL | 1 | op | 2094.69 | 2094.69 | 12 miesięcy od daty dostawy | UZP.2025.00361 | 46451 | 6048886.63
25_361_MERCK_4351 | Microsomes from Liver, Pooled from human male | M0567-1VL |  | 1VL | 1 | op | 2290.26 | 2290.26 | 12 miesięcy od daty dostawy | UZP.2025.00361 | 46451 | 6048886.63
25_361_MERCK_4352 | Microsomes from Liver, Pooled from mouse(CD-1), male | M9441-1VL |  | 1VL | 1 | op | 788.43 | 788.43 | 12 miesięcy od daty dostawy | UZP.2025.00361 | 46451 | 6048886.63
25_361_MERCK_4353 | Microtube Rack. assorted colors rack | HS29025G-5EA |  | 5EA | 1 | op | 273.06 | 273.06 | 12 miesięcy od daty dostawy | UZP.2025.00361 | 46451 | 6048886.63
25_361_MERCK_4354 | Microtube Rack. blue Nylon, pack of 4 racks, Holds 96 x 1.5-2 mL tubes | HS120243 |  | 4EA | 1 | op | 335.79 | 335.79 | 12 miesięcy od daty dostawy | UZP.2025.00361 | 46451 | 6048886.63
25_361_MERCK_4355 | Microtube Rack. blue Nylon, pack of 8 racks, Holds 24 x 1.5-2 mL tubes | HS120241 |  | 8EA | 1 | op | 346.86 | 346.86 | 12 miesięcy od daty dostawy | UZP.2025.00361 | 46451 | 6048886.63
25_361_MERCK_4356 | Microtube Storage Box. blue polypropylene, pk of 5, Holds 100 x 1.5-2.0 mL tubes | HS120201 |  | 5EA | 1 | op | 307.5 | 307.5 | 12 miesięcy od daty dostawy | UZP.2025.00361 | 46451 | 6048886.63
25_361_MERCK_4357 | Microtube Storage Box. orange polypropylene, pk of 5, Holds 100 x 1.5-2.0 mL tubes | HS120204 |  | 5EA | 1 | op | 307.5 | 307.5 | 12 miesięcy od daty dostawy | UZP.2025.00361 | 46451 | 6048886.63
25_361_MERCK_4358 | Mieszadełko magnetyczne 2,5 cm PTFE | OHAU30400147 |  | 1EA | 1 | op | 45.51 | 45.51 | 12 miesięcy od daty dostawy | UZP.2025.00361 | 46451 | 6048886.63
25_361_MERCK_4359 | Mieszadełko magnetyczne 3,8 cm PTFE | OHAU30400148 |  | 1EA | 1 | op | 50.43 | 50.43 | 12 miesięcy od daty dostawy | UZP.2025.00361 | 46451 | 6048886.63
25_361_MERCK_4360 | Mieszadełko magnetyczne PTFE w formie elipsy 7 cm. Cena za 1 szt. | OHAU30400149 |  | 1EA | 1 | op | 183.27 | 183.27 | 12 miesięcy od daty dostawy | UZP.2025.00361 | 46451 | 6048886.63
25_361_MERCK_4361 | Mieszadełko magnetyczne PTFE. Podłużne, okrągłe długość 10 cm z pierścieniem. Cena za 1 szt. | OHAU30400150 |  | 1EA | 1 | op | 356.7 | 356.7 | 12 miesięcy od daty dostawy | UZP.2025.00361 | 46451 | 6048886.63
25_361_MERCK_4362 | Mieszadełko magnetyczne, PTFE, owalne, długość 40 mm, średnica 20 mm. PLASTIBRAND | Z329274-10EA |  | 10EA | 1 | op | 703.56 | 703.56 | 12 miesięcy od daty dostawy | UZP.2025.00361 | 46451 | 6048886.63
25_361_MERCK_4363 | Mieszadełko magnetyczne, PTFE, PLASTIBRAND, krzyżowe, średnica 10 mm, wysokość 5 mm | BR137630-10EA |  | 10EA | 1 | op | 215.25 | 215.25 | 12 miesięcy od daty dostawy | UZP.2025.00361 | 46451 | 6048886.63
25_361_MERCK_4364 | Mieszadełko magnetyczne, PTFE, PLASTIBRAND, krzyżowe, średnica 20 mm, wysokość 9 mm | BR137632-10EA |  | 10EA | 1 | op | 233.7 | 233.7 | 12 miesięcy od daty dostawy | UZP.2025.00361 | 46451 | 6048886.63
25_361_MERCK_4365 | Mieszadełko magnetyczne, PTFE, PLASTIBRAND, krzyżowe, średnica 25 mm, wysokość 10 mm | BR137634-10EA |  | 10EA | 1 | op | 293.97 | 293.97 | 12 miesięcy od daty dostawy | UZP.2025.00361 | 46451 | 6048886.63
25_361_MERCK_4366 | Mieszadełko magnetyczne, PTFE, PLASTIBRAND, krzyżowe, średnica 30 mm, wysokość 12 mm | BR137636-10EA |  | 10EA | 1 | op | 408.36 | 408.36 | 12 miesięcy od daty dostawy | UZP.2025.00361 | 46451 | 6048886.63
25_361_MERCK_4367 | Mieszadełko magnetyczne, PTFE, PLASTIBRAND, krzyżowe, średnica 38 mm, wysokość 15 mm | BR137638-10EA |  | 10EA | 1 | op | 446.49 | 446.49 | 12 miesięcy od daty dostawy | UZP.2025.00361 | 46451 | 6048886.63
25_361_MERCK_4368 | Mieszadełko magnetyczne, PTFE, PLASTIBRAND, ośmiograniaste, z pierścieniem podpierającym, długość 13 mm, średnica pręta 8 mm, średnica pierścienia 10 mm | Z329088-10EA |  | 10EA | 1 | op | 180.81 | 180.81 | 12 miesięcy od daty dostawy | UZP.2025.00361 | 46451 | 6048886.63
25_361_MERCK_4369 | Mieszadełko magnetyczne, PTFE, PLASTIBRAND, ośmiograniaste, z pierścieniem podpierającym, długość 15 mm, średnica pręta 8 mm, średnica pierścienia 9, 5 mm | Z329096-10EA |  | 10EA | 1 | op | 196.8 | 196.8 | 12 miesięcy od daty dostawy | UZP.2025.00361 | 46451 | 6048886.63
25_361_MERCK_4370 | Mieszadełko magnetyczne, PTFE, PLASTIBRAND, ośmiograniaste, z pierścieniem podpierającym, długość 25 mm, średnica pręta 8 mm, średnica pierścienia 9, 5 mm. Cena za 10 szt | Z329126-10EA |  | 10EA | 1 | op | 196.8 | 196.8 | 12 miesięcy od daty dostawy | UZP.2025.00361 | 46451 | 6048886.63
25_361_MERCK_4371 | Mieszadełko magnetyczne, PTFE, PLASTIBRAND, ośmiograniaste, z pierścieniem podpierającym, długość 51 mm, średnica pręta 8 mm, średnica pierścienia 9, 5 mm | Z329177-10EA |  | 10EA | 1 | op | 289.05 | 289.05 | 12 miesięcy od daty dostawy | UZP.2025.00361 | 46451 | 6048886.63
25_361_MERCK_4372 | Mieszadełko magnetyczne, PTFE, PLASTIBRAND, owalne, długość 10 mm, średnica 5 mm | Z329207-10EA |  | 10EA | 1 | op | 332.1 | 332.1 | 12 miesięcy od daty dostawy | UZP.2025.00361 | 46451 | 6048886.63
25_361_MERCK_4373 | Mieszadełko magnetyczne, PTFE, PLASTIBRAND, owalne, długość 15 mm, średnica 6 mm | Z329215-10EA |  | 10EA | 1 | op | 345.63 | 345.63 | 12 miesięcy od daty dostawy | UZP.2025.00361 | 46451 | 6048886.63
25_361_MERCK_4374 | Mieszadełko magnetyczne, PTFE, PLASTIBRAND, owalne, długość 20 mm, średnica 10 mm | Z329223-10EA |  | 10EA | 1 | op | 367.77 | 367.77 | 12 miesięcy od daty dostawy | UZP.2025.00361 | 46451 | 6048886.63
25_361_MERCK_4375 | Mieszadełko magnetyczne, PTFE, PLASTIBRAND, owalne, długość 25 mm, średnica 12 mm | Z329231-10EA |  | 10EA | 1 | op | 440.34 | 440.34 | 12 miesięcy od daty dostawy | UZP.2025.00361 | 46451 | 6048886.63
25_361_MERCK_4376 | Mieszadełko magnetyczne, PTFE, PLASTIBRAND, owalne, długość 50 mm, średnica 20 mm | Z329282-10EA |  | 10EA | 1 | op | 897.9 | 897.9 | 12 miesięcy od daty dostawy | UZP.2025.00361 | 46451 | 6048886.63
25_361_MERCK_4377 | Mieszadełko magnetyczne, PTFE, PLASTIBRAND, trójkątne, długość 40 mm, wysokość 14 mm. Opakowanie 10 sztuk | Z329363-10EA |  | 10EA | 1 | op | 365.31 | 365.31 | 12 miesięcy od daty dostawy | UZP.2025.00361 | 46451 | 6048886.63
25_361_MERCK_4378 | Mieszadełko magnetyczne, PTFE, PLASTIBRAND, trójkątne, długość 55 mm, wysokość 14 mm | Z329398-10EA |  | 10EA | 1 | op | 367.77 | 367.77 | 12 miesięcy od daty dostawy | UZP.2025.00361 | 46451 | 6048886.63
25_361_MERCK_4379 | Mieszadełko magnetyczne, PTFE, PLASTIBRAND, z krążkami na końcach, długość 37 mm, średnica pręta 8 mm, średnica krążka 20 mm | BR137930-10EA |  | 10EA | 1 | op | 918.81 | 918.81 | 12 miesięcy od daty dostawy | UZP.2025.00361 | 46451 | 6048886.63
25_361_MERCK_4380 | Mieszadełko magnetyczne, PTFE, PLASTIBRAND, z krążkami na końcach, długość 54 mm, średnica pręta 8 mm, średnica krążka 20 mm | BR137935-10EA |  | 10EA | 1 | op | 956.94 | 956.94 | 12 miesięcy od daty dostawy | UZP.2025.00361 | 46451 | 6048886.63
25_361_MERCK_4381 | Mieszadełko PS długość 150 mm. Sterylne. Pakowane po 5 szt. | NAPLGOSSAGI-06 |  | 500EA | 1 | op | 188.19 | 188.19 | 12 miesięcy od daty dostawy | UZP.2025.00361 | 46451 | 6048886.63
25_361_MERCK_4382 | Mikropłytki 96-dołkowe z polistyrenu czarnego, płaskie dno, przezroczysta, czarna płyta polistyrenowa (idealna do testów fluorescencyjnych), powierzchnia przetworzona do hodowli tkankowej, opakowanie (indywidualnie zapakowane), sterylne, pokrywka, typu Corning | CLS3603-48EA |  | 48EA | 1 | op | 2814.24 | 2814.24 | 12 miesięcy od daty dostawy | UZP.2025.00361 | 46451 | 6048886.63
25_361_MERCK_4383 | Mikropłytki 96-dołkowe z polistyrenu przezroczystego, płaskie dno, przezroczysty polistyren, pakowane po 20, sterylne, pokrywka, typu Corning | CLS3370-100EA |  | 100EA | 1 | op | 1523.97 | 1523.97 | 12 miesięcy od daty dostawy | UZP.2025.00361 | 46451 | 6048886.63
25_361_MERCK_4384 | Mikropłytki 96-dołkowe, typ pureGrade S, pojemność 360 μL, dno w kształcie litery V, transparentne, typu Brand | BR781661-50EA |  | 50EA | 1 | op | 587.94 | 587.94 | 12 miesięcy od daty dostawy | UZP.2025.00361 | 46451 | 6048886.63
25_361_MERCK_4385 | Mikroprobówki zamykane na zatrzask, pojemność 1,5 mL, typu Clear-view Excel, przejrzyste, łatwe w otwieraniu, łatwe do zidentyfikowania, wolne od RNaz/Dnaz | T3566-500EA |  | 500EA | 1 | op | 154.98 | 154.98 | 12 miesięcy od daty dostawy | UZP.2025.00361 | 46451 | 6048886.63
25_361_MERCK_4386 | Mikroprobówki, 0, 5 ml, wytrzymują temperaturę od -176°C do 121°C, PP, z podziałką, z dołączonąszczelną nakrętką z PP, z uszczelką O-ring z silikonu, niesterylne, z obrzeżem | Z637408-1000EA |  | 1000EA | 1 | op | 997.53 | 997.53 | 12 miesięcy od daty dostawy | UZP.2025.00361 | 46451 | 6048886.63
25_361_MERCK_4387 | Mikroprobówki, 1, 5 ml, wytrzymują temperaturę od -176°C do 121°C, PP, z podziałką, z dołączonąszczelną nakrętką z PP, z uszczelką O-ring z silikonu, niesterylne, z obrzeżem | Z637416-1000EA |  | 1000EA | 1 | op | 998.76 | 998.76 | 12 miesięcy od daty dostawy | UZP.2025.00361 | 46451 | 6048886.63
25_361_MERCK_4388 | Mikroprobówki, 2, 0 ml, wytrzymują temperaturę od -176°C do 121°C, PP, z podziałką, z dołączonąszczelną nakrętką z PP, z uszczelką O-ring z silikonu, niesterylne, bez obrzeża | Z637440-1000EA |  | 1000EA | 1 | op | 997.53 | 997.53 | 12 miesięcy od daty dostawy | UZP.2025.00361 | 46451 | 6048886.63
25_361_MERCK_4389 | Mikroprobówki, PP, poj. 2, 0 ml, z zamknięciem plombującym, okrągłe dno, sterylne, skalowane | BR780759-500EA |  | 500EA | 1 | op | 1141.44 | 1141.44 | 12 miesięcy od daty dostawy | UZP.2025.00361 | 46451 | 6048886.63
25_361_MERCK_4390 | Mikroprobówki, PP, poj. 2, 0 ml, z zamknięciem plombującym, z podstawką do stawiania, sterylne, skalowane | BR780758-500EA |  | 500EA | 1 | op | 1141.44 | 1141.44 | 12 miesięcy od daty dostawy | UZP.2025.00361 | 46451 | 6048886.63
25_361_MERCK_4391 | Mikroprobówki, PP, z podziałką, z dołączonąszczelną nakrętką z PP, z uszczelką O-ring z silikonu, niesterylne, bez obrzeża, 1, 5 ml, wytrzymują temperaturę od -176°C do 121°C | Z637424-1000EA |  | 1000EA | 1 | op | 997.53 | 997.53 | 12 miesięcy od daty dostawy | UZP.2025.00361 | 46451 | 6048886.63
25_361_MERCK_4392 | Mikroprobówki, PP, z podziałką, z dołączonąszczelną nakrętką z PP, z uszczelką O-ring z silikonu, niesterylne, z obrzeżem, 2, 0 ml wytrzymują temperaturę od -176°C do 121°C | Z637432-1000EA |  | 1000EA | 1 | op | 997.53 | 997.53 | 12 miesięcy od daty dostawy | UZP.2025.00361 | 46451 | 6048886.63
25_361_MERCK_4393 | Mikroprobówki, PP, z podziałką, z nakrętką, sterylizowane promieniowaniem gamma, SAL 10 EXP-6, bez koszulki, pojemność 1, 5 ml. | BR780752-500EA |  | 500EA | 1 | op | 829.02 | 829.02 | 12 miesięcy od daty dostawy | UZP.2025.00361 | 46451 | 6048886.63
25_361_MERCK_4394 | Mikroprobówki, PP, z podziałką, z nakrętką, sterylizowane promieniowaniem gamma, SAL 10 EXP-6, bez koszulki, pojemność 2, 0 ml. | BR780754-500EA |  | 500EA | 1 | op | 829.02 | 829.02 | 12 miesięcy od daty dostawy | UZP.2025.00361 | 46451 | 6048886.63
25_361_MERCK_4395 | Mikroprobówki, PP, z podziałką, z nakrętką, sterylizowane promieniowaniem gamma, SAL 10 EXP-6, stojące, pojemność 0, 5 ml. | BR780750-500EA |  | 500EA | 1 | op | 830.25 | 830.25 | 12 miesięcy od daty dostawy | UZP.2025.00361 | 46451 | 6048886.63
25_361_MERCK_4396 | Mikroprobówki, PP, z podziałką, z nakrętką, sterylizowane promieniowaniem gamma, SAL 10 EXP-6, stojące, pojemność 1, 5 ml. | BR780751-500EA |  | 500EA | 1 | op | 829.02 | 829.02 | 12 miesięcy od daty dostawy | UZP.2025.00361 | 46451 | 6048886.63
25_361_MERCK_4397 | Mikroprobówki, PP, z podziałką, z nakrętką, sterylizowane promieniowaniem gamma, SAL 10 EXP-6, stojące, pojemność 2, 0 ml. | BR780753-500EA |  | 500EA | 1 | op | 829.02 | 829.02 | 12 miesięcy od daty dostawy | UZP.2025.00361 | 46451 | 6048886.63
25_361_MERCK_4398 | Mikroprobówki, PP, z zamknięciem plombującym, poj. 0, 5 ml, z podstawką do stawiania, sterylne, nieskalowane. Opakowanie 500 probówek. Cena za 500 szt | BR780755-500EA |  | 500EA | 1 | op | 1141.44 | 1141.44 | 12 miesięcy od daty dostawy | UZP.2025.00361 | 46451 | 6048886.63
25_361_MERCK_4399 | Millex™ hydrophilic PTFE syringe filter pore size 0.20 μm, diam. 25 mm, non-sterile, glass fiber prefilter | SLLGM25NS |  | 50pkg | 1 | op | 746.61 | 746.61 | 12 miesięcy od daty dostawy | UZP.2025.00361 | 46451 | 6048886.63
25_361_MERCK_4400 | Millex™ hydrophilic PTFE syringe filter pore size 0.20 μm, diam. 33 mm, non-sterile | SLLG033NS |  | 50pkg | 1 | op | 1170.96 | 1170.96 | 12 miesięcy od daty dostawy | UZP.2025.00361 | 46451 | 6048886.63
25_361_MERCK_4401 | Millex™ hydrophilic PTFE syringe filter. pore size 0.2 μ- m, diam. 25 mm, sterile | SLLG025SS |  | 50pkg | 1 | op | 954.48 | 954.48 | 12 miesięcy od daty dostawy | UZP.2025.00361 | 46451 | 6048886.63
25_361_MERCK_4402 | Millex™ hydrophilic PTFE syringe filterpore size 0.2 μm, diam. 4 mm, non-sterile | SLLGR04NL |  | 100pkg | 1 | op | 879.45 | 879.45 | 12 miesięcy od daty dostawy | UZP.2025.00361 | 46451 | 6048886.63
25_361_MERCK_4403 | Millex™ hydrophobic PTFE syringe filter pore size 0.2 μm, diam. 4 mm, non-sterile | SLFGR04NL |  | 100pkg | 1 | op | 880.68 | 880.68 | 12 miesięcy od daty dostawy | UZP.2025.00361 | 46451 | 6048886.63
25_361_MERCK_4404 | Millex™ MCE syringe filter. 0.22 μm pore size syringe filter, 25 mm, hydrophilic MCE membrane, pore size 0.22 μm | SLGS025NB |  | 250pkg | 1 | op | 2156.19 | 2156.19 | 12 miesięcy od daty dostawy | UZP.2025.00361 | 46451 | 6048886.63
25_361_MERCK_4405 | Millex™ polyethersulfone syringe filter pore size 0.22 μm, diam. 33 mm, sterile, hydrophilic | SLGPR33RS |  | 50pkg | 1 | op | 741.69 | 741.69 | 12 miesięcy od daty dostawy | UZP.2025.00361 | 46451 | 6048886.63
25_361_MERCK_4406 | Millex™ polyethersulfone syringe filter. pore size 0.22 - μm, diam. 25 mm, non-sterile, hydrophilic | SLMPL25NS |  | 50pkg | 1 | op | 638.37 | 638.37 | 12 miesięcy od daty dostawy | UZP.2025.00361 | 46451 | 6048886.63
25_361_MERCK_4407 | Millex™ polyethersulfone syringe filter. pore size 0.22 - μm, diam. 33 mm, sterile, hydrophilic | SLGPR33RB |  | 250pkg | 1 | op | 2355.45 | 2355.45 | 12 miesięcy od daty dostawy | UZP.2025.00361 | 46451 | 6048886.63
25_361_MERCK_4408 | Millex™ polyethersulfone syringe filter. pore size 0.45 - μm, diam. 13 mm, non-sterile, hydrophilic | SLHPX13NL |  | 100pkg | 1 | op | 1084.86 | 1084.86 | 12 miesięcy od daty dostawy | UZP.2025.00361 | 46451 | 6048886.63
25_361_MERCK_4409 | Millex™ polyethersulfone syringe filter. pore size 0.45 - μm, diam. 33 mm, non-sterile, hydrophilic | SLHP033NS |  | 50pkg | 1 | op | 890.52 | 890.52 | 12 miesięcy od daty dostawy | UZP.2025.00361 | 46451 | 6048886.63
25_361_MERCK_4410 | Millex™ PVDF syringe filter pore size 0.45 μm, diam. 33 mm, non-sterile, hydrophilic | SLHV033NS |  | 50pkg | 1 | op | 801.96 | 801.96 | 12 miesięcy od daty dostawy | UZP.2025.00361 | 46451 | 6048886.63
25_361_MERCK_4411 | Millex™ PVDF syringe filter. pore size 0.22 μm, diam. 33 mm, sterile, hydrophilic | SLGVR33RS |  | 50pkg | 1 | op | 741.69 | 741.69 | 12 miesięcy od daty dostawy | UZP.2025.00361 | 46451 | 6048886.63
25_361_MERCK_4412 | Millex™ PVDF syringe filter. pore size 0.22 μm, diam. 4 mm, non-sterile, hydrophilic | SLGVR04NL |  | 100pkg | 1 | op | 916.35 | 916.35 | 12 miesięcy od daty dostawy | UZP.2025.00361 | 46451 | 6048886.63
25_361_MERCK_4413 | Millex™-GP Filter Unit (Sterile) pore size 0.22 μm, diam. 33 mm, polyethersulfone membrane, hydrophilic, medical device | SLGP033RS |  | 50pkg | 1 | op | 824.04 | 824.04 | 12 miesięcy od daty dostawy | UZP.2025.00361 | 46451 | 6048886.63
25_361_MERCK_4414 | Millex™-GP Filter Unit (Sterile). pore size 0.22 μm, diam. 33 mm, polyethersulfone membrane, hydrophilic, medical device | SLGP033RB |  | 250pkg | 1 | op | 2676.24 | 2676.24 | 12 miesięcy od daty dostawy | UZP.2025.00361 | 46451 | 6048886.63
25_361_MERCK_4415 | Millex™-GS Filter Unit (Sterile). pore size 0.22 μm, diam. 33 mm, mixed cellulose esters (MCE) membrane, hydrophilic, medical device | SLGS033SS |  | 50pkg | 1 | op | 779.76 | 779.76 | 12 miesięcy od daty dostawy | UZP.2025.00361 | 46451 | 6048886.63
25_361_MERCK_4416 | Millex™-MP Filter Unit (Sterile) pore size 0.22 μm, diam. 25 mm, polyethersulfone membrane, hydrophilic, male Luer-Lok® outlet, medical device | SLMPL25SS |  | 50pkg | 1 | op | 643.68 | 643.68 | 12 miesięcy od daty dostawy | UZP.2025.00361 | 46451 | 6048886.63
25_361_MERCK_4417 | Millex™-VV Filter Unit (Sterile). pore size 0.1 μm, diam. 33 mm, PVDF membrane, hydrophilic, medical device | SLVV033RS |  | 50pkg | 1 | op | 891 | 891 | 12 miesięcy od daty dostawy | UZP.2025.00361 | 46451 | 6048886.63
25_361_MERCK_4418 | Millicell® 12 well hanging cell culture inserts pore size 0.4 μm, translucent PET membrane, diam. 12 mm, Tissue Culture (TC)-treated surface, sterile | PTHT12H48 |  | 48EA | 1 | op | 1603.92 | 1603.92 | 12 miesięcy od daty dostawy | UZP.2025.00361 | 46451 | 6048886.63
25_361_MERCK_4419 | Millicell® 6 well hanging cell culture inserts pore size 3.0 μm, translucent PET membrane, diam. 24 mm, Tissue Culture (TC)-treated surface, sterile | PTSP06H48 |  | 48EA | 1 | op | 1348.08 | 1348.08 | 12 miesięcy od daty dostawy | UZP.2025.00361 | 46451 | 6048886.63
25_361_MERCK_4420 | Millicell® 6 well hanging cell culture inserts pore size 8.0 μm, translucent PET membrane, diam. 24 mm, Tissue Culture (TC)-treated surface, sterile | PTEP06H48 |  | 48EA | 1 | op | 1348.08 | 1348.08 | 12 miesięcy od daty dostawy | UZP.2025.00361 | 46451 | 6048886.63
25_361_MERCK_4421 | Millicell® EZ Slide 4-well glass chamber slide, 1.7 cm2/well, 16/pk, sterile | PEZGS0416 |  | 16EA | 1 | op | 674.04 | 674.04 | 12 miesięcy od daty dostawy | UZP.2025.00361 | 46451 | 6048886.63
25_361_MERCK_4422 | Millicell® EZ Slide 8-well glass chamber slide, 0.7 cm2/well, 16/pk, sterile | PEZGS0816 |  | 16EA | 1 | op | 719.55 | 719.55 | 12 miesięcy od daty dostawy | UZP.2025.00361 | 46451 | 6048886.63
25_361_MERCK_4423 | Millicell® EZ Slide 8-well glass chamber slide, 0.7 cm2/well, 96/pk, sterile | PEZGS0896 |  | 96EA | 1 | op | 3798.24 | 3798.24 | 12 miesięcy od daty dostawy | UZP.2025.00361 | 46451 | 6048886.63
25_361_MERCK_4424 | Millicell® Standing Cell Culture Inserts pore size 0.4 μm, diam. 12 mm, translucent polycarbonate membrane, Tissue Culture (TC)-treated surface, size 24 wells, sterile | PIHP01250 |  | 50EA | 1 | op | 1643.28 | 1643.28 | 12 miesięcy od daty dostawy | UZP.2025.00361 | 46451 | 6048886.63
25_361_MERCK_4425 | Millicell® Standing Cell Culture Inserts pore size 0.4 μm, diam. 30 mm, translucent polycarbonate membrane, size 6 wells, Tissue Culture (TC)-treated surface, sterile | PIHP03050 |  | 50EA | 1 | op | 2204.16 | 2204.16 | 12 miesięcy od daty dostawy | UZP.2025.00361 | 46451 | 6048886.63
25_361_MERCK_4426 | Millicell® Standing Cell Culture Inserts pore size 0.4 μm, diam. 30 mm, transparent PTFE membrane, hydrophilic, H 13 mm, size 6 wells, sterile | PICM03050 |  | 50EA | 1 | op | 2214 | 2214 | 12 miesięcy od daty dostawy | UZP.2025.00361 | 46451 | 6048886.63
25_361_MERCK_4427 | Millicell® Standing Cell Culture Inserts pore size 0.4 μm, diam. 30 mm, transparent PTFE membrane, hydrophilic, H 5 mm, size 6 wells, sterile | PICM0RG50 |  | 50EA | 1 | op | 2194.32 | 2194.32 | 12 miesięcy od daty dostawy | UZP.2025.00361 | 46451 | 6048886.63
25_361_MERCK_4428 | Millicell® Standing Cell Culture Inserts pore size 0.45 μm, diam. 30 mm, white mixed cellulose esters (MCE) membrane, size 6 wells, sterile | PIHA03050 |  | 50EA | 1 | op | 1859.76 | 1859.76 | 12 miesięcy od daty dostawy | UZP.2025.00361 | 46451 | 6048886.63
25_361_MERCK_4429 | Millicup-LCR, 0.45 µm, hydrophilic PTFE, non-sterile Non sterile Universal bottletop vacuum filter with Hydrophilic PTFE LCR membrane. | SJLHM4710 |  | 10EA | 1 | op | 734.31 | 734.31 | 12 miesięcy od daty dostawy | UZP.2025.00361 | 46451 | 6048886.63
25_361_MERCK_4430 | Millipore - BIOPAK UF CARTRIDGE (1/PK) | CDUFBI001 |  | 1EA | 1 | op | 1402.2 | 1402.2 | 12 miesięcy od daty dostawy | UZP.2025.00361 | 46451 | 6048886.63
25_361_MERCK_4431 | Millipore - ech2o A10 TOC lamp | ZFA10UVA1 |  | 1EA | 1 | op | 3480.9 | 3480.9 | 12 miesięcy od daty dostawy | UZP.2025.00361 | 46451 | 6048886.63
25_361_MERCK_4432 | Millipore - ech2o oxidation lamp | ZIQUVLPA1 |  | 1EA | 1 | op | 3013.5 | 3013.5 | 12 miesięcy od daty dostawy | UZP.2025.00361 | 46451 | 6048886.63
25_361_MERCK_4433 | Millipore - ech2o® ASM lamp | ASMUVLPA1 |  | 1EA | 1 | op | 1592.85 | 1592.85 | 12 miesięcy od daty dostawy | UZP.2025.00361 | 46451 | 6048886.63
25_361_MERCK_4434 | Millipore - ech2o® bactericidal lamp | ZIXUVLPA1 |  | 1EA | 1 | op | 1523.97 | 1523.97 | 12 miesięcy od daty dostawy | UZP.2025.00361 | 46451 | 6048886.63
25_361_MERCK_4435 | Millipore - ech2o® lamp kit | IQ7XUVKT1 |  | 1EA | 1 | op | 5744.1 | 5744.1 | 12 miesięcy od daty dostawy | UZP.2025.00361 | 46451 | 6048886.63
25_361_MERCK_4436 | Millipore - filtr oddechowy, do ochrony wody oczyszczonej przechowywanej w zbiornikach PE 30/60/100 litrów przed zanieczyszczeniami z powietrza | TANKMPK01 |  | 1EA | 1 | op | 757.68 | 757.68 | 12 miesięcy od daty dostawy | UZP.2025.00361 | 46451 | 6048886.63
25_361_MERCK_4437 | Millipore - IPAK Gard® 3-5 pretreatment pack | IPAKGARA1 |  | 1EA | 1 | op | 5313.6 | 5313.6 | 12 miesięcy od daty dostawy | UZP.2025.00361 | 46451 | 6048886.63
25_361_MERCK_4438 | Millipore - IPAK Quanta® polishing cartridge | IPAKQUAA1 |  | 1EA | 1 | op | 3134.04 | 3134.04 | 12 miesięcy od daty dostawy | UZP.2025.00361 | 46451 | 6048886.63
25_361_MERCK_4439 | Millipore - MILLEX FH VENT FILTER (10/PK) | SLFH02510 |  | 10EA | 1 | op | 752.76 | 752.76 | 12 miesięcy od daty dostawy | UZP.2025.00361 | 46451 | 6048886.63
25_361_MERCK_4440 | Millipore - MILLIPAK 40 0.22um NPT/HB | MPGL04GK2 |  | 2EA | 1 | op | 1295.19 | 1295.19 | 12 miesięcy od daty dostawy | UZP.2025.00361 | 46451 | 6048886.63
25_361_MERCK_4441 | Millipore - MILLIPAK(R) EXPRESS 20 FILTER (1/BOX) | MPGP02001 |  | 1EA | 1 | op | 929.88 | 929.88 | 12 miesięcy od daty dostawy | UZP.2025.00361 | 46451 | 6048886.63
25_361_MERCK_4442 | Millipore - Millipak® 0.22µm filter | MPGP002A1 |  | 1EA | 1 | op | 1140.21 | 1140.21 | 12 miesięcy od daty dostawy | UZP.2025.00361 | 46451 | 6048886.63
25_361_MERCK_4443 | Millipore - Millipak® Express 40 Filter (1/box) | MPGP04001 |  | 1EA | 1 | op | 970.47 | 970.47 | 12 miesięcy od daty dostawy | UZP.2025.00361 | 46451 | 6048886.63
25_361_MERCK_4444 | Millipore - Milli-Q IQ 7003-5 purification pack kit | IQ700XPKT1 |  | 1EA | 1 | op | 10110.6 | 10110.6 | 12 miesięcy od daty dostawy | UZP.2025.00361 | 46451 | 6048886.63
25_361_MERCK_4445 | Millipore - Milli-Q® polishing kit for Elix® pure water | IPAKKITEX |  | 1EA | 1 | op | 4907.7 | 4907.7 | 12 miesięcy od daty dostawy | UZP.2025.00361 | 46451 | 6048886.63
25_361_MERCK_4446 | Millipore - Prefilter (zestaw prefiltracji = wkład+obudowa) | JAPLPK011 |  | 1EA | 1 | op | 563.34 | 563.34 | 12 miesięcy od daty dostawy | UZP.2025.00361 | 46451 | 6048886.63
25_361_MERCK_4447 | Millipore - Prefilter 1 um (wkład prefiltra) | JAPLPK017 |  | 1EA | 1 | op | 83.64 | 83.64 | 12 miesięcy od daty dostawy | UZP.2025.00361 | 46451 | 6048886.63
25_361_MERCK_4448 | Millipore - Prefilter 5 um (wkład prefiltra) | JAPLPK001 |  | 1EA | 1 | op | 89.79 | 89.79 | 12 miesięcy od daty dostawy | UZP.2025.00361 | 46451 | 6048886.63
25_361_MERCK_4449 | Millipore - PROGARD 2 ALONE (LONG) PACK | PR0G00002 |  | 1EA | 1 | op | 2130.36 | 2130.36 | 12 miesięcy od daty dostawy | UZP.2025.00361 | 46451 | 6048886.63
25_361_MERCK_4450 | Millipore - PROGARD TS2 + TANKMPK01 | PRGTMPKS2 |  | 1EA | 1 | op | 3271.8 | 3271.8 | 12 miesięcy od daty dostawy | UZP.2025.00361 | 46451 | 6048886.63
25_361_MERCK_4451 | Millipore - Q-GARD T1 PACK (1/PK) | QGARDT1X1 |  | 1EA | 1 | op | 2432.94 | 2432.94 | 12 miesięcy od daty dostawy | UZP.2025.00361 | 46451 | 6048886.63
25_361_MERCK_4452 | Millipore - QUANTUM TEX CARTRIDGE (1/PK) | QTUM0TEX1 |  | 1EA | 1 | op | 2195.55 | 2195.55 | 12 miesięcy od daty dostawy | UZP.2025.00361 | 46451 | 6048886.63
25_361_MERCK_4453 | Millipore - QUANTUM TIX CARTRIDGE (1/PK) | QTUM0TIX1 |  | 1EA | 1 | op | 2195.55 | 2195.55 | 12 miesięcy od daty dostawy | UZP.2025.00361 | 46451 | 6048886.63
25_361_MERCK_4454 | Millipore - ROProtect C (tabletki sanityzacyjne) | ZWCL01F50 |  | 48EA | 1 | op | 393.6 | 393.6 | 12 miesięcy od daty dostawy | UZP.2025.00361 | 46451 | 6048886.63
25_361_MERCK_4455 | Millipore - SimFilter | SIMFILTER |  | 1EA | 1 | op | 943.41 | 943.41 | 12 miesięcy od daty dostawy | UZP.2025.00361 | 46451 | 6048886.63
25_361_MERCK_4456 | Millipore - SIMPLIPAK 1 | SIPK0SIA1 |  | 1EA | 1 | op | 1489.53 | 1489.53 | 12 miesięcy od daty dostawy | UZP.2025.00361 | 46451 | 6048886.63
25_361_MERCK_4457 | Millipore - SMARTPAK DQ3 | SPR00SIA1 |  | 1EA | 1 | op | 2583 | 2583 | 12 miesięcy od daty dostawy | UZP.2025.00361 | 46451 | 6048886.63
25_361_MERCK_4458 | Millipore - SMARTPAK DQ8 (1/PK) | SPR08SIA1 |  | 1EA | 1 | op | 4077.45 | 4077.45 | 12 miesięcy od daty dostawy | UZP.2025.00361 | 46451 | 6048886.63
25_361_MERCK_4459 | Millipore - UV LAMP FOR ELIX UV | ZLXUVLP01 |  | 1EA | 1 | op | 1248.45 | 1248.45 | 12 miesięcy od daty dostawy | UZP.2025.00361 | 46451 | 6048886.63
25_361_MERCK_4460 | Millipore - UV LAMP FOR MQ CENTURY | ZMQUVLP01 |  | 1EA | 1 | op | 2520.27 | 2520.27 | 12 miesięcy od daty dostawy | UZP.2025.00361 | 46451 | 6048886.63
25_361_MERCK_4461 | Millipore - Vent filter | TANKV01A1 |  | 1EA | 1 | op | 1939.71 | 1939.71 | 12 miesięcy od daty dostawy | UZP.2025.00361 | 46451 | 6048886.63
25_361_MERCK_4462 | Millipore - VENT FILTER FOR INTERNAL RESER | TANKMPK03 |  | 1EA | 1 | op | 362.85 | 362.85 | 12 miesięcy od daty dostawy | UZP.2025.00361 | 46451 | 6048886.63
25_361_MERCK_4463 | Millipore - wkład oczyszczający typu DQ 3 - membrana RO i żywica jonowymienna - dedykowany do pracy z niską temperaturą wody zasilającej (<15 °C) (1 szt.) | SPR0LSIA1 |  | 1EA | 1 | op | 2514.12 | 2514.12 | 12 miesięcy od daty dostawy | UZP.2025.00361 | 46451 | 6048886.63
25_361_MERCK_4464 | Millipore - wkład oczyszczający typu Ri0S, do oczyszczania wody po membrannie odwórconej osmozy ; kompatybilny z systemami oczyszczania wody Millipore | SPR00SIA2 |  | 1EA | 1 | op | 1664.19 | 1664.19 | 12 miesięcy od daty dostawy | UZP.2025.00361 | 46451 | 6048886.63
25_361_MERCK_4465 | Millipore - wkład Progard TS2, do optymalnej ochrony membran odwróconej osmozy (RO) (1 szt.); kompatybilny z systemami oczyszczania wody Millipore | PR0G0T0S2 |  | 1EA | 1 | op | 2072.55 | 2072.55 | 12 miesięcy od daty dostawy | UZP.2025.00361 | 46451 | 6048886.63
25_361_MERCK_4466 | Millipore All-Glass Filter Holder - Kit. 90 mm, Stainless steel screen membrane support, 1L Funnel | XX1019020 |  | 1EA | 1 | op | 5891.7 | 5891.7 | 12 miesięcy od daty dostawy | UZP.2025.00361 | 46451 | 6048886.63
25_361_MERCK_4467 | Millipore -SYNERGYPAK 1 | SYPK0SIA1 |  | 1EA | 1 | op | 1955.7 | 1955.7 | 12 miesięcy od daty dostawy | UZP.2025.00361 | 46451 | 6048886.63
25_361_MERCK_4468 | Millipore Vacuum Filtering Side-Arm Flask 1L, Threaded side-arm | XX1014705 |  | 1EA | 1 | op | 3038.1 | 3038.1 | 12 miesięcy od daty dostawy | UZP.2025.00361 | 46451 | 6048886.63
25_361_MERCK_4469 | Millipore, Lampa UV do fotooksydacji, do użytku z systemami Direct-Q UV i Simplicity UV, do fotooksydacji związków organicznych | SYN185UV1 |  | 1EA | 1 | op | 1939.71 | 1939.71 | 12 miesięcy od daty dostawy | UZP.2025.00361 | 46451 | 6048886.63
25_361_MERCK_4470 | Millipore® Stericup® Quick Release Vacuum Filtration System pore size 0.22 μm, PVDF membrane, funnel capacity 500 mL | S2GVU05RE |  | pkg of 12EA | 1 | op | 1003.68 | 1003.68 | 12 miesięcy od daty dostawy | UZP.2025.00361 | 46451 | 6048886.63
25_361_MERCK_4471 | Millipore® Sterivex™ Pressure Filter pore size 0.22 μm, polyethersulfone membrane, capacity 2000 mL, male Luer-Lok® outlet fitting | SVGPL10RC |  | pkg of 15EA | 1 | op | 730.62 | 730.62 | 12 miesięcy od daty dostawy | UZP.2025.00361 | 46451 | 6048886.63
25_361_MERCK_4472 | MilliSentials Aliquoting Pipette Controller precyzyjny dozownik kompatybilny z pipetami serologicznymi o pojemności od 1 do 100 ml, zarówno szklanymi, jak i plastikowymi, dozownik typu Aliquotting Pipette Controller MilliSentials. Dozwnik do rozproporcjowania porcji pomędzy 0,5 a 5,0 ml za pomocą jednego przycisku oraz dzielenia probówek z powtarzaniem pipetowania. Dostarczony w zestawie z uchwytem ściennym, wymiennym filtrem dyszy 0,22 μm oraz przewodem zasilający. Do zastosownaia w badaniach z hodowlami komórkowymi, dozowaniu mediów oraz napełniania płytek, probówek i krioprobówek | MISEPTC0N |  | 1EA | 1 | op | 4015.95 | 4015.95 | 12 miesięcy od daty dostawy | UZP.2025.00361 | 46451 | 6048886.63
25_361_MERCK_4473 | MilliSentials Lab Adaptable Labels | MISELADLA |  | roll of 1615 labels | 1 | op | 1027.05 | 1027.05 | 12 miesięcy od daty dostawy | UZP.2025.00361 | 46451 | 6048886.63
25_361_MERCK_4474 | MilliSentials Lab Printer Ribbon | MISELPRRI |  | 1 in. , Ribbon Core (Inner Diameter) | 1 | op | 1795.8 | 1795.8 | 12 miesięcy od daty dostawy | UZP.2025.00361 | 46451 | 6048886.63
25_361_MERCK_4475 | MilliSentials Vortexer-I | MISEVTXRI |  | 1EA | 1 | op | 1194.33 | 1194.33 | 12 miesięcy od daty dostawy | UZP.2025.00361 | 46451 | 6048886.63
25_361_MERCK_4476 | Minimum Essential Medium Eagle With Hanks′ salts, L-glutamine and sodium bicarbonate, liquid, sterile-filtered, suitable for cell culture | M4780-500ML |  | 500ML | 1 | op | 127.92 | 127.92 | 12 miesięcy od daty dostawy | UZP.2025.00361 | 46451 | 6048886.63
25_361_MERCK_4477 | Minimum Essential Medium Eagle. Alpha Modification, with ribonucleosides, deoxyribonucleosides and sodium bicarbonate, without L-glutamine, liquid | M8042-6X500ML |  | 6X500ML | 1 | op | 1394.82 | 1394.82 | 12 miesięcy od daty dostawy | UZP.2025.00361 | 46451 | 6048886.63
25_361_MERCK_4478 | Minimum Essential Medium Eagle. With Earle′s salts and sodium bicarbonate, without L-glutamine, liquid, sterile-filtered, suitable for cell culture | M2279-500ML |  | 500ML | 1 | op | 105.78 | 105.78 | 12 miesięcy od daty dostawy | UZP.2025.00361 | 46451 | 6048886.63
25_361_MERCK_4479 | Minimum Essential Medium Eagle. With Earle′s salts, L-glutamine and sodium bicarbonate, liquid, sterile-filtered, suitable for cell culture | M4655-1L |  | 1L | 1 | op | 234.93 | 234.93 | 12 miesięcy od daty dostawy | UZP.2025.00361 | 46451 | 6048886.63
25_361_MERCK_4480 | Minimum Essential Medium Eagle. With Earle′s salts, L-glutamine and sodium bicarbonate, liquid, sterile-filtered, suitable for cell culture | M4655-500ML |  | 500ML | 1 | op | 116.85 | 116.85 | 12 miesięcy od daty dostawy | UZP.2025.00361 | 46451 | 6048886.63
25_361_MERCK_4481 | Miracloth Rapid, effective filtration of homogenates | 475855-1R |  | 1R | 1 | op | 712.17 | 712.17 | 12 miesięcy od daty dostawy | UZP.2025.00361 | 46451 | 6048886.63
25_361_MERCK_4482 | MISOPROSTOL ACID | M6932-1MG | 112137-89-0 | 1MG | 1 | op | 1143.9 | 1143.9 | 12 miesięcy od daty dostawy | UZP.2025.00361 | 46451 | 6048886.63
25_361_MERCK_4483 | MISSION® siRNA Universal Negative Control #1 | SIC001-1NMOL |  | 1 nmol | 1 | op | 492 | 492 | 12 miesięcy od daty dostawy | UZP.2025.00361 | 46451 | 6048886.63
25_361_MERCK_4484 | Mitis Salivarius Agar suitable for microbiology, NutriSelect® Plus | 01337-500G-F |  | 500G | 1 | op | 862.23 | 862.23 | 12 miesięcy od daty dostawy | UZP.2025.00361 | 46451 | 6048886.63
25_361_MERCK_4485 | Mitomycin C from Streptomyces caespitosus, ≥98% (HPLC), γ-irradiated, suitable for cell culture | M7949-2MG | 50-07-7 | 2MG | 1 | op | 699.87 | 699.87 | 12 miesięcy od daty dostawy | UZP.2025.00361 | 46451 | 6048886.63
25_361_MERCK_4486 | Mitomycin C from Streptomyces caespitosus, powder, BioReagent, suitable for cell culture | M4287-2MG | 50-07-7 | 2MG | 1 | op | 1014.75 | 1014.75 | 12 miesięcy od daty dostawy | UZP.2025.00361 | 46451 | 6048886.63
25_361_MERCK_4487 | Mitomycin C from Streptomyces caespitosus, powder, contains NaCl as solubilizer | M0503-2MG | 50-07-7 | 2MG | 1 | op | 505.53 | 505.53 | 12 miesięcy od daty dostawy | UZP.2025.00361 | 46451 | 6048886.63
25_361_MERCK_4488 | Mitomycin C from Streptomyces caespitosus, powder, contains NaCl as solubilizer | M0503-5X2MG | 50-07-7 | 5X2MG | 1 | op | 2087.31 | 2087.31 | 12 miesięcy od daty dostawy | UZP.2025.00361 | 46451 | 6048886.63
25_361_MERCK_4489 | Mix-n-Stain™ Biotin Antibody Labeling Kit (50-100μg) | MXBIOS100-1KT |  | 1KT | 1 | op | 726.93 | 726.93 | 12 miesięcy od daty dostawy | UZP.2025.00361 | 46451 | 6048886.63
25_361_MERCK_4490 | MK-571 SODIUM SALT HYDRATE | M7571-5MG | 115103-85-0 | 5MG | 1 | op | 634.68 | 634.68 | 12 miesięcy od daty dostawy | UZP.2025.00361 | 46451 | 6048886.63
25_361_MERCK_4491 | ML385, ≥98% (HPLC) | SML1833-5MG | 846557-71-9 | 5MG | 1 | op | 692.49 | 692.49 | 12 miesięcy od daty dostawy | UZP.2025.00361 | 46451 | 6048886.63
25_361_MERCK_4492 | MLKL Inhibitor, Necrosulfonamide | 480073-25MG | 432531-71-0 | 25MG | 1 | op | 1079.94 | 1079.94 | 12 miesięcy od daty dostawy | UZP.2025.00361 | 46451 | 6048886.63
25_361_MERCK_4493 | MnTMPyP Cell-permeable superoxide dismutase (SOD) mimetic | 475872-25MG |  | 25MG | 1 | op | 487.08 | 487.08 | 12 miesięcy od daty dostawy | UZP.2025.00361 | 46451 | 6048886.63
25_361_MERCK_4494 | Modified Barth′s Saline (1X), liquid, without Ficoll- ® 400. This solution is used in the culture of Xenopus Oocytes. | F-04-B |  | 500ML | 1 | op | 184.5 | 184.5 | 12 miesięcy od daty dostawy | UZP.2025.00361 | 46451 | 6048886.63
25_361_MERCK_4495 | Molecular sieves, 3 Å beads, 4-8 mesh | 208574-1KG | 308080-99-1 | 1KG | 1 | op | 697.41 | 697.41 | 12 miesięcy od daty dostawy | UZP.2025.00361 | 46451 | 6048886.63
25_361_MERCK_4496 | Molecular sieves, 3 Å beads, 8-12 mesh | 208582-1KG | 308080-99-1 | 1KG | 1 | op | 690.03 | 690.03 | 12 miesięcy od daty dostawy | UZP.2025.00361 | 46451 | 6048886.63
25_361_MERCK_4497 | Molecular sieves, 4 Å beads, 4-8 mesh | 208590-1KG | 308080-99-1 | 1KG | 1 | op | 543.66 | 543.66 | 12 miesięcy od daty dostawy | UZP.2025.00361 | 46451 | 6048886.63
25_361_MERCK_4498 | Molecular sieves, 4 Å beads, 4-8 mesh | 208590-500G | 308080-99-1 | 500G | 1 | op | 332.1 | 332.1 | 12 miesięcy od daty dostawy | UZP.2025.00361 | 46451 | 6048886.63
25_361_MERCK_4499 | Molybdenum Blue spray reagent. | M1942-100ML |  | 100ML | 1 | op | 597.78 | 597.78 | 12 miesięcy od daty dostawy | UZP.2025.00361 | 46451 | 6048886.63
25_361_MERCK_4500 | Molybdenum standard solution traceable to SRM from NIST (NH₄)₆Mo₇O₂₄ in H₂O 1000 mg/I Mo Certipur® | 1702270500 |  | 500ML | 1 | op | 186.96 | 186.96 | 12 miesięcy od daty dostawy | UZP.2025.00361 | 46451 | 6048886.63
25_361_MERCK_4501 | Molybdenum(V) chloride, 95% | 208353-25G | 10241-05-1 | 25G | 1 | op | 564.57 | 564.57 | 12 miesięcy od daty dostawy | UZP.2025.00361 | 46451 | 6048886.63
25_361_MERCK_4502 | Molybdenum(VI) oxide ACS reagent, ≥99.5% | 267856-100G | 1313-27-5 | 100G | 1 | op | 136.53 | 136.53 | 12 miesięcy od daty dostawy | UZP.2025.00361 | 46451 | 6048886.63
25_361_MERCK_4503 | Molybdenum(VI) oxide. 99.97% trace metals basis | 203815-5G | 1313-27-5 | 5G | 1 | op | 313.65 | 313.65 | 12 miesięcy od daty dostawy | UZP.2025.00361 | 46451 | 6048886.63
25_361_MERCK_4504 | Molybdic acid, ≥85.0% MoO3 basis, ACS reagent | 232084-100G | 7782-91-4 | 100G | 1 | op | 126.69 | 126.69 | 12 miesięcy od daty dostawy | UZP.2025.00361 | 46451 | 6048886.63
25_361_MERCK_4505 | Molybdic acid, ≥85.0% MoO3 basis, ACS reagent | 232084-500G | 7782-91-4 | 500G | 1 | op | 944.64 | 944.64 | 12 miesięcy od daty dostawy | UZP.2025.00361 | 46451 | 6048886.63
25_361_MERCK_4506 | Molykote high-vacuum silicone grease. colorless, weight 5.3 oz (tube) | Z273554-1EA |  | 1EA | 1 | op | 234.93 | 234.93 | 12 miesięcy od daty dostawy | UZP.2025.00361 | 46451 | 6048886.63
25_361_MERCK_4507 | Monensin sodium salt hydrate VETRANAL®, analytical standard | 46468-100MG | 22373-78-0 | 100MG | 1 | op | 209.1 | 209.1 | 12 miesięcy od daty dostawy | UZP.2025.00361 | 46451 | 6048886.63
25_361_MERCK_4508 | Monoclonal Anti- antibody produced in mouse. Prestige Antibodies® Powered by Atlas Antibodies, clone CL3173, purified immunoglobulin | AMAB91130-100UL |  | 100UL | 1 | op | 2249.67 | 2249.67 | 12 miesięcy od daty dostawy | UZP.2025.00361 | 46451 | 6048886.63
25_361_MERCK_4509 | Monoclonal Anti-APOA1 antibody produced in mouse. clone 5F4F5, ascites fluid | SAB5300518-100UL |  | 100UL | 1 | op | 2046.72 | 2046.72 | 12 miesięcy od daty dostawy | UZP.2025.00361 | 46451 | 6048886.63
25_361_MERCK_4510 | Monoclonal Anti-APOA2 antibody produced in mouse. clone 1H6, purified immunoglobulin, buffered aqueous solution | SAB1403558-100UG |  | 100UG | 1 | op | 2046.72 | 2046.72 | 12 miesięcy od daty dostawy | UZP.2025.00361 | 46451 | 6048886.63
25_361_MERCK_4511 | Monoclonal Anti-Calbindin-D-28K antibody produced in mouse. clone CB-955, ascites fluid | C9848-.2ML |  | 0,2ML | 1 | op | 2565.78 | 2565.78 | 12 miesięcy od daty dostawy | UZP.2025.00361 | 46451 | 6048886.63
25_361_MERCK_4512 | Monoclonal Anti-ESR1 antibody produced in mouse Prestige Antibodies® Powered by Atlas Antibodies, clone CL1196, purified immunoglobulin, buffered aqueous glycerol solution | AMAB90867-100UL |  | 100UL | 1 | op | 1899.12 | 1899.12 | 12 miesięcy od daty dostawy | UZP.2025.00361 | 46451 | 6048886.63
25_361_MERCK_4513 | Monoclonal ANTI-FLAG® M2 antibody produced in mouse clone M2, purified immunoglobulin (Purified IgG1 subclass), buffered aqueous solution (10 mM sodium phosphate, 150 mM NaCl, pH 7.4, containing 0.02% sodium azide) | F3165-1MG |  | 1MG | 1 | op | 4933.53 | 4933.53 | 12 miesięcy od daty dostawy | UZP.2025.00361 | 46451 | 6048886.63
25_361_MERCK_4514 | Monoclonal Anti-Gfap antibody produced in mouse. clone S206A-8, purified immunoglobulin | SAB5201104-100UG |  | 100UG | 1 | op | 2555.94 | 2555.94 | 12 miesięcy od daty dostawy | UZP.2025.00361 | 46451 | 6048886.63
25_361_MERCK_4515 | Monoclonal Anti-Glucagon antibody | G2654-100UL |  | 100UL | 1 | op | 1948.32 | 1948.32 | 12 miesięcy od daty dostawy | UZP.2025.00361 | 46451 | 6048886.63
25_361_MERCK_4516 | Monoclonal Anti-Heat Shock Protein 70 antibody | H5147-.2ML |  | 0,2ML | 1 | op | 2565.78 | 2565.78 | 12 miesięcy od daty dostawy | UZP.2025.00361 | 46451 | 6048886.63
25_361_MERCK_4517 | Monoclonal Anti-Heat Shock Protein 90 antibody produced in mouse. clone AC-16, ascites fluid | H1775-100UL |  | 100UL | 1 | op | 2398.5 | 2398.5 | 12 miesięcy od daty dostawy | UZP.2025.00361 | 46451 | 6048886.63
25_361_MERCK_4518 | Monoclonal Anti-Iba1 antibody produced in mouse. clone GT10312, affinity isolated antibody | SAB2702364-100UL |  | 100UL | 1 | op | 1768.74 | 1768.74 | 12 miesięcy od daty dostawy | UZP.2025.00361 | 46451 | 6048886.63
25_361_MERCK_4519 | Monoclonal Anti-Lactoferrin antibody produced in mouse. clone LF5-1D20 | SAB4700954-100UG |  | 100UG | 1 | op | 1642.05 | 1642.05 | 12 miesięcy od daty dostawy | UZP.2025.00361 | 46451 | 6048886.63
25_361_MERCK_4520 | Monoclonal Anti-LSM4 antibody produced in mouse. clone 8A10, purified immunoglobulin | SAB1412822-100UG |  | 100UG | 1 | op | 2232.45 | 2232.45 | 12 miesięcy od daty dostawy | UZP.2025.00361 | 46451 | 6048886.63
25_361_MERCK_4521 | Monoclonal Anti-Nitric Oxide Synthase, Brain (1-181) antibody produced in mouse. clone NOS-B1, ascites fluid | N2280-.2ML |  | 0,2ML | 1 | op | 2592.84 | 2592.84 | 12 miesięcy od daty dostawy | UZP.2025.00361 | 46451 | 6048886.63
25_361_MERCK_4522 | Monoclonal Anti-Nitric Oxide Synthase, Brain (1-181) antibody produced in mouse. clone NOS-B1, ascites fluid | N2280-100UL |  | 100UL | 1 | op | 1974.15 | 1974.15 | 12 miesięcy od daty dostawy | UZP.2025.00361 | 46451 | 6048886.63
25_361_MERCK_4523 | Monoclonal Anti-polyHistidine antibody produced in mouse. clone HIS-1, ascites fluid | H1029-100UL |  | 100UL | 1 | op | 2140.2 | 2140.2 | 12 miesięcy od daty dostawy | UZP.2025.00361 | 46451 | 6048886.63
25_361_MERCK_4524 | Monoclonal Anti-Splicing Factor SC-35 antibody produced in mouse. clone SC-35, ascites fluid | S4045-100UL |  | 100UL | 1 | op | 1910.19 | 1910.19 | 12 miesięcy od daty dostawy | UZP.2025.00361 | 46451 | 6048886.63
25_361_MERCK_4525 | Monoclonal Anti-β-Actin antibody produced in mouse | A5441-100UL |  | 100UL | 1 | op | 2472.3 | 2472.3 | 12 miesięcy od daty dostawy | UZP.2025.00361 | 46451 | 6048886.63
25_361_MERCK_4526 | Monoclonal Anti-β-Actin antibody produced in mouse. clone AC-74, purified immunoglobulin, buffered aqueous solution | A2228-100UL |  | 100UL | 1 | op | 2408.34 | 2408.34 | 12 miesięcy od daty dostawy | UZP.2025.00361 | 46451 | 6048886.63
25_361_MERCK_4527 | MOPS BioUltra, for molecular biology, ≥99.5% (titration) | 69947-100G | 1132-61-2 | 100G | 1 | op | 86.1 | 86.1 | 12 miesięcy od daty dostawy | UZP.2025.00361 | 46451 | 6048886.63
25_361_MERCK_4528 | MOPS sodium salt, ≥99.5% (titration) | M9381-250G | 71119-22-7 | 250G | 1 | op | 660.51 | 660.51 | 12 miesięcy od daty dostawy | UZP.2025.00361 | 46451 | 6048886.63
25_361_MERCK_4529 | MOPS sodium salt, ≥99.5% (titration) | M9381-25G | 71119-22-7 | 25G | 1 | op | 214.02 | 214.02 | 12 miesięcy od daty dostawy | UZP.2025.00361 | 46451 | 6048886.63
25_361_MERCK_4530 | MOPS, ≥99.5% (titration) | M1254-100G | 1132-61-2 | 100G | 1 | op | 94.71 | 94.71 | 12 miesięcy od daty dostawy | UZP.2025.00361 | 46451 | 6048886.63
25_361_MERCK_4531 | MOPS, ≥99.5% (titration) | M1254-250G | 1132-61-2 | 250G | 1 | op | 159.9 | 159.9 | 12 miesięcy od daty dostawy | UZP.2025.00361 | 46451 | 6048886.63
25_361_MERCK_4532 | MOPS, ≥99.5% (titration) | M1254-25G | 1132-61-2 | 25G | 1 | op | 81.18 | 81.18 | 12 miesięcy od daty dostawy | UZP.2025.00361 | 46451 | 6048886.63
25_361_MERCK_4533 | MOPS, ≥99.5% (titration) | M1254-1KG | 1132-61-2 | 1KG | 1 | op | 423.12 | 423.12 | 12 miesięcy od daty dostawy | UZP.2025.00361 | 46451 | 6048886.63
25_361_MERCK_4534 | MOPS, BioPerformance Certified, suitable for cell culture, ≥99.5% (titration) | M3183-100G | 1132-61-2 | 100G | 1 | op | 83.64 | 83.64 | 12 miesięcy od daty dostawy | UZP.2025.00361 | 46451 | 6048886.63
25_361_MERCK_4535 | MOPS, BioPerformance Certified, suitable for cell culture, ≥99.5% (titration) | M3183-500G | 1132-61-2 | 500G | 1 | op | 236.16 | 236.16 | 12 miesięcy od daty dostawy | UZP.2025.00361 | 46451 | 6048886.63
25_361_MERCK_4536 | MORFOLINA, REDESTILADA, +99.5% | 394467-100ML | 110-91-8 | 100ML | 1 | op | 372.69 | 372.69 | 12 miesięcy od daty dostawy | UZP.2025.00361 | 46451 | 6048886.63
25_361_MERCK_4537 | MORIN HYDRATE powder | M4008-2G | 654055-01-3 | 2G | 1 | op | 164.82 | 164.82 | 12 miesięcy od daty dostawy | UZP.2025.00361 | 46451 | 6048886.63
25_361_MERCK_4538 | Morin hydrate, powder | M4008-5G | 654055-01-3 | 5G | 1 | op | 341.94 | 341.94 | 12 miesięcy od daty dostawy | UZP.2025.00361 | 46451 | 6048886.63
25_361_MERCK_4539 | Morphine-D6 solution 100 μg/mL in methanol, ampule of 1 mL, certified reference material, Cerilliant® | M-085-1ML | 1334606-17-5 | 1ML | 1 | op | 146.37 | 146.37 | 12 miesięcy od daty dostawy | UZP.2025.00361 | 46451 | 6048886.63
25_361_MERCK_4540 | Morpholine ReagentPlus®, ≥99% | 134236-100ML | 110-91-8 | 100ML | 1 | op | 127.92 | 127.92 | 12 miesięcy od daty dostawy | UZP.2025.00361 | 46451 | 6048886.63
25_361_MERCK_4541 | Mouse ICAM-1 ELISA Kit for serum, plasma and cell culture supernatant | RAB0220-1KT |  | 1KT | 1 | op | 2718.3 | 2718.3 | 12 miesięcy od daty dostawy | UZP.2025.00361 | 46451 | 6048886.63
25_361_MERCK_4542 | Mowiol® 20-98. Mw ~125,000 | 11773-1KG | 9002-89-5 | 1KG | 1 | op | 632.22 | 632.22 | 12 miesięcy od daty dostawy | UZP.2025.00361 | 46451 | 6048886.63
25_361_MERCK_4543 | Mowiol® 20-98. Mw ~125,000 | 11773-250G | 9002-89-5 | 250G | 1 | op | 190.65 | 190.65 | 12 miesięcy od daty dostawy | UZP.2025.00361 | 46451 | 6048886.63
25_361_MERCK_4544 | Moxifloxacin Hydrochloride Pharmaceutical Secondary Standard; Certified Reference Material | PHR1542-1G | 186826-86-8 | 1G | 1 | op | 677.73 | 677.73 | 12 miesięcy od daty dostawy | UZP.2025.00361 | 46451 | 6048886.63
25_361_MERCK_4545 | MRS agar (de MAN, ROGOSA and SHARPE) acc. ISO 15214 GranuCult® | 1106600500 |  | 500G | 1 | op | 568.26 | 568.26 | 12 miesięcy od daty dostawy | UZP.2025.00361 | 46451 | 6048886.63
25_361_MERCK_4546 | MRS Agar, VegitoneNutriSelect Plus | 41782-500G-F |  | 500G | 1 | op | 585.48 | 585.48 | 12 miesięcy od daty dostawy | UZP.2025.00361 | 46451 | 6048886.63
25_361_MERCK_4547 | MRS broth (DE MAN, ROGOSA and SHARPE) GranuCult® | 1106610500 |  | 500G | 1 | op | 530.13 | 530.13 | 12 miesięcy od daty dostawy | UZP.2025.00361 | 46451 | 6048886.63
25_361_MERCK_4548 | MRS BrothNutriSelect Basic | 69966-500G |  | 500G | 1 | op | 964.32 | 964.32 | 12 miesięcy od daty dostawy | UZP.2025.00361 | 46451 | 6048886.63
25_361_MERCK_4549 | MR-VP broth Methyl-red VOGES-PROSKAUER broth for microbiology | 1057120500 |  | 500G | 1 | op | 507.99 | 507.99 | 12 miesięcy od daty dostawy | UZP.2025.00361 | 46451 | 6048886.63
25_361_MERCK_4550 | MTC™ Bio BenchBin™ Benchtop Biohazard Bin. capacity 1.5 L | MTCA8401B-1EA |  | 1EA | 1 | op | 196.8 | 196.8 | 12 miesięcy od daty dostawy | UZP.2025.00361 | 46451 | 6048886.63
25_361_MERCK_4551 | MTC™ Bio Collapsible Bio Bucket. laboratory ice bucket | MTCB8300-1EA |  | 1EA | 1 | op | 266.91 | 266.91 | 12 miesięcy od daty dostawy | UZP.2025.00361 | 46451 | 6048886.63
25_361_MERCK_4552 | m-Toluoyl chloride, 99% | 122254-100G | 1711-06-4 | 100G | 1 | op | 305.04 | 305.04 | 12 miesięcy od daty dostawy | UZP.2025.00361 | 46451 | 6048886.63
25_361_MERCK_4553 | m-Tolylboronic acid, 97% | 393614-5G | 17933-03-8 | 5G | 1 | op | 102.09 | 102.09 | 12 miesięcy od daty dostawy | UZP.2025.00361 | 46451 | 6048886.63
25_361_MERCK_4554 | MTT Cell Growth Assay Kit MTT Cell Growth Assay is a colorimetric assay that can be used for either proliferation or complement-mediated cytotoxicity assays. | CT02 |  | 1000 assays | 1 | op | 1402.2 | 1402.2 | 12 miesięcy od daty dostawy | UZP.2025.00361 | 46451 | 6048886.63
25_361_MERCK_4555 | MTT Membrane-permeable yellow dye that is reduced by mitochondrial reductases in living cells to form the dark blue product, MTT-formazan. | 475989-10GM | 298-93-1 | 10GM | 1 | op | 3822.84 | 3822.84 | 12 miesięcy od daty dostawy | UZP.2025.00361 | 46451 | 6048886.63
25_361_MERCK_4556 | Mucasol Opakowanie 5 l-puszka (7 kg). Płynny, lekko alkaliczny, wysokowydajny koncentrat do mycia w kąpieli zanurzeniowej i myjkach ultradźwiękowych. Nadaje się do czyszczenia przyrządów ze szkła, porcelany, tworzyw sztucznych, gumy i metalu. Cena za opk 5 L | NAPLBRND44005 |  | Cena za opk 5 L | 1 | op | 787.2 | 787.2 | 12 miesięcy od daty dostawy | UZP.2025.00361 | 46451 | 6048886.63
25_361_MERCK_4557 | Mucicarmine Stock Solution. | HT30116-500ML |  | 500ML | 1 | op | 2492.64 | 2492.64 | 12 miesięcy od daty dostawy | UZP.2025.00361 | 46451 | 6048886.63
25_361_MERCK_4558 | Mucin from porcine stomach Type II | M2378-100G | 84082-64-4 | 100G | 1 | op | 1108.23 | 1108.23 | 12 miesięcy od daty dostawy | UZP.2025.00361 | 46451 | 6048886.63
25_361_MERCK_4559 | Mucin from porcine stomach. Type III, bound sialic acid 0.5-1.5 %, partially purified powder | M1778-100G | 84082-64-4 | 100G | 1 | op | 2324.7 | 2324.7 | 12 miesięcy od daty dostawy | UZP.2025.00361 | 46451 | 6048886.63
25_361_MERCK_4560 | Mueller Hinton Broth NutriSelect® Plus, according to FDA, NCCLS, powder, for bacteria, pack of 100 g, pack of 500 g | 70192-500G |  | 500G | 1 | op | 831.48 | 831.48 | 12 miesięcy od daty dostawy | UZP.2025.00361 | 46451 | 6048886.63
25_361_MERCK_4561 | MUELLER-HINTON (MH) agar acc. FDA-BAM NutriSelect® prime | 1038720500 |  | 500G | 1 | op | 516.6 | 516.6 | 12 miesięcy od daty dostawy | UZP.2025.00361 | 46451 | 6048886.63
25_361_MERCK_4562 | Muliti vortex V-32 | GRANV-32 |  | 1EA | 1 | op | 2451.39 | 2451.39 | 12 miesięcy od daty dostawy | UZP.2025.00361 | 46451 | 6048886.63
25_361_MERCK_4563 | Multicomponent Alcohol Mix. in H2O (varied conc.), certified reference material, Cerilliant® (Wieloskładnikowy zestaw kalibracyjny zawierający aceton, etanol, izopropanol i metanol w stężeniach 100, 250, 500, 1000, 2000 i 4000 μg/ml)) | A-127-6X1.2ML |  | 6X1.2ML | 1 | op | 516.6 | 516.6 | 12 miesięcy od daty dostawy | UZP.2025.00361 | 46451 | 6048886.63
25_361_MERCK_4564 | Multielement Standard Solution 6 for ICP TraceCERT®, 23 elements, 100 mg/L each in nitric acid and hydrofluoric acid (100 mg/L: Al, Sb, Ba, Pb, B, Ca, Cd, Cr, Co, Fe, K, Cu, Li, Mg, Mn, Mo, Na, Ni, P, Si, Ti, V, and Zn in 5% nitric acid and ≤0.1 % hydrofluoric acid) | 43843-100ML |  | 100ML | 1 | op | 794.58 | 794.58 | 12 miesięcy od daty dostawy | UZP.2025.00361 | 46451 | 6048886.63
25_361_MERCK_4565 | Multiscreen® 96 well Plate | MAIPN4550 |  | 50 pkg | 1 | op | 5904 | 5904 | 12 miesięcy od daty dostawy | UZP.2025.00361 | 46451 | 6048886.63
25_361_MERCK_4566 | MUP Selective Supplement for the preparation of TOS-MUP agar, for the enumeration of Bifidobacteria | 1000450010 |  | 10vials | 1 | op | 575.64 | 575.64 | 12 miesięcy od daty dostawy | UZP.2025.00361 | 46451 | 6048886.63
25_361_MERCK_4567 | Murashige and Skoog Basal Medium, powder, suitable for plant cell culture | M5519-10L |  | 10L | 1 | op | 389.91 | 389.91 | 12 miesięcy od daty dostawy | UZP.2025.00361 | 46451 | 6048886.63
25_361_MERCK_4568 | Murashige and Skoog Basal Medium, powder, suitable for plant cell culture | M5519-1L |  | 1L | 1 | op | 71.34 | 71.34 | 12 miesięcy od daty dostawy | UZP.2025.00361 | 46451 | 6048886.63
25_361_MERCK_4569 | Murashige and Skoog Basal Medium, powder, suitable for plant cell culture | M5519-50L |  | 50L | 1 | op | 1289.04 | 1289.04 | 12 miesięcy od daty dostawy | UZP.2025.00361 | 46451 | 6048886.63
25_361_MERCK_4570 | Murashige and Skoog Basal Medium, suitable for plant cell culture, with sucrose and agar | M9274-1L |  | 1L | 1 | op | 71.34 | 71.34 | 12 miesięcy od daty dostawy | UZP.2025.00361 | 46451 | 6048886.63
25_361_MERCK_4571 | Murashige and Skoog Basal Salt Mixture (MS) powder, suitable for plant cell culture | M5524-50L |  | 50L | 1 | op | 1289.04 | 1289.04 | 12 miesięcy od daty dostawy | UZP.2025.00361 | 46451 | 6048886.63
25_361_MERCK_4572 | Murashige and Skoog Basal Salt Mixture (MS), powder, suitable for plant cell culture | M5524-10L |  | 10L | 1 | op | 389.91 | 389.91 | 12 miesięcy od daty dostawy | UZP.2025.00361 | 46451 | 6048886.63
25_361_MERCK_4573 | Murashige and Skoog Vitamin solution 1000 ×, liquid, suitable for plant cell culture | M3900-50ML |  | 50ML | 1 | op | 186.96 | 186.96 | 12 miesięcy od daty dostawy | UZP.2025.00361 | 46451 | 6048886.63
25_361_MERCK_4574 | Muscovite Mica for AFM. (V-1 Quality), size 15 mm × 15 mm, pack of 10 | AFM-71855-15-10 | 12001-26-2 | 10pkg | 1 | op | 205.41 | 205.41 | 12 miesięcy od daty dostawy | UZP.2025.00361 | 46451 | 6048886.63
25_361_MERCK_4575 | Muse Count & Viability Kit (100 tests) | LUMIMCH100102 |  | 1EA | 1 | op | 965.55 | 965.55 | 12 miesięcy od daty dostawy | UZP.2025.00361 | 46451 | 6048886.63
25_361_MERCK_4576 | MUSE OXIDATIVE STRESS KIT | LUMIMCH100111 |  | 1EA | 1 | op | 2388.66 | 2388.66 | 12 miesięcy od daty dostawy | UZP.2025.00361 | 46451 | 6048886.63
25_361_MERCK_4577 | Muse System Check Kit | LUMIMCH100101 |  | 1EA | 1 | op | 1560.87 | 1560.87 | 12 miesięcy od daty dostawy | UZP.2025.00361 | 46451 | 6048886.63
25_361_MERCK_4578 | Mussel tissue (trace elements). BCR®, certified reference material | BCR668-10G |  | 10G | 1 | op | 2066.4 | 2066.4 | 12 miesięcy od daty dostawy | UZP.2025.00361 | 46451 | 6048886.63
25_361_MERCK_4579 | Mycophenolic acid powder, BioReagent, suitable for cell culture | M3536-50MG | 24280-93-1 | 50MG | 1 | op | 418.2 | 418.2 | 12 miesięcy od daty dostawy | UZP.2025.00361 | 46451 | 6048886.63
25_361_MERCK_4580 | MyFuge™ mini centrifuge. green lid, with 2 rotors, AC/DC input 110 - 240 V AC, European 2-pin plug | Z763918-1EA |  | 1EA | 1 | op | 1815.48 | 1815.48 | 12 miesięcy od daty dostawy | UZP.2025.00361 | 46451 | 6048886.63
25_361_MERCK_4581 | Myoglobin from equine heart ≥90% (SDS-PAGE), essentially salt-free, lyophilized powder | M1882-1G | 100684-32-0 | 1G | 1 | op | 1800.72 | 1800.72 | 12 miesięcy od daty dostawy | UZP.2025.00361 | 46451 | 6048886.63
25_361_MERCK_4582 | Myoglobin from equine heart ≥90% (SDS-PAGE), essentially salt-free, lyophilized powder | M1882-250MG | 100684-32-0 | 250MG | 1 | op | 472.32 | 472.32 | 12 miesięcy od daty dostawy | UZP.2025.00361 | 46451 | 6048886.63
25_361_MERCK_4583 | Myoglobin from equine heart. Isoelectric focusing marker, pI (1) 6.8, (2) 7.20 | M9267-1VL | 100684-32-0 | 1VL | 1 | op | 1301.34 | 1301.34 | 12 miesięcy od daty dostawy | UZP.2025.00361 | 46451 | 6048886.63
25_361_MERCK_4584 | Myoglobin from equine skeletal muscle. 95-100%, essentially salt-free, lyophilized powder | M0630-1G | 100684-32-0 | 1G | 1 | op | 1476 | 1476 | 12 miesięcy od daty dostawy | UZP.2025.00361 | 46451 | 6048886.63
25_361_MERCK_4585 | Myoglobin from equine skeletal muscle. 95-100%, essentially salt-free, lyophilized powder | M0630-250MG | 100684-32-0 | 250MG | 1 | op | 432.96 | 432.96 | 12 miesięcy od daty dostawy | UZP.2025.00361 | 46451 | 6048886.63
25_361_MERCK_4586 | myo-Inositol, ≥99% | I5125-100G | 87-89-8 | 100G | 1 | op | 617.46 | 617.46 | 12 miesięcy od daty dostawy | UZP.2025.00361 | 46451 | 6048886.63
25_361_MERCK_4587 | myo-Inositol, ≥99% | I5125-10MG | 87-89-8 | 10MG | 1 | op | 174.66 | 174.66 | 12 miesięcy od daty dostawy | UZP.2025.00361 | 46451 | 6048886.63
25_361_MERCK_4588 | myo-Inositol, ≥99% | I5125-50G | 87-89-8 | 50G | 1 | op | 359.16 | 359.16 | 12 miesięcy od daty dostawy | UZP.2025.00361 | 46451 | 6048886.63
25_361_MERCK_4589 | myo-Inositol, ≥99% (GC), BioReagent | I7508-100G | 87-89-8 | 100G | 1 | op | 590.4 | 590.4 | 12 miesięcy od daty dostawy | UZP.2025.00361 | 46451 | 6048886.63
25_361_MERCK_4590 | myo-Inositol, ≥99% (GC), BioReagent | I7508-500G | 87-89-8 | 500G | 1 | op | 2030.73 | 2030.73 | 12 miesięcy od daty dostawy | UZP.2025.00361 | 46451 | 6048886.63
25_361_MERCK_4591 | myo-Inositol, ≥99% (GC), BioReagent | I7508-50G | 87-89-8 | 50G | 1 | op | 327.18 | 327.18 | 12 miesięcy od daty dostawy | UZP.2025.00361 | 46451 | 6048886.63
25_361_MERCK_4592 | Myrcene analytical standard | 64643-500MG-F | 123-35-3 | 500MG | 1 | op | 841.32 | 841.32 | 12 miesięcy od daty dostawy | UZP.2025.00361 | 46451 | 6048886.63
25_361_MERCK_4593 | Myrcene analytical standard | 64643-100MG-F | 123-35-3 | 100MG | 1 | op | 232.47 | 232.47 | 12 miesięcy od daty dostawy | UZP.2025.00361 | 46451 | 6048886.63
25_361_MERCK_4594 | Myricetin analytical standard | 72576-10MG | 529-44-2 | 10MG | 1 | op | 671.58 | 671.58 | 12 miesięcy od daty dostawy | UZP.2025.00361 | 46451 | 6048886.63
25_361_MERCK_4595 | Myricetin, ≥96.0%, crystalline | M6760-25MG | 529-44-2 | 25MG | 1 | op | 539.97 | 539.97 | 12 miesięcy od daty dostawy | UZP.2025.00361 | 46451 | 6048886.63
25_361_MERCK_4596 | Myristoyl-L-carnitine analytical standard | 91582-10MG | 25597-07-3 | 10MG | 1 | op | 532.59 | 532.59 | 12 miesięcy od daty dostawy | UZP.2025.00361 | 46451 | 6048886.63
25_361_MERCK_4597 | N-(2-Chloro-4-pyridyl)-N′-phenylurea. applicable for cell culture, BioReagent | C2791-25MG | 68157-60-8 | 25MG | 1 | op | 1190.64 | 1190.64 | 12 miesięcy od daty dostawy | UZP.2025.00361 | 46451 | 6048886.63
25_361_MERCK_4598 | N-(3-Aminopropyl)piperidine, 95% | 694134-5G | 3529-08-6 | 5G | 1 | op | 810.57 | 810.57 | 12 miesięcy od daty dostawy | UZP.2025.00361 | 46451 | 6048886.63
25_361_MERCK_4599 | N-(3-Dimethylaminopropyl)-N′-ethylcarbodiimide hydrochloride purum, ≥98.0% (AT) | 03450-1G | 25952-53-8 | 1G | 1 | op | 142.68 | 142.68 | 12 miesięcy od daty dostawy | UZP.2025.00361 | 46451 | 6048886.63
25_361_MERCK_4600 | N-(3-Dimethylaminopropyl)-N′-ethylcarbodiimide hydrochloride purum, ≥98.0% (AT) | 03450-5G | 25952-53-8 | 5G | 1 | op | 541.2 | 541.2 | 12 miesięcy od daty dostawy | UZP.2025.00361 | 46451 | 6048886.63
25_361_MERCK_4601 | N-(3-Dimethylaminopropyl)-N′-ethylcarbodiimide hydrochloride ≥99.0% (AT) | 03449-1G | 25952-53-8 | 1G | 1 | op | 322.26 | 322.26 | 12 miesięcy od daty dostawy | UZP.2025.00361 | 46451 | 6048886.63
25_361_MERCK_4602 | N-(3-Dimethylaminopropyl)-N′-ethylcarbodiimide hydrochloride. commercial grade, powder | E7750-10G | 25952-53-8 | 10G | 1 | op | 1175.88 | 1175.88 | 12 miesięcy od daty dostawy | UZP.2025.00361 | 46451 | 6048886.63
25_361_MERCK_4603 | N-(3-Dimethylaminopropyl)-N′-ethylcarbodiimide hydrochloride. commercial grade, powder | E7750-1G | 25952-53-8 | 1G | 1 | op | 142.68 | 142.68 | 12 miesięcy od daty dostawy | UZP.2025.00361 | 46451 | 6048886.63
25_361_MERCK_4604 | N-(3-Dimethylaminopropyl)-N′-ethylcarbodiimide hydrochloride. commercial grade, powder | E7750-25G | 25952-53-8 | 25G | 1 | op | 2078.7 | 2078.7 | 12 miesięcy od daty dostawy | UZP.2025.00361 | 46451 | 6048886.63
25_361_MERCK_4605 | N-(3-Dimethylaminopropyl)-N′-ethylcarbodiimide hydrochloride. commercial grade, powder | E7750-5G | 25952-53-8 | 5G | 1 | op | 523.98 | 523.98 | 12 miesięcy od daty dostawy | UZP.2025.00361 | 46451 | 6048886.63
25_361_MERCK_4606 | N-(3-Dimethylaminopropyl)-N'-ethylcarbodiimide hydrochloride for synthesis | 8009070001 | 25952-53-8 | 1G | 1 | op | 227.55 | 227.55 | 12 miesięcy od daty dostawy | UZP.2025.00361 | 46451 | 6048886.63
25_361_MERCK_4607 | N-(3-Dimethylaminopropyl)-N'-ethylcarbodiimide hydrochloride for synthesis | 8009070005 | 25952-53-8 | 5G | 1 | op | 477.24 | 477.24 | 12 miesięcy od daty dostawy | UZP.2025.00361 | 46451 | 6048886.63
25_361_MERCK_4608 | N-(3-Dimethylaminopropyl)-N'-ethylcarbodiimide hydrochloride for synthesis | 8009070025 | 25952-53-8 | 25G | 1 | op | 1302.57 | 1302.57 | 12 miesięcy od daty dostawy | UZP.2025.00361 | 46451 | 6048886.63
25_361_MERCK_4609 | N-(6-Aminohexyl)-5-chloro-1-naphthalenesulfonamide hydrochloride. | A3281-25MG | 61714-27-0 | 25MG | 1 | op | 702.33 | 702.33 | 12 miesięcy od daty dostawy | UZP.2025.00361 | 46451 | 6048886.63
25_361_MERCK_4610 | N,N,N′,N′-Tetramethylethylenediamine, BioReagent, Molecular Biology, ≥99% (GC) | T7024-100ML | 110-18-9 | 100ML | 1 | op | 968.01 | 968.01 | 12 miesięcy od daty dostawy | UZP.2025.00361 | 46451 | 6048886.63
25_361_MERCK_4611 | N,N,N′,N′-Tetramethylethylenediamine, BioReagent, Molecular Biology, ≥99% (GC) | T7024-25ML | 110-18-9 | 25ML | 1 | op | 303.81 | 303.81 | 12 miesięcy od daty dostawy | UZP.2025.00361 | 46451 | 6048886.63
25_361_MERCK_4612 | N,N,N′,N′-Tetramethylethylenediamine, BioReagent, suitable for electrophoresis, ≥99.0% | T9281-25ML | 110-18-9 | 25ML | 1 | op | 319.8 | 319.8 | 12 miesięcy od daty dostawy | UZP.2025.00361 | 46451 | 6048886.63
25_361_MERCK_4613 | N,N,N′,N′-Tetramethylethylenediamine, BioReagent, suitable for electrophoresis, ≥99.0% | T9281-100ML | 110-18-9 | 100ML | 1 | op | 1071.33 | 1071.33 | 12 miesięcy od daty dostawy | UZP.2025.00361 | 46451 | 6048886.63
25_361_MERCK_4614 | N,N,N′,N′-Tetramethylethylenediamine, BioReagent, suitable for electrophoresis, ≥99.0% | T9281-50ML | 110-18-9 | 50ML | 1 | op | 600.24 | 600.24 | 12 miesięcy od daty dostawy | UZP.2025.00361 | 46451 | 6048886.63
25_361_MERCK_4615 | N,N,N′,N′-Tetramethylethylenediamine. ReagentPlus- ®, 99% | T22500-100ML | 110-18-9 | 100ML | 1 | op | 216.48 | 216.48 | 12 miesięcy od daty dostawy | UZP.2025.00361 | 46451 | 6048886.63
25_361_MERCK_4616 | N,N,N′,N′-Tetramethyl-p-phenylenediamine dihydrochloride, ≥95%, powder | T3134-5G | 637-01-4 | 5G | 1 | op | 424.35 | 424.35 | 12 miesięcy od daty dostawy | UZP.2025.00361 | 46451 | 6048886.63
25_361_MERCK_4617 | N,N,N′,N′-Tetramethyl-p-phenylenediamine dihydrochloride, ≥97.0% (AT) | 87890-5G | 637-01-4 | 5G | 1 | op | 335.79 | 335.79 | 12 miesięcy od daty dostawy | UZP.2025.00361 | 46451 | 6048886.63
25_361_MERCK_4618 | N,N′-(1,2-Dihydroxyethylene)bisacrylamide, 97% | 294381-25G | 868-63-3 | 25G | 1 | op | 1894.2 | 1894.2 | 12 miesięcy od daty dostawy | UZP.2025.00361 | 46451 | 6048886.63
25_361_MERCK_4619 | N,N′-Bis(3-methylphenyl)-N,N′-diphenylbenzidine, 99% | 443263-5G | 65181-78-4 | 5G | 1 | op | 1622.37 | 1622.37 | 12 miesięcy od daty dostawy | UZP.2025.00361 | 46451 | 6048886.63
25_361_MERCK_4620 | N,N′-Di-Boc-1H-pyrazole-1-carboxamidine, 98% | 434167-5G | 152120-54-2 | 5G | 1 | op | 367.77 | 367.77 | 12 miesięcy od daty dostawy | UZP.2025.00361 | 46451 | 6048886.63
25_361_MERCK_4621 | N,N′-Dimethylethylenediamine, 98% | D157805-5G | 110-70-3 | 5G | 1 | op | 275.52 | 275.52 | 12 miesięcy od daty dostawy | UZP.2025.00361 | 46451 | 6048886.63
25_361_MERCK_4622 | N,N′-Methylenebisacrylamide, powder, Molecular Biology, suitable for electrophoresis, ≥99.5% | M7279-100G | 110-26-9 | 100G | 1 | op | 1183.26 | 1183.26 | 12 miesięcy od daty dostawy | UZP.2025.00361 | 46451 | 6048886.63
25_361_MERCK_4623 | N,N-Bis(2-hydroxyethyl) glycine (BICINE) buffer substance | 1019100250 | 150-25-4 | 250G | 1 | op | 1199.25 | 1199.25 | 12 miesięcy od daty dostawy | UZP.2025.00361 | 46451 | 6048886.63
25_361_MERCK_4624 | N,N-Diethylformamide for synthesis | 8217520250 | 617-84-5 | 250ML | 1 | op | 917.58 | 917.58 | 12 miesięcy od daty dostawy | UZP.2025.00361 | 46451 | 6048886.63
25_361_MERCK_4625 | N,N-Diisopropylethylamine ReagentPlus®, ≥99% | D125806-100ML | 7087-68-5 | 100ML | 1 | op | 202.95 | 202.95 | 12 miesięcy od daty dostawy | UZP.2025.00361 | 46451 | 6048886.63
25_361_MERCK_4626 | N,N-Diisopropylethylamine ReagentPlus®, ≥99% | D125806-500ML | 7087-68-5 | 500ML | 1 | op | 836.4 | 836.4 | 12 miesięcy od daty dostawy | UZP.2025.00361 | 46451 | 6048886.63
25_361_MERCK_4627 | N,N-Dimethyl-4-nitrosoaniline, ≥97% | D172405-25G | 138-89-6 | 25G | 1 | op | 220.17 | 220.17 | 12 miesięcy od daty dostawy | UZP.2025.00361 | 46451 | 6048886.63
25_361_MERCK_4628 | N,N-Dimethylacetamide for headspace gas chromatography SupraSolv® | 1003991000 | 127-19-5 | 1L | 1 | op | 570.72 | 570.72 | 12 miesięcy od daty dostawy | UZP.2025.00361 | 46451 | 6048886.63
25_361_MERCK_4629 | N,N-Dimethylformamide dimethyl acetal, technical grade, 94% | 140732-100ML | 4637-24-5 | 100ML | 1 | op | 476.01 | 476.01 | 12 miesięcy od daty dostawy | UZP.2025.00361 | 46451 | 6048886.63
25_361_MERCK_4630 | N,N-Dimethylformamide for analysis EMSURE- ® ACS,ISO,Reag. Ph Eur | 1030531011 | 68-12-2 | 1L | 1 | op | 131.61 | 131.61 | 12 miesięcy od daty dostawy | UZP.2025.00361 | 46451 | 6048886.63
25_361_MERCK_4631 | N,N-Dimethylformamide Molecular Biology, ≥99% | D4551-250ML | 68-12-2 | 250ML | 1 | op | 284.13 | 284.13 | 12 miesięcy od daty dostawy | UZP.2025.00361 | 46451 | 6048886.63
25_361_MERCK_4632 | N,N-Dimethylformamide, ≥99.8%, anhydrous | 5895650100 | 68-12-2 | 100ML | 1 | op | 311.19 | 311.19 | 12 miesięcy od daty dostawy | UZP.2025.00361 | 46451 | 6048886.63
25_361_MERCK_4633 | N,N-Dimethylformamide. for peptide synthesis | 1003972500 | 68-12-2 | 2,5L | 1 | op | 1102.08 | 1102.08 | 12 miesięcy od daty dostawy | UZP.2025.00361 | 46451 | 6048886.63
25_361_MERCK_4634 | N,N-Dimethylformamide-d7, ≥99.5 atom % D | 189979-10X1ML | 4472-41-7 | 10X1ML | 1 | op | 2665.41 | 2665.41 | 12 miesięcy od daty dostawy | UZP.2025.00361 | 46451 | 6048886.63
25_361_MERCK_4635 | N,N-Dimethylformamide-d7, ≥99.5 atom % D | 189979-5X0.5ML | 4472-41-7 | 5X0.5ML | 1 | op | 1057.8 | 1057.8 | 12 miesięcy od daty dostawy | UZP.2025.00361 | 46451 | 6048886.63
25_361_MERCK_4636 | N,N-Dimethylhexylamine, 98% | 308102-5G | 4385-04-0 | 5G | 1 | op | 233.7 | 233.7 | 12 miesięcy od daty dostawy | UZP.2025.00361 | 46451 | 6048886.63
25_361_MERCK_4637 | N,N-Dimethyloctylamine, 95% | 256226-25ML | 7378-99-6 | 25ML | 1 | op | 378.84 | 378.84 | 12 miesięcy od daty dostawy | UZP.2025.00361 | 46451 | 6048886.63
25_361_MERCK_4638 | N,N-Dimethyl-p-phenylenediamine sulfate salt, 98% | 186384-25G | 536-47-0 | 25G | 1 | op | 351.78 | 351.78 | 12 miesięcy od daty dostawy | UZP.2025.00361 | 46451 | 6048886.63
25_361_MERCK_4639 | N,O-Bis(trimethylsilyl)acetamide. synthesis grade, ≥95% | 128910-25ML | 10416-59-8 | 25ML | 1 | op | 221.4 | 221.4 | 12 miesięcy od daty dostawy | UZP.2025.00361 | 46451 | 6048886.63
25_361_MERCK_4640 | N,O-Bis(trimethylsilyl)trifluoroacetamide with trimethylchlorosilane. LiChropur™, contains 1% TMCS, 99% (excluding TMCS) | 15238-100ML | 25561-30-2 | 100ML | 1 | op | 4655.55 | 4655.55 | 12 miesięcy od daty dostawy | UZP.2025.00361 | 46451 | 6048886.63
25_361_MERCK_4641 | N,O-Bis(trimethylsilyl)trifluoroacetamide with trimethylchlorosilane. LiChropur™, contains 1% TMCS, 99% (excluding TMCS) | 15238-25ML | 25561-30-2 | 25ML | 1 | op | 1375.14 | 1375.14 | 12 miesięcy od daty dostawy | UZP.2025.00361 | 46451 | 6048886.63
25_361_MERCK_4642 | N,O-Bis(trimethylsilyl)trifluoroacetamide with trimethylchlorosilane. with 1% trimethylchlorosilane, for GC derivatization, LiChropur™ | T6381-25G | 25561-30-2 | 25G | 1 | op | 1686.33 | 1686.33 | 12 miesięcy od daty dostawy | UZP.2025.00361 | 46451 | 6048886.63
25_361_MERCK_4643 | N,O-Bis(trimethylsilyl)trifluoroacetamide. LiChropur- ™, ≥99.0% | 15222-10X1ML-F | 25561-30-2 | 10X1ML | 1 | op | 1154.97 | 1154.97 | 12 miesięcy od daty dostawy | UZP.2025.00361 | 46451 | 6048886.63
25_361_MERCK_4644 | N,O-Bis(trimethylsilyl)trifluoroacetamide. LiChropur- ™, ≥99.0% | 15222-1ML-F | 25561-30-2 | 1ML | 1 | op | 125.46 | 125.46 | 12 miesięcy od daty dostawy | UZP.2025.00361 | 46451 | 6048886.63
25_361_MERCK_4645 | N,O-Dimethylhydroxylamine hydrochloride, for synthesis | 8400740050 | 6638-79-5 | 50G | 1 | op | 824.1 | 824.1 | 12 miesięcy od daty dostawy | UZP.2025.00361 | 46451 | 6048886.63
25_361_MERCK_4646 | N-[3-(2-Furyl)acryloyl]-Leu-Gly-Pro-Ala | F5135-5MG | 78832-65-2 | 5MG | 1 | op | 788.43 | 788.43 | 12 miesięcy od daty dostawy | UZP.2025.00361 | 46451 | 6048886.63
25_361_MERCK_4647 | N1 Medium Supplement (100×). solution, sterile-filtered, suitable for cell culture | N6530-5ML |  | 5ML | 1 | op | 318.57 | 318.57 | 12 miesięcy od daty dostawy | UZP.2025.00361 | 46451 | 6048886.63
25_361_MERCK_4648 | N-Acetylbenzoquinoneimine. | A7300-1MG | 50700-49-7 | 1MG | 1 | op | 1231.23 | 1231.23 | 12 miesięcy od daty dostawy | UZP.2025.00361 | 46451 | 6048886.63
25_361_MERCK_4649 | N-Acetyl-D-galactosamine, ≥98% (HPLC) | A2795-1G | 1811-31-0 | 1G | 1 | op | 1255.83 | 1255.83 | 12 miesięcy od daty dostawy | UZP.2025.00361 | 46451 | 6048886.63
25_361_MERCK_4650 | N-Acetyl-D-galactosamine, ≥98% (HPLC) | A2795-500MG | 1811-31-0 | 500MG | 1 | op | 640.83 | 640.83 | 12 miesięcy od daty dostawy | UZP.2025.00361 | 46451 | 6048886.63
25_361_MERCK_4651 | N-Acetyl-D-glucosamine, ≥99% (HPLC) | A8625-10MG | 7512-17-6 | 10MG | 1 | op | 148.83 | 148.83 | 12 miesięcy od daty dostawy | UZP.2025.00361 | 46451 | 6048886.63
25_361_MERCK_4652 | N-Acetyl-L-cysteine BioReagent, suitable for cell culture | A9165-5G | 616-91-1 | 5G | 1 | op | 116.85 | 116.85 | 12 miesięcy od daty dostawy | UZP.2025.00361 | 46451 | 6048886.63
25_361_MERCK_4653 | N-Acetyl-L-cysteine Sigma Grade, ≥99% (TLC), powder | A7250-25G | 616-91-1 | 25G | 1 | op | 289.05 | 289.05 | 12 miesięcy od daty dostawy | UZP.2025.00361 | 46451 | 6048886.63
25_361_MERCK_4654 | N-Acetyl-L-cysteine Sigma Grade, ≥99% (TLC), powder | A7250-5G | 616-91-1 | 5G | 1 | op | 104.55 | 104.55 | 12 miesięcy od daty dostawy | UZP.2025.00361 | 46451 | 6048886.63
25_361_MERCK_4655 | N-Acetyl-L-cysteine, BioReagent, suitable for cell culture | A9165-25G | 616-91-1 | 25G | 1 | op | 402.21 | 402.21 | 12 miesięcy od daty dostawy | UZP.2025.00361 | 46451 | 6048886.63
25_361_MERCK_4656 | N-Acetyl-L-phenylalanine ReagentPlus®, 99% | 857459-1G | 2018-61-3 | 1G | 1 | op | 99.63 | 99.63 | 12 miesięcy od daty dostawy | UZP.2025.00361 | 46451 | 6048886.63
25_361_MERCK_4657 | N-Acetylneuraminic acid, ≥98% (HPLC), from Escherichia coli | A2388-100MG | 131-48-6 | 100MG | 1 | op | 959.4 | 959.4 | 12 miesięcy od daty dostawy | UZP.2025.00361 | 46451 | 6048886.63
25_361_MERCK_4658 | N-Acetylneuraminic acid, ≥98% (HPLC), from Escherichia coli | A2388-10MG | 131-48-6 | 10MG | 1 | op | 223.86 | 223.86 | 12 miesięcy od daty dostawy | UZP.2025.00361 | 46451 | 6048886.63
25_361_MERCK_4659 | N-Acetylsulfanilyl chloride, 98% | 112747-100G | 121-60-8 | 100G | 1 | op | 183.27 | 183.27 | 12 miesięcy od daty dostawy | UZP.2025.00361 | 46451 | 6048886.63
25_361_MERCK_4660 | NAD Cofactor. Can be used as a cofactor in reactions with NAD-dependent histone deacetylase enzymes. | 20-221 | 53-84-9 | 10MG | 1 | op | 558.42 | 558.42 | 12 miesięcy od daty dostawy | UZP.2025.00361 | 46451 | 6048886.63
25_361_MERCK_4661 | NAD/NADH Assay Kit sufficient for 100 colorimetric tests | MAK468-1KT |  | 1KT | 1 | op | 2496.9 | 2496.9 | 12 miesięcy od daty dostawy | UZP.2025.00361 | 46451 | 6048886.63
25_361_MERCK_4662 | NADPH powder, =97% (dry weight) | 10107824001 | 2646-71-1 | 100MG | 1 | op | 1543.65 | 1543.65 | 12 miesięcy od daty dostawy | UZP.2025.00361 | 46451 | 6048886.63
25_361_MERCK_4663 | NADPH powder, =97% (dry weight) | 10621692001 | 2646-71-1 | 500MG | 1 | op | 6394.77 | 6394.77 | 12 miesięcy od daty dostawy | UZP.2025.00361 | 46451 | 6048886.63
25_361_MERCK_4664 | NADPH, Tetrasodium Salt. A ubiquitous coenzyme that acts as an electron donor in many reactions utilizing dehydrogenase and reductase enzymes | 481973-100MG | 2646-71-1 | 100MG | 1 | op | 984 | 984 | 12 miesięcy od daty dostawy | UZP.2025.00361 | 46451 | 6048886.63
25_361_MERCK_4665 | NAE Inhibitor, MLN4924. | 5054770001 | 951950-33-7 | 5MG | 1 | op | 1019.67 | 1019.67 | 12 miesięcy od daty dostawy | UZP.2025.00361 | 46451 | 6048886.63
25_361_MERCK_4666 | Nalgene® centrifuge bottles, style 3120. nominal capacity 250 mL | B1033-4EA |  | 4EA | 1 | op | 276.75 | 276.75 | 12 miesięcy od daty dostawy | UZP.2025.00361 | 46451 | 6048886.63
25_361_MERCK_4667 | Nalgene® cryogenic vials. capacity 2.0 mL, sterile, External threads | V5007-500EA |  | 500EA | 1 | op | 1956.93 | 1956.93 | 12 miesięcy od daty dostawy | UZP.2025.00361 | 46451 | 6048886.63
25_361_MERCK_4668 | Nalgene® Cryoware marker set black | Z377317-1PAK |  | 1PAK | 1 | op | 156.21 | 156.21 | 12 miesięcy od daty dostawy | UZP.2025.00361 | 46451 | 6048886.63
25_361_MERCK_4669 | Nalgene® syringe filter units, disposable, polyethersulfone (PES) membrane pore size 0.2 μm, diam. 13 mm | Z741696-100EA |  | 100EA | 1 | op | 2795.79 | 2795.79 | 12 miesięcy od daty dostawy | UZP.2025.00361 | 46451 | 6048886.63
25_361_MERCK_4670 | Nalidixic acid, ≥98% | N8878-5G | 389-08-2 | 5G | 1 | op | 194.34 | 194.34 | 12 miesięcy od daty dostawy | UZP.2025.00361 | 46451 | 6048886.63
25_361_MERCK_4671 | N-Allylthiourea, 98% | 108804-50G | 109-57-9 | 50G | 1 | op | 250.92 | 250.92 | 12 miesięcy od daty dostawy | UZP.2025.00361 | 46451 | 6048886.63
25_361_MERCK_4672 | n-Amyl acetate EMPLURA® | 8187001000 | 628-63-7 | 1L | 1 | op | 190.65 | 190.65 | 12 miesięcy od daty dostawy | UZP.2025.00361 | 46451 | 6048886.63
25_361_MERCK_4673 | Nano-Silica gel RP-18W on Alu-foil, suitable for HPTLC, fluorescent indicator, aluminum cards | 60761-25EA |  | 25EA | 1 | op | 2215.23 | 2215.23 | 12 miesięcy od daty dostawy | UZP.2025.00361 | 46451 | 6048886.63
25_361_MERCK_4674 | Naphthalene, 99% | 147141-25G | 91-20-3 | 25G | 1 | op | 257.07 | 257.07 | 12 miesięcy od daty dostawy | UZP.2025.00361 | 46451 | 6048886.63
25_361_MERCK_4675 | Naphthalene-1-boronic acid, ≥95.0% | N257-25G | 13922-41-3 | 25G | 1 | op | 225.09 | 225.09 | 12 miesięcy od daty dostawy | UZP.2025.00361 | 46451 | 6048886.63
25_361_MERCK_4676 | Naphthol Blue Black BioReagent, suitable for electrophoresis | N3393-25G | 1064-48-8 | 25G | 1 | op | 457.56 | 457.56 | 12 miesięcy od daty dostawy | UZP.2025.00361 | 46451 | 6048886.63
25_361_MERCK_4677 | Naproxen meets USP testing specifications | N8280-5G | 22204-53-1 | 5G | 1 | op | 334.56 | 334.56 | 12 miesięcy od daty dostawy | UZP.2025.00361 | 46451 | 6048886.63
25_361_MERCK_4678 | Naproxen sodium 98.0-102.0% | M1275-5G | 26159-34-2 | 5G | 1 | op | 570.72 | 570.72 | 12 miesięcy od daty dostawy | UZP.2025.00361 | 46451 | 6048886.63
25_361_MERCK_4679 | Naproxen solution 1.0 mg/mL in methanol, ampule of 1 mL, certified reference material, Cerilliant® | N-042-1ML | 22204-53-1 | 1ML | 1 | op | 140.22 | 140.22 | 12 miesięcy od daty dostawy | UZP.2025.00361 | 46451 | 6048886.63
25_361_MERCK_4680 | Naproxen VETRANAL®, analytical standard | 46482-250MG | 22204-53-1 | 250MG | 1 | op | 426.81 | 426.81 | 12 miesięcy od daty dostawy | UZP.2025.00361 | 46451 | 6048886.63
25_361_MERCK_4681 | Narasin United States Pharmacopeia (USP) Reference Standard | 1457458-125MG | 55134-13-9 | 125MG | 1 | op | 2381.28 | 2381.28 | 12 miesięcy od daty dostawy | UZP.2025.00361 | 46451 | 6048886.63
25_361_MERCK_4682 | Naringenin. natural (US), 98% | W530098-SAMPLE | 67604-48-2 | sample | 1 | op | 210.33 | 210.33 | 12 miesięcy od daty dostawy | UZP.2025.00361 | 46451 | 6048886.63
25_361_MERCK_4683 | Naringenin. phyproof® Reference Substance | PHL89738-25MG | 67604-48-2 | 25MG | 1 | op | 1210.32 | 1210.32 | 12 miesięcy od daty dostawy | UZP.2025.00361 | 46451 | 6048886.63
25_361_MERCK_4684 | Naringin analytical standard | 91842-500MG | 10236-47-2 | 500MG | 1 | op | 418.2 | 418.2 | 12 miesięcy od daty dostawy | UZP.2025.00361 | 46451 | 6048886.63
25_361_MERCK_4685 | Naringin, ≥95% (HPLC) | 71162-25G | 10236-47-2 | 25G | 1 | op | 178.35 | 178.35 | 12 miesięcy od daty dostawy | UZP.2025.00361 | 46451 | 6048886.63
25_361_MERCK_4686 | Nasadka natryskowa ETFE do tryskawki, GL 25 – z rurką zasysającą z FEP | BR129273-1EA |  | 1EA | 1 | op | 173.43 | 173.43 | 12 miesięcy od daty dostawy | UZP.2025.00361 | 46451 | 6048886.63
25_361_MERCK_4687 | Nasadka natryskowa ETFE do tryskawki, GL 32 – z rurką zasysającą z FEP | BR129275-1EA |  | 1EA | 1 | op | 185.73 | 185.73 | 12 miesięcy od daty dostawy | UZP.2025.00361 | 46451 | 6048886.63
25_361_MERCK_4688 | N-Benzyl-2-nitro-1H-imidazole-1-acetamide, 97% | 419656-1G | 22994-85-0 | 1G | 1 | op | 626.07 | 626.07 | 12 miesięcy od daty dostawy | UZP.2025.00361 | 46451 | 6048886.63
25_361_MERCK_4689 | N-Butyryl-DL-homoserine lactone, ≥96.0% (HPLC) | 09945-25MG | 98426-48-3 | 25MG | 1 | op | 1120.53 | 1120.53 | 12 miesięcy od daty dostawy | UZP.2025.00361 | 46451 | 6048886.63
25_361_MERCK_4690 | N-Chlorosuccinimide, 98% | 109681-100G | 128-09-6 | 100G | 1 | op | 163.59 | 163.59 | 12 miesięcy od daty dostawy | UZP.2025.00361 | 46451 | 6048886.63
25_361_MERCK_4691 | NCTC clone 929 | 88102702-1VL |  | 1VL | 1 | op | 3904.02 | 3904.02 | 12 miesięcy od daty dostawy | UZP.2025.00361 | 46451 | 6048886.63
25_361_MERCK_4692 | n-Decane for synthesis | 8203831000 | 124-18-5 | 1L | 1 | op | 399.75 | 399.75 | 12 miesięcy od daty dostawy | UZP.2025.00361 | 46451 | 6048886.63
25_361_MERCK_4693 | N-Desethyl amodiaquine dihydrochloride, ≥95% | SMB00947-5MG | 79049-30-2 | 5MG | 1 | op | 537.51 | 537.51 | 12 miesięcy od daty dostawy | UZP.2025.00361 | 46451 | 6048886.63
25_361_MERCK_4694 | n-Dodecyl β-D-maltoside ≥98% (GC) | D4641-1G | 69227-93-6 | 1G | 1 | op | 1630.98 | 1630.98 | 12 miesięcy od daty dostawy | UZP.2025.00361 | 46451 | 6048886.63
25_361_MERCK_4695 | n-Dodecyltrimethylammonium bromide for synthesis | 8410220025 | 1119-94-4 | 25G | 1 | op | 324.72 | 324.72 | 12 miesięcy od daty dostawy | UZP.2025.00361 | 46451 | 6048886.63
25_361_MERCK_4696 | Nebivolol hydrochloride, ≥98% (HPLC) | N1915-10MG | 152520-56-4 | 10MG | 1 | op | 361.62 | 361.62 | 12 miesięcy od daty dostawy | UZP.2025.00361 | 46451 | 6048886.63
25_361_MERCK_4697 | Necrostatin-1 ≥98% (HPLC) | N9037-10MG | 4311-88-0 | 10MG | 1 | op | 835.17 | 835.17 | 12 miesięcy od daty dostawy | UZP.2025.00361 | 46451 | 6048886.63
25_361_MERCK_4698 | Neochlorogenic acid from Lonicera japonica, ≥98.0% (HPLC) | 94419-10MG | 906-33-2 | 10MG | 1 | op | 745.38 | 745.38 | 12 miesięcy od daty dostawy | UZP.2025.00361 | 46451 | 6048886.63
25_361_MERCK_4699 | Neo-ClearTM (xylene substitute) for microscopy | 1098435000 | 64741-65-7 | 5L | 1 | op | 386.64 | 386.64 | 12 miesięcy od daty dostawy | UZP.2025.00361 | 46451 | 6048886.63
25_361_MERCK_4700 | Neocuproine ≥98% | N1501-5G | 484-11-7 | 5G | 1 | op | 391.14 | 391.14 | 12 miesięcy od daty dostawy | UZP.2025.00361 | 46451 | 6048886.63
25_361_MERCK_4701 | Neocuproine hydrochloride monohydrate. for spectrophotometric det. of Cu, ≥99.0% | 72090-1G | 303136-82-5 | 1G | 1 | op | 205.41 | 205.41 | 12 miesięcy od daty dostawy | UZP.2025.00361 | 46451 | 6048886.63
25_361_MERCK_4702 | Neocuproine, ≥98% | N1501-1G | 484-11-7 | 1G | 1 | op | 124.23 | 124.23 | 12 miesięcy od daty dostawy | UZP.2025.00361 | 46451 | 6048886.63
25_361_MERCK_4703 | Neo-MountTM anhydrous mounting medium for microscopy | 1090160100 |  | 100ML | 1 | op | 162 | 162 | 12 miesięcy od daty dostawy | UZP.2025.00361 | 46451 | 6048886.63
25_361_MERCK_4704 | Neomycin solution with 10 mg/mL neomycin in 0.9% NaCl, 0.1 μm filtered, BioReagent, suitable for cell culture | N1142-20ML |  | 20ML | 1 | op | 134.07 | 134.07 | 12 miesięcy od daty dostawy | UZP.2025.00361 | 46451 | 6048886.63
25_361_MERCK_4705 | Neomycin trisulfate salt hydrate meets USP testing specifications, powder | N5285-25G | 1405-10-3 | 25G | 1 | op | 322.26 | 322.26 | 12 miesięcy od daty dostawy | UZP.2025.00361 | 46451 | 6048886.63
25_361_MERCK_4706 | Neomycin trisulfate salt hydrate meets USP testing specifications, powder | N5285-100G | 1405-10-3 | 100G | 1 | op | 959.4 | 959.4 | 12 miesięcy od daty dostawy | UZP.2025.00361 | 46451 | 6048886.63
25_361_MERCK_4707 | Neopentyl chloroformate, 97% | 460931-5G | 20412-38-8 | 5G | 1 | op | 375.15 | 375.15 | 12 miesięcy od daty dostawy | UZP.2025.00361 | 46451 | 6048886.63
25_361_MERCK_4708 | Nerol analytical standard | 50949-1ML | 106-25-2 | 1ML | 1 | op | 271.83 | 271.83 | 12 miesięcy od daty dostawy | UZP.2025.00361 | 46451 | 6048886.63
25_361_MERCK_4709 | Nessler′s reagent (Odczynnik Nesslera) | 1090280500 |  | 500ML | 1 | op | 375.15 | 375.15 | 12 miesięcy od daty dostawy | UZP.2025.00361 | 46451 | 6048886.63
25_361_MERCK_4710 | N-Ethylmaleimide crystalline, ≥98% (HPLC) | E3876-5G | 128-53-0 | 5G | 1 | op | 421.89 | 421.89 | 12 miesięcy od daty dostawy | UZP.2025.00361 | 46451 | 6048886.63
25_361_MERCK_4711 | Neuraminidase from Clostridium perfringens (C. welchii). Type VI, lyophilized powder, 6-15 units/mg protein | N3001-10UN | 9001-67-6 | 10UN | 1 | op | 3076.23 | 3076.23 | 12 miesięcy od daty dostawy | UZP.2025.00361 | 46451 | 6048886.63
25_361_MERCK_4712 | Neutral Red powder, BioReagent, cell culture ¦ mammalian ¦ 553-24-2 powder, BioReagent, suitable for cell culture | N4638-5G | 553-24-2 | 5G | 1 | op | 1642.05 | 1642.05 | 12 miesięcy od daty dostawy | UZP.2025.00361 | 46451 | 6048886.63
25_361_MERCK_4713 | Neutral Red powder, BioReagent, cell culture ¦ mammalian ¦ 553-24-2, powder, BioReagent, suitable for cell culture | N4638-1G | 553-24-2 | 1G | 1 | op | 420.66 | 420.66 | 12 miesięcy od daty dostawy | UZP.2025.00361 | 46451 | 6048886.63
25_361_MERCK_4714 | NFS-25 C-3 | 93090713-1VL |  | 1VL | 1 | op | 3853.59 | 3853.59 | 12 miesięcy od daty dostawy | UZP.2025.00361 | 46451 | 6048886.63
25_361_MERCK_4715 | NG,NG-Dimethylarginine dihydrochloride | D4268-10MG | 220805-22-1 | 10MG | 1 | op | 707.25 | 707.25 | 12 miesięcy od daty dostawy | UZP.2025.00361 | 46451 | 6048886.63
25_361_MERCK_4716 | n-Heptane for analysis EMSURE® Reag. Ph Eur | 1043791000 | 142-82-5 | 1L | 1 | op | 172.2 | 172.2 | 12 miesięcy od daty dostawy | UZP.2025.00361 | 46451 | 6048886.63
25_361_MERCK_4717 | n-Heptane for analysis EMSURE® Reag. Ph Eur | 1043792500 | 142-82-5 | 2,5L | 1 | op | 258.3 | 258.3 | 12 miesięcy od daty dostawy | UZP.2025.00361 | 46451 | 6048886.63
25_361_MERCK_4718 | n-Heptane for liquid chromatography LiChrosolv® | 1043901000 | 142-82-5 | 1L | 1 | op | 172.2 | 172.2 | 12 miesięcy od daty dostawy | UZP.2025.00361 | 46451 | 6048886.63
25_361_MERCK_4719 | n-Heptane. hypergrade for LC-MS LiChrosolv® | 1036541000 | 142-82-5 | 1L | 1 | op | 365.31 | 365.31 | 12 miesięcy od daty dostawy | UZP.2025.00361 | 46451 | 6048886.63
25_361_MERCK_4720 | n-Hexane for analysis EMPARTA® ACS | 1070232511 | 110-54-3 | 2,5L | 1 | op | 143.91 | 143.91 | 12 miesięcy od daty dostawy | UZP.2025.00361 | 46451 | 6048886.63
25_361_MERCK_4721 | n-Hexane for analysis EMSURE® ACS | 1043671000 | 110-54-3 | 1L | 1 | op | 72.57 | 72.57 | 12 miesięcy od daty dostawy | UZP.2025.00361 | 46451 | 6048886.63
25_361_MERCK_4722 | n-Hexane for analysis EMSURE® ACS | 1043672500 | 110-54-3 | 2,5L | 1 | op | 127.92 | 127.92 | 12 miesięcy od daty dostawy | UZP.2025.00361 | 46451 | 6048886.63
25_361_MERCK_4723 | n-Hexane for analysis EMSURE® ACS | 1043672511 | 110-54-3 | 2,5L | 1 | op | 136.53 | 136.53 | 12 miesięcy od daty dostawy | UZP.2025.00361 | 46451 | 6048886.63
25_361_MERCK_4724 | n-Hexane for analysis EMSURE® ACS,Reag. Ph Eur | 1043742500 | 110-54-3 | 2,5L | 1 | op | 131.61 | 131.61 | 12 miesięcy od daty dostawy | UZP.2025.00361 | 46451 | 6048886.63
25_361_MERCK_4725 | n-Hexane for liquid chromatography LiChrosolv® | 1043911000 | 110-54-3 | 1L | 1 | op | 110.7 | 110.7 | 12 miesięcy od daty dostawy | UZP.2025.00361 | 46451 | 6048886.63
25_361_MERCK_4726 | n-Hexane for liquid chromatography LiChrosolv® | 1043912500 | 110-54-3 | 2,5L | 1 | op | 206.64 | 206.64 | 12 miesięcy od daty dostawy | UZP.2025.00361 | 46451 | 6048886.63
25_361_MERCK_4727 | n-Hexane for liquid chromatography LiChrosolv® | 1043914000 | 110-54-3 | 4L | 1 | op | 360.39 | 360.39 | 12 miesięcy od daty dostawy | UZP.2025.00361 | 46451 | 6048886.63
25_361_MERCK_4728 | n-Hexane hypergrade for LC-MS LiChrosolv® | 1037012500 | 110-54-3 | 2,5L | 1 | op | 551.04 | 551.04 | 12 miesięcy od daty dostawy | UZP.2025.00361 | 46451 | 6048886.63
25_361_MERCK_4729 | N-Hippuryl-His-Leu hydrate, powder, ≥98% (HPLC) | H1635-100MG | 207386-83-2 | 100MG | 1 | op | 804.42 | 804.42 | 12 miesięcy od daty dostawy | UZP.2025.00361 | 46451 | 6048886.63
25_361_MERCK_4730 | N-Hydroxyphthalimide 97% | H53704-100G | 524-38-9 | 100G | 1 | op | 175.89 | 175.89 | 12 miesięcy od daty dostawy | UZP.2025.00361 | 46451 | 6048886.63
25_361_MERCK_4731 | N-Hydroxysuccinimide, 98% | 130672-100G | 6066-82-6 | 100G | 1 | op | 564.57 | 564.57 | 12 miesięcy od daty dostawy | UZP.2025.00361 | 46451 | 6048886.63
25_361_MERCK_4732 | N-Hydroxysuccinimide, 98% | 130672-25G | 6066-82-6 | 25G | 1 | op | 200.49 | 200.49 | 12 miesięcy od daty dostawy | UZP.2025.00361 | 46451 | 6048886.63
25_361_MERCK_4733 | N-Hydroxysuccinimide, 98% | 130672-5G | 6066-82-6 | 5G | 1 | op | 121.77 | 121.77 | 12 miesięcy od daty dostawy | UZP.2025.00361 | 46451 | 6048886.63
25_361_MERCK_4734 | N-Hydroxysuccinimide, purum, ≥97.0% (T) | 56480-25G | 6066-82-6 | 25G | 1 | op | 295.2 | 295.2 | 12 miesięcy od daty dostawy | UZP.2025.00361 | 46451 | 6048886.63
25_361_MERCK_4735 | N-Hydroxysulfosuccinimide sodium salt ≥98% (HPLC) | 56485-250MG | 106627-54-7 | 250MG | 1 | op | 528.9 | 528.9 | 12 miesięcy od daty dostawy | UZP.2025.00361 | 46451 | 6048886.63
25_361_MERCK_4736 | N-Hydroxysulfosuccinimide sodium salt, ≥98% (HPLC) | 56485-1G | 106627-54-7 | 1G | 1 | op | 1603.92 | 1603.92 | 12 miesięcy od daty dostawy | UZP.2025.00361 | 46451 | 6048886.63
25_361_MERCK_4737 | Ni Sepharose™ 6 Fast Flow. Cytiva 17-5318-06 | GE17-5318-06 |  | pkg of 5 mL | 1 | op | 507.99 | 507.99 | 12 miesięcy od daty dostawy | UZP.2025.00361 | 46451 | 6048886.63
25_361_MERCK_4738 | Ni Sepharose™ 6Fast Flow. Cytiva 17-5318-01 | GE17-5318-01 |  | pkg of 25 mL | 1 | op | 2199.24 | 2199.24 | 12 miesięcy od daty dostawy | UZP.2025.00361 | 46451 | 6048886.63
25_361_MERCK_4739 | Niacinamide Pharmaceutical Secondary Standard; Certified Reference Material | PHR1033-1G | 98-92-0 | 1G | 1 | op | 420.66 | 420.66 | 12 miesięcy od daty dostawy | UZP.2025.00361 | 46451 | 6048886.63
25_361_MERCK_4740 | Nicergoline analytical standard | N7889-100MG | 27848-84-6 | 100MG | 1 | op | 172.2 | 172.2 | 12 miesięcy od daty dostawy | UZP.2025.00361 | 46451 | 6048886.63
25_361_MERCK_4741 | Nickel Standard for AAS TraceCERT®, 1 g/L Ni in nitric acid (nominal concentration) | 42242-250ML |  | 250ML | 1 | op | 125.46 | 125.46 | 12 miesięcy od daty dostawy | UZP.2025.00361 | 46451 | 6048886.63
25_361_MERCK_4742 | Nickel standard solution traceable to SRM from NIST Ni(NO₃)₂ in HNO₃ 0.5 mol/l 1000 mg/l Ni Certipur® | 1197920500 |  | 500ML | 1 | op | 50.43 | 50.43 | 12 miesięcy od daty dostawy | UZP.2025.00361 | 46451 | 6048886.63
25_361_MERCK_4743 | Nickel(II) acetate tetrahydrate 98% | 244066-500G | 6018-89-9 | 500G | 1 | op | 365.31 | 365.31 | 12 miesięcy od daty dostawy | UZP.2025.00361 | 46451 | 6048886.63
25_361_MERCK_4744 | Nickel(II) bromide 98% | 217891-50G | 13462-88-9 | 50G | 1 | op | 469.86 | 469.86 | 12 miesięcy od daty dostawy | UZP.2025.00361 | 46451 | 6048886.63
25_361_MERCK_4745 | Nickel(II) chloride 98% | 339350-50G | 7718-54-9 | 50G | 1 | op | 425.58 | 425.58 | 12 miesięcy od daty dostawy | UZP.2025.00361 | 46451 | 6048886.63
25_361_MERCK_4746 | Nickel(II) iodide powder | 400777-5G | 13462-90-3 | 5G | 1 | op | 184.5 | 184.5 | 12 miesięcy od daty dostawy | UZP.2025.00361 | 46451 | 6048886.63
25_361_MERCK_4747 | Nickel(II) nitrate hexahydrate for analysis EMSURE® ACS | 1067210250 | 13478-00-7 | 250G | 1 | op | 168.51 | 168.51 | 12 miesięcy od daty dostawy | UZP.2025.00361 | 46451 | 6048886.63
25_361_MERCK_4748 | Nickel(II) nitrate hexahydrate, puriss p.a., ≥98.5% (KT) | 72252-50G | 13478-00-7 | 50G | 1 | op | 108.24 | 108.24 | 12 miesięcy od daty dostawy | UZP.2025.00361 | 46451 | 6048886.63
25_361_MERCK_4749 | Nickel(II) oxide 99.99% trace metals basis | 203882-20G | 1313-99-1 | 20G | 1 | op | 496.92 | 496.92 | 12 miesięcy od daty dostawy | UZP.2025.00361 | 46451 | 6048886.63
25_361_MERCK_4750 | Nickel(II) oxide. nanopowder, <50 nm particle size (TEM), 99.8% trace metals basis | 637130-25G | 1313-99-1 | 25G | 1 | op | 289.05 | 289.05 | 12 miesięcy od daty dostawy | UZP.2025.00361 | 46451 | 6048886.63
25_361_MERCK_4751 | Nickel(II) sulfate, anhydrous, 99.99% trace metals basis | 656895-10G | 7786-81-4 | 10G | 1 | op | 292.74 | 292.74 | 12 miesięcy od daty dostawy | UZP.2025.00361 | 46451 | 6048886.63
25_361_MERCK_4752 | [9 empty] | UZP.2025.00361 | 46451 | 6048886.63
25_361_MERCK_4753 | Nicotinamide hypoxanthine dinucleotide sodium salt, ≥92% | N6506-25MG | 104809-38-3 | 25MG | 1 | op | 568.26 | 568.26 | 12 miesięcy od daty dostawy | UZP.2025.00361 | 46451 | 6048886.63
25_361_MERCK_4754 | Nicotinamide, ≥98% (HPLC), powder | N3376-100G | 98-92-0 | 100G | 1 | op | 196.8 | 196.8 | 12 miesięcy od daty dostawy | UZP.2025.00361 | 46451 | 6048886.63
25_361_MERCK_4755 | Nicotinamide, ≥99.5% (HPLC) | 72340-100G | 98-92-0 | 100G | 1 | op | 129.15 | 129.15 | 12 miesięcy od daty dostawy | UZP.2025.00361 | 46451 | 6048886.63
25_361_MERCK_4756 | Nicotinamide, BioReagent, suitable for cell culture, suitable for insect cell culture | N0636-100G | 20111-18-6 | 100G | 1 | op | 188.19 | 188.19 | 12 miesięcy od daty dostawy | UZP.2025.00361 | 46451 | 6048886.63
25_361_MERCK_4757 | Nicotinic acid analytical standard | 47864 | 59-67-6 | 1000MG | 1 | op | 93.48 | 93.48 | 12 miesięcy od daty dostawy | UZP.2025.00361 | 46451 | 6048886.63
25_361_MERCK_4758 | Nicotinic acid, ≥99.5% (HPLC) | 72309-100G | 59-67-6 | 100G | 1 | op | 166.05 | 166.05 | 12 miesięcy od daty dostawy | UZP.2025.00361 | 46451 | 6048886.63
25_361_MERCK_4759 | Nicotinic acid, for synthesis | 8187141000 | 59-67-6 | 1KG | 1 | op | 434.19 | 434.19 | 12 miesięcy od daty dostawy | UZP.2025.00361 | 46451 | 6048886.63
25_361_MERCK_4760 | Niflumic acid. | N0630-25G | 4394-00-7 | 25G | 1 | op | 729.39 | 729.39 | 12 miesięcy od daty dostawy | UZP.2025.00361 | 46451 | 6048886.63
25_361_MERCK_4761 | NIH 3T3 Cell Line murine | 93061524-1VL |  | 1VL | 1 | op | 2643.27 | 2643.27 | 12 miesięcy od daty dostawy | UZP.2025.00361 | 46451 | 6048886.63
25_361_MERCK_4762 | Nile Blue A. certified by the BSC | N0766-5G | 3625-57-8 | 5G | 1 | op | 217.71 | 217.71 | 12 miesięcy od daty dostawy | UZP.2025.00361 | 46451 | 6048886.63
25_361_MERCK_4763 | Nile Red suitable for fluorescence, BioReagent, ≥97.0% (HPLC) | 19123-10MG | 7385-67-3 | 10MG | 1 | op | 55.35 | 55.35 | 12 miesięcy od daty dostawy | UZP.2025.00361 | 46451 | 6048886.63
25_361_MERCK_4764 | Nile Red suitable for microscopy | 72485-100MG | 7385-67-3 | 100MG | 1 | op | 757.68 | 757.68 | 12 miesięcy od daty dostawy | UZP.2025.00361 | 46451 | 6048886.63
25_361_MERCK_4765 | Ninhydrin GR for analysis ACS,Reag. Ph Eur | 1067620010 | 485-47-2 | 10G | 1 | op | 63.96 | 63.96 | 12 miesięcy od daty dostawy | UZP.2025.00361 | 46451 | 6048886.63
25_361_MERCK_4766 | Ninhydrin GR for analysis ACS,Reag. Ph Eur | 1067620100 | 485-47-2 | 100G | 1 | op | 238.62 | 238.62 | 12 miesięcy od daty dostawy | UZP.2025.00361 | 46451 | 6048886.63
25_361_MERCK_4767 | Ninhydrin Reagent 2% Solution | N7285-100ML |  | 100ML | 1 | op | 324.72 | 324.72 | 12 miesięcy od daty dostawy | UZP.2025.00361 | 46451 | 6048886.63
25_361_MERCK_4768 | Ninhydrin, ACS reagent | 151173-10G | 485-47-2 | 10G | 1 | op | 195.57 | 195.57 | 12 miesięcy od daty dostawy | UZP.2025.00361 | 46451 | 6048886.63
25_361_MERCK_4769 | Ninhydrin, suitable for amino acid detection | N4876-25G | 485-47-2 | 25G | 1 | op | 409.59 | 409.59 | 12 miesięcy od daty dostawy | UZP.2025.00361 | 46451 | 6048886.63
25_361_MERCK_4770 | Nintedanib, ≥98% (HPLC) | SML2848-5MG | 656247-17-5 | 5MG | 1 | op | 305.04 | 305.04 | 12 miesięcy od daty dostawy | UZP.2025.00361 | 46451 | 6048886.63
25_361_MERCK_4771 | NIST3294 Multielement Tablets. NIST® SRM® | NIST3294 |  | 225 g | 1 | op | 6995.01 | 6995.01 | 12 miesięcy od daty dostawy | UZP.2025.00361 | 46451 | 6048886.63
25_361_MERCK_4772 | Nitinol-core (NIT) SPME Fiber Assembly CAR/PDMS, for use with manual holder, Nitinol-core (NIT), 24 ga, 75 μm | 57904-U |  | pkg of 3EA | 1 | op | 2527.65 | 2527.65 | 12 miesięcy od daty dostawy | UZP.2025.00361 | 46451 | 6048886.63
25_361_MERCK_4773 | Nitisinone Pharmaceutical Secondary Standard; Certified Reference Material | PHR1731-1G | 104206-65-7 | 1G | 1 | op | 974.16 | 974.16 | 12 miesięcy od daty dostawy | UZP.2025.00361 | 46451 | 6048886.63
25_361_MERCK_4774 | Nitrate Standard for IC TraceCERT®, 1000 mg/L nitrate in water (nominal concentration) | 74246-100ML |  | 100ML | 1 | op | 263.22 | 263.22 | 12 miesięcy od daty dostawy | UZP.2025.00361 | 46451 | 6048886.63
25_361_MERCK_4775 | Nitrate standard solution certified reference material, 1000 mg/L (NO3), traceable to SRM from NIST NaNO₃ in H₂O, Certipur® | 1046130500 |  | 500ML | 1 | op | 265.68 | 265.68 | 12 miesięcy od daty dostawy | UZP.2025.00361 | 46451 | 6048886.63
25_361_MERCK_4776 | Nitric acid 65% EMPLURA® | 1004432500 | 7697-37-2 | 2,5L | 1 | op | 97.17 | 97.17 | 12 miesięcy od daty dostawy | UZP.2025.00361 | 46451 | 6048886.63
25_361_MERCK_4777 | Nitric acid 65% for analysis EMSURE® Reag. Ph Eur,ISO | 1004561000 | 7697-37-2 | 1L | 1 | op | 44.28 | 44.28 | 12 miesięcy od daty dostawy | UZP.2025.00361 | 46451 | 6048886.63
25_361_MERCK_4778 | Nitric acid 65% for analysis EMSURE® Reag. Ph Eur,ISO | 1004562500 | 7697-37-2 | 2,5L | 1 | op | 84.87 | 84.87 | 12 miesięcy od daty dostawy | UZP.2025.00361 | 46451 | 6048886.63
25_361_MERCK_4779 | Nitric acid 65% Suprapur® | 1004410250 | 7697-37-2 | 250ML | 1 | op | 159.9 | 159.9 | 12 miesięcy od daty dostawy | UZP.2025.00361 | 46451 | 6048886.63
25_361_MERCK_4780 | Nitric acid 65% Suprapur® | 1004411000 | 7697-37-2 | 1L | 1 | op | 194.34 | 194.34 | 12 miesięcy od daty dostawy | UZP.2025.00361 | 46451 | 6048886.63
25_361_MERCK_4781 | Nitric acid 69% Suprapur® | 1151871000 | 7697-37-2 | 1L | 1 | op | 369 | 369 | 12 miesięcy od daty dostawy | UZP.2025.00361 | 46451 | 6048886.63
25_361_MERCK_4782 | Nitric acid puriss. p.a., 65.0-67.0% | 84378-1L | 7697-37-2 | 1L | 1 | op | 303.81 | 303.81 | 12 miesięcy od daty dostawy | UZP.2025.00361 | 46451 | 6048886.63
25_361_MERCK_4783 | Nitric acid puriss. p.a., reag. ISO, reag. Ph. Eur., ≥65% | 30709-1L-M | 7697-37-2 | 1L | 1 | op | 173.43 | 173.43 | 12 miesięcy od daty dostawy | UZP.2025.00361 | 46451 | 6048886.63
25_361_MERCK_4784 | Nitric acid, ACS reagent, 70% | 438073-500ML | 7697-37-2 | 500ML | 1 | op | 788.43 | 788.43 | 12 miesięcy od daty dostawy | UZP.2025.00361 | 46451 | 6048886.63
25_361_MERCK_4785 | Nitric Oxide Synthase Inhibitor Screening Kit sufficient for 100 colorimetric tests | MAK323-1KT |  | 1KT | 1 | op | 2092.23 | 2092.23 | 12 miesięcy od daty dostawy | UZP.2025.00361 | 46451 | 6048886.63
25_361_MERCK_4786 | Nitric Oxide Synthase, Inducible from mouse. recombinant, expressed in E. coli, buffered aqueous solution | N2783-50UN |  | 50 units | 1 | op | 2099.61 | 2099.61 | 12 miesięcy od daty dostawy | UZP.2025.00361 | 46451 | 6048886.63
25_361_MERCK_4787 | Nitrilotriacetic acid, Sigma Grade, ≥99% | N9877-500G | 139-13-9 | 500G | 1 | op | 745.38 | 745.38 | 12 miesięcy od daty dostawy | UZP.2025.00361 | 46451 | 6048886.63
25_361_MERCK_4788 | Nitrobenzene ReagentPlus®, 99% | N10950-1L | 98-95-3 | 1L | 1 | op | 311.19 | 311.19 | 12 miesięcy od daty dostawy | UZP.2025.00361 | 46451 | 6048886.63
25_361_MERCK_4789 | Nitrofurantoin Pharmaceutical Secondary Standard; Certified Reference Material | PHR1191-1G | 67-20-9 | 1G | 1 | op | 451.41 | 451.41 | 12 miesięcy od daty dostawy | UZP.2025.00361 | 46451 | 6048886.63
25_361_MERCK_4790 | Nitromethane ACS reagent, ≥95% | 360554-500ML | 75-52-5 | 500ML | 1 | op | 391.14 | 391.14 | 12 miesięcy od daty dostawy | UZP.2025.00361 | 46451 | 6048886.63
25_361_MERCK_4791 | Nitrotetrazolium Blue chloride ≥90.0% (HPLC) | N6876-250MG | 298-83-9 | 250MG | 1 | op | 517.83 | 517.83 | 12 miesięcy od daty dostawy | UZP.2025.00361 | 46451 | 6048886.63
25_361_MERCK_4792 | Nitrotetrazolium Blue chloride, ≥90.0% (HPLC) | N6876-50MG | 298-83-9 | 50MG | 1 | op | 173.43 | 173.43 | 12 miesięcy od daty dostawy | UZP.2025.00361 | 46451 | 6048886.63
25_361_MERCK_4793 | Nitrotetrazolium Blue chloride, powder, electrophoresis grade | N6639-1G | 298-83-9 | 1G | 1 | op | 1033.2 | 1033.2 | 12 miesięcy od daty dostawy | UZP.2025.00361 | 46451 | 6048886.63
25_361_MERCK_4794 | Nitrotetrazolium Blue chloride, powder, electrophoresis grade | N6639-250MG | 298-83-9 | 250MG | 1 | op | 530.13 | 530.13 | 12 miesięcy od daty dostawy | UZP.2025.00361 | 46451 | 6048886.63
25_361_MERCK_4795 | N-Lauroylsarcosine sodium salt BioUltra, for molecular biology, ≥99.0% (HPLC) | 61743-25G | 137-16-6 | 25G | 1 | op | 1767.51 | 1767.51 | 12 miesięcy od daty dostawy | UZP.2025.00361 | 46451 | 6048886.63
25_361_MERCK_4796 | N-Lauroylsarcosine sodium salt detergent for use in cell lysis | L9150-100G | 137-16-6 | 100G | 1 | op | 619.92 | 619.92 | 12 miesięcy od daty dostawy | UZP.2025.00361 | 46451 | 6048886.63
25_361_MERCK_4797 | N-Lauroylsarcosine, purum p.a., ≥98.0% (GC) | 61739-5G | 97-78-9 | 5G | 1 | op | 752.76 | 752.76 | 12 miesięcy od daty dostawy | UZP.2025.00361 | 46451 | 6048886.63
25_361_MERCK_4798 | N-Methylethylenediamine, 95% | 127019-5G | 109-81-9 | 5G | 1 | op | 412.05 | 412.05 | 12 miesięcy od daty dostawy | UZP.2025.00361 | 46451 | 6048886.63
25_361_MERCK_4799 | N-Methyl-N-(trimethylsilyl)trifluoroacetamide synthesis grade | 394866-25ML | 24589-78-4 | 25ML | 1 | op | 1448.94 | 1448.94 | 12 miesięcy od daty dostawy | UZP.2025.00361 | 46451 | 6048886.63
25_361_MERCK_4800 | NMR tube caps. NMR tube size 5 mm | Z153273-100EA |  | 100EA | 1 | op | 88.56 | 88.56 | 12 miesięcy od daty dostawy | UZP.2025.00361 | 46451 | 6048886.63
25_361_MERCK_4801 | Nonadecane, 99% | N28906-25G | 629-92-5 | 25G | 1 | op | 215.25 | 215.25 | 12 miesięcy od daty dostawy | UZP.2025.00361 | 46451 | 6048886.63
25_361_MERCK_4802 | Nonafluoro-1-iodobutane, 98% | 317845-25G | 423-39-2 | 25G | 1 | op | 268.14 | 268.14 | 12 miesięcy od daty dostawy | UZP.2025.00361 | 46451 | 6048886.63
25_361_MERCK_4803 | Nonanal analytical standard | 442719 | 124-19-6 | 1000MG | 1 | op | 281.67 | 281.67 | 12 miesięcy od daty dostawy | UZP.2025.00361 | 46451 | 6048886.63
25_361_MERCK_4804 | Nonanal, 95% | N30803-2G | 124-19-6 | 2G | 1 | op | 76.26 | 76.26 | 12 miesięcy od daty dostawy | UZP.2025.00361 | 46451 | 6048886.63
25_361_MERCK_4805 | Norfloxacin analytical standard, ≥98% (TLC) | N9890-1G | 70458-96-7 | 1G | 1 | op | 330.87 | 330.87 | 12 miesięcy od daty dostawy | UZP.2025.00361 | 46451 | 6048886.63
25_361_MERCK_4806 | Norfluoxetine-D6 oxalate solution 100 μg/mL in methanol (as free base), ampule of 1 mL, certified reference material, Cerilliant® | N-922-1ML |  | 1ML | 1 | op | 244.77 | 244.77 | 12 miesięcy od daty dostawy | UZP.2025.00361 | 46451 | 6048886.63
25_361_MERCK_4807 | Normal Human Dermal Fibroblasts (NHDF). Juvenile foreskin, 500,000 cryopreserved cells | C-12300 |  | pkg of 500 000 cells | 1 | op | 5740.41 | 5740.41 | 12 miesięcy od daty dostawy | UZP.2025.00361 | 46451 | 6048886.63
25_361_MERCK_4808 | Normal Human Epidermal Keratinocytes (NHEK). Juvenile foreskin, pooled, 500,000 cryopreserved cells | C-12005 |  | pkg of 500 000 cells | 1 | op | 3333.3 | 3333.3 | 12 miesięcy od daty dostawy | UZP.2025.00361 | 46451 | 6048886.63
25_361_MERCK_4809 | Norprene® A-60-G laboratory tubing I.D. × O.D. 1/8 in. × 1/4 in. | Z279900-1PAK |  | 1PAK | 1 | op | 322.26 | 322.26 | 12 miesięcy od daty dostawy | UZP.2025.00361 | 46451 | 6048886.63
25_361_MERCK_4810 | Norursodeoxycholic acid, ≥98% (HPLC) | SML3481-25MG | 99697-24-2 | 25MG | 1 | op | 3087.3 | 3087.3 | 12 miesięcy od daty dostawy | UZP.2025.00361 | 46451 | 6048886.63
25_361_MERCK_4811 | Nośniki Poly-Prep, szklane nośniki pokryte poli-L-lizyną | P0425-72EA |  | 72EA | 1 | op | 643.29 | 643.29 | 12 miesięcy od daty dostawy | UZP.2025.00361 | 46451 | 6048886.63
25_361_MERCK_4812 | n-Pentane for spectroscopy Uvasol® | 1071791000 | 109-66-0 | 1L | 1 | op | 916.35 | 916.35 | 12 miesięcy od daty dostawy | UZP.2025.00361 | 46451 | 6048886.63
25_361_MERCK_4813 | N-Phenylthiourea, ≥98% | P7629-25G | 103-85-5 | 25G | 1 | op | 726.93 | 726.93 | 12 miesięcy od daty dostawy | UZP.2025.00361 | 46451 | 6048886.63
25_361_MERCK_4814 | N-Succinyl-Ala-Ala-Ala-p-nitroanilide. elastase substrate | S4760-100MG | 52299-14-6 | 100MG | 1 | op | 2259.51 | 2259.51 | 12 miesięcy od daty dostawy | UZP.2025.00361 | 46451 | 6048886.63
25_361_MERCK_4815 | N-Succinyl-Ala-Ala-Ala-p-nitroanilide. elastase substrate | S4760-5MG | 52299-14-6 | 5MG | 1 | op | 268.14 | 268.14 | 12 miesięcy od daty dostawy | UZP.2025.00361 | 46451 | 6048886.63
25_361_MERCK_4816 | N-Succinyl-Ala-Ala-Ala-p-nitroanilide. elastase substrate | S4760-25MG | 52299-14-6 | 25MG | 1 | op | 387.45 | 387.45 | 12 miesięcy od daty dostawy | UZP.2025.00361 | 46451 | 6048886.63
25_361_MERCK_4817 | Nunc EasYFlasks, Nunclon Δ Surface Nunclon Δ powierzchnia, 75 cm2 zagięty szyjki, kaptur z filtrem | F7552-1CS |  | 20 x 5EA | 1 | op | 1599 | 1599 | 12 miesięcy od daty dostawy | UZP.2025.00361 | 46451 | 6048886.63
25_361_MERCK_4818 | Nunc® UpCell™ Surface cell culture multidish. size 6 wells | Z688800-6EA |  | 6EA | 1 | op | 1923.72 | 1923.72 | 12 miesięcy od daty dostawy | UZP.2025.00361 | 46451 | 6048886.63
25_361_MERCK_4819 | Nunc-Immuno™ MicroWell™ 96 well solid plates 96 well MicroWell™ MaxiSorp™ flat bottom plate, pinchbar design | M9410-1CS |  | 60EA | 1 | op | 1091.01 | 1091.01 | 12 miesięcy od daty dostawy | UZP.2025.00361 | 46451 | 6048886.63
25_361_MERCK_4820 | Nutrient agar acc. ISO 6579, ISO 10273 and ISO 21528 GranuCult® | 1054500500 |  | 500G | 1 | op | 831.48 | 831.48 | 12 miesięcy od daty dostawy | UZP.2025.00361 | 46451 | 6048886.63
25_361_MERCK_4821 | Nutrient Mixture F-10 Ham. With L-glutamine and sodium bicarbonate, liquid, sterile-filtered, suitable for cell culture | N6908-6X500ML |  | 6X500ML | 1 | op | 833.94 | 833.94 | 12 miesięcy od daty dostawy | UZP.2025.00361 | 46451 | 6048886.63
25_361_MERCK_4822 | Nutrient Mixture F-12 Ham with sodium bicarbonate, without L-glutamine, liquid, sterile-filtered, suitable for cell culture | N4888-500ML |  | 500ML | 1 | op | 207.87 | 207.87 | 12 miesięcy od daty dostawy | UZP.2025.00361 | 46451 | 6048886.63
25_361_MERCK_4823 | Nutrient Mixture F-12 Ham. With L-glutamine and sodium bicarbonate, liquid, sterile-filtered, suitable for cell culture | N6658-500ML |  | 500ML | 1 | op | 162.36 | 162.36 | 12 miesięcy od daty dostawy | UZP.2025.00361 | 46451 | 6048886.63
25_361_MERCK_4824 | Nutrient Mixture F-12 Ham. With L-glutamine, without sodium bicarbonate, powder, suitable for cell culture | N6760-10X1L |  | 10X1L | 1 | op | 269.37 | 269.37 | 12 miesięcy od daty dostawy | UZP.2025.00361 | 46451 | 6048886.63
25_361_MERCK_4825 | Nylon Membrane Filter, 0.2 μm Pore Size. Millipore, filter diam. 47 mm, hydrophilic | GNWP04700 |  | 100 filters | 1 | op | 804.42 | 804.42 | 12 miesięcy od daty dostawy | UZP.2025.00361 | 46451 | 6048886.63
25_361_MERCK_4826 | Nylon Membrane Filter, 80.0 μm Pore Size Millipore, filter diam. 47 mm, hydrophilic | NY8004700 |  | 100 filters | 1 | op | 634.68 | 634.68 | 12 miesięcy od daty dostawy | UZP.2025.00361 | 46451 | 6048886.63
25_361_MERCK_4827 | Nylon Membranes, positively charged roll W × L 0.3 m × 3 m, | 11417240001 |  | 1 roll | 1 | op | 3801.93 | 3801.93 | 12 miesięcy od daty dostawy | UZP.2025.00361 | 46451 | 6048886.63
25_361_MERCK_4828 | Nylonowa membrana filtracyjna, rozmiar porów 10,0 μm Millipore, średnica filtra 47 mm, hydrofilowa (100 szt/op.) | NY1004700 |  | 100EA | 1 | op | 546.12 | 546.12 | 12 miesięcy od daty dostawy | UZP.2025.00361 | 46451 | 6048886.63
25_361_MERCK_4829 | Nystatin, ≥4,400 units/mg | N3503-5MU | 1400-61-9 | 5MU | 1 | op | 227.55 | 227.55 | 12 miesięcy od daty dostawy | UZP.2025.00361 | 46451 | 6048886.63
25_361_MERCK_4830 | Nystatin, ≥4,400 units/mg | N3503-25MU | 1400-61-9 | 25MU | 1 | op | 699.87 | 699.87 | 12 miesięcy od daty dostawy | UZP.2025.00361 | 46451 | 6048886.63
25_361_MERCK_4831 | Nystatin, powder, BioReagent, suitable for cell culture | N6261-500KU | 1400-61-9 | 500KU | 1 | op | 220.17 | 220.17 | 12 miesięcy od daty dostawy | UZP.2025.00361 | 46451 | 6048886.63
25_361_MERCK_4832 | N-Z-Case® Plus Casein enzymatic hydrolysate | N4642-250G |  | 250G | 1 | op | 255.84 | 255.84 | 12 miesięcy od daty dostawy | UZP.2025.00361 | 46451 | 6048886.63
25_361_MERCK_4833 | Nα-p-Tosyl-L-arginine methyl ester hydrochloride | T4626-5G | 1784-03-8 | 5G | 1 | op | 317.34 | 317.34 | 12 miesięcy od daty dostawy | UZP.2025.00361 | 46451 | 6048886.63
25_361_MERCK_4834 | Nω-Nitro-L-arginine methyl ester hydrochloride, ≥97% (TLC), powder | N5751-1G | 51298-62-5 | 1G | 1 | op | 249.69 | 249.69 | 12 miesięcy od daty dostawy | UZP.2025.00361 | 46451 | 6048886.63
25_361_MERCK_4835 | O-Acetyl-L-carnitine hydrochloride | A6706-5G | 5080-50-2 | 5G | 1 | op | 681.42 | 681.42 | 12 miesięcy od daty dostawy | UZP.2025.00361 | 46451 | 6048886.63
25_361_MERCK_4836 | o-Anisidine, ≥99% | A88182-100G | 90-04-0 | 100G | 1 | op | 136.53 | 136.53 | 12 miesięcy od daty dostawy | UZP.2025.00361 | 46451 | 6048886.63
25_361_MERCK_4837 | Octadecylamine, ≥99.0% (GC) | 74750-25G | 124-30-1 | 25G | 1 | op | 500.61 | 500.61 | 12 miesięcy od daty dostawy | UZP.2025.00361 | 46451 | 6048886.63
25_361_MERCK_4838 | Octanal analytical standard | 52466-1ML | 124-13-0 | 1ML | 1 | op | 270.6 | 270.6 | 12 miesięcy od daty dostawy | UZP.2025.00361 | 46451 | 6048886.63
25_361_MERCK_4839 | Octanoic acid analytical standard | 21639-5ML | 124-07-2 | 5ML | 1 | op | 696.18 | 696.18 | 12 miesięcy od daty dostawy | UZP.2025.00361 | 46451 | 6048886.63
25_361_MERCK_4840 | Octanoic acid, ≥98% | O3907-1L | 124-07-2 | 1L | 1 | op | 205.41 | 205.41 | 12 miesięcy od daty dostawy | UZP.2025.00361 | 46451 | 6048886.63
25_361_MERCK_4841 | Octanoyl-L-carnitine analytical standard | 06206-10MG | 25243-95-2 | 10MG | 1 | op | 597.78 | 597.78 | 12 miesięcy od daty dostawy | UZP.2025.00361 | 46451 | 6048886.63
25_361_MERCK_4842 | Octanoyl-L-carnitine-(N-methyl3) analytical standard | 53230-10MG | 204259-56-3 | 10MG | 1 | op | 1551.03 | 1551.03 | 12 miesięcy od daty dostawy | UZP.2025.00361 | 46451 | 6048886.63
25_361_MERCK_4843 | Octyl acetate, ≥99% | O5500-100G-A | 112-14-1 | 100G | 1 | op | 255.84 | 255.84 | 12 miesięcy od daty dostawy | UZP.2025.00361 | 46451 | 6048886.63
25_361_MERCK_4844 | Octyl β-D-glucopyranoside, ≥98% (GC) | O8001-1G | 29836-26-8 | 1G | 1 | op | 549.81 | 549.81 | 12 miesięcy od daty dostawy | UZP.2025.00361 | 46451 | 6048886.63
25_361_MERCK_4845 | Octyl β-D-glucopyranoside, ≥98% (GC) | O8001-5G | 29836-26-8 | 5G | 1 | op | 2494.44 | 2494.44 | 12 miesięcy od daty dostawy | UZP.2025.00361 | 46451 | 6048886.63
25_361_MERCK_4846 | Ofloxacin. fluoroquinolone antibiotic | O8757-1G | 82419-36-1 | 1G | 1 | op | 271.83 | 271.83 | 12 miesięcy od daty dostawy | UZP.2025.00361 | 46451 | 6048886.63
25_361_MERCK_4847 | Oil red O staining solution for the detection of neutral lipids in cryosections for microscopy | 1024190250 |  | 250ML | 1 | op | 487.08 | 487.08 | 12 miesięcy od daty dostawy | UZP.2025.00361 | 46451 | 6048886.63
25_361_MERCK_4848 | Oil Red O. certified by the BSC | O0625-25G | 1320-06-5 | 25G | 1 | op | 270.6 | 270.6 | 12 miesięcy od daty dostawy | UZP.2025.00361 | 46451 | 6048886.63
25_361_MERCK_4849 | Olanzapine solution 1.0 mg/mL in acetonitrile, ampule of 1 mL, certified reference material, Cerilliant® | O-024-1ML | 132539-06-1 | 1ML | 1 | op | 461.25 | 461.25 | 12 miesięcy od daty dostawy | UZP.2025.00361 | 46451 | 6048886.63
25_361_MERCK_4850 | Olanzapine, ≥98% (HPLC) | O1141-10MG | 132539-06-1 | 10MG | 1 | op | 381.3 | 381.3 | 12 miesięcy od daty dostawy | UZP.2025.00361 | 46451 | 6048886.63
25_361_MERCK_4851 | Olanzapine-d8. 100 μg/mL in acetonitrile, ampule of 1 mL, certified reference material, Cerilliant® | O-035-1ML |  | 1ML | 1 | op | 1291.5 | 1291.5 | 12 miesięcy od daty dostawy | UZP.2025.00361 | 46451 | 6048886.63
25_361_MERCK_4852 | Oleic acid, ≥99% (GC) | O1008-1G | 112-80-1 | 1G | 1 | op | 206.64 | 206.64 | 12 miesięcy od daty dostawy | UZP.2025.00361 | 46451 | 6048886.63
25_361_MERCK_4853 | Oleic acid, ≥99% (GC) | O1008-25G | 112-80-1 | 25G | 1 | op | 2206.62 | 2206.62 | 12 miesięcy od daty dostawy | UZP.2025.00361 | 46451 | 6048886.63
25_361_MERCK_4854 | Oleic acid, ≥99% (GC) | O1008-5G | 112-80-1 | 5G | 1 | op | 637.14 | 637.14 | 12 miesięcy od daty dostawy | UZP.2025.00361 | 46451 | 6048886.63
25_361_MERCK_4855 | Oleic acid, technical grade, 90% | 364525-1L | 112-80-1 | 1L | 1 | op | 260.76 | 260.76 | 12 miesięcy od daty dostawy | UZP.2025.00361 | 46451 | 6048886.63
25_361_MERCK_4856 | Oleuropein analytical standard | 92167-10MG | 32619-42-4 | 10MG | 1 | op | 426.81 | 426.81 | 12 miesięcy od daty dostawy | UZP.2025.00361 | 46451 | 6048886.63
25_361_MERCK_4857 | Oligomycin A, ≥99% (HPLC) | 75351-5MG | 579-13-5 | 5MG | 1 | op | 1391.13 | 1391.13 | 12 miesięcy od daty dostawy | UZP.2025.00361 | 46451 | 6048886.63
25_361_MERCK_4858 | Olive oil. tested according to Ph. Eur. | 75343-1L | 8001-25-0 | 1L | 1 | op | 498.15 | 498.15 | 12 miesięcy od daty dostawy | UZP.2025.00361 | 46451 | 6048886.63
25_361_MERCK_4859 | o-Phenylenediamine dihydrochloride. tablet, 2 mg substrate per tablet | P6787-100TAB | 615-28-1 | 100TAB | 1 | op | 1284.12 | 1284.12 | 12 miesięcy od daty dostawy | UZP.2025.00361 | 46451 | 6048886.63
25_361_MERCK_4860 | O-Phosphorylethanolamine. | P0503-1G | 1071-23-4 | 1G | 1 | op | 116.85 | 116.85 | 12 miesięcy od daty dostawy | UZP.2025.00361 | 46451 | 6048886.63
25_361_MERCK_4861 | OptiPrep™ Density Gradient Medium | D1556-250ML | 92339-11-2 | 250ML | 1 | op | 3062.7 | 3062.7 | 12 miesięcy od daty dostawy | UZP.2025.00361 | 46451 | 6048886.63
25_361_MERCK_4862 | Orange G. certified by the BSC, Dye content 80 % | 861286-100G | 1936-15-8 | 100G | 1 | op | 1303.8 | 1303.8 | 12 miesięcy od daty dostawy | UZP.2025.00361 | 46451 | 6048886.63
25_361_MERCK_4863 | ORBO™ 32 Small Activated Coconut Charcoal (20/40), 100/50 mg. W,F,F separators, O.D. × L 6 mm × 75 mm | 20267-U |  | pkg of 50EA | 1 | op | 282.9 | 282.9 | 12 miesięcy od daty dostawy | UZP.2025.00361 | 46451 | 6048886.63
25_361_MERCK_4864 | Orcinol 97% | 447420-5G | 504-15-4 | 5G | 1 | op | 325.95 | 325.95 | 12 miesięcy od daty dostawy | UZP.2025.00361 | 46451 | 6048886.63
25_361_MERCK_4865 | Orcinol monohydrate. colorimetric detection reagent | O1875-100G | 6153-39-5 | 100G | 1 | op | 1892.97 | 1892.97 | 12 miesięcy od daty dostawy | UZP.2025.00361 | 46451 | 6048886.63
25_361_MERCK_4866 | Orcinol monohydrate. colorimetric detection reagent | O1875-5G | 6153-39-5 | 5G | 1 | op | 183.27 | 183.27 | 12 miesięcy od daty dostawy | UZP.2025.00361 | 46451 | 6048886.63
25_361_MERCK_4867 | Orlistat ≥98%, solid | O4139-100MG | 96829-58-2 | 100MG | 1 | op | 2491.98 | 2491.98 | 12 miesięcy od daty dostawy | UZP.2025.00361 | 46451 | 6048886.63
25_361_MERCK_4868 | Orlistat Pharmaceutical Secondary Standard; Certified Reference Material | PHR1445-1G | 96829-58-2 | 1G | 1 | op | 725.7 | 725.7 | 12 miesięcy od daty dostawy | UZP.2025.00361 | 46451 | 6048886.63
25_361_MERCK_4869 | Orotic acid, ≥98% (titration), anhydrous | O2750-10G | 65-86-1 | 10G | 1 | op | 205.41 | 205.41 | 12 miesięcy od daty dostawy | UZP.2025.00361 | 46451 | 6048886.63
25_361_MERCK_4870 | Orotidine 5′-monophosphate trisodium salt, ≥99% (HPLC), powder | O1376-25MG | 68244-58-6 | 25MG | 1 | op | 6539.91 | 6539.91 | 12 miesięcy od daty dostawy | UZP.2025.00361 | 46451 | 6048886.63
25_361_MERCK_4871 | ortho-Phosphoric acid 99% cryst for analysis EMSURE® | 1005650500 | 7664-38-2 | 500G | 1 | op | 212.79 | 212.79 | 12 miesięcy od daty dostawy | UZP.2025.00361 | 46451 | 6048886.63
25_361_MERCK_4872 | Osmium tetroxide ReagentPlus®, 99.8% | 201030-250MG | 20816-12-0 | 250MG | 1 | op | 504.3 | 504.3 | 12 miesięcy od daty dostawy | UZP.2025.00361 | 46451 | 6048886.63
25_361_MERCK_4873 | Osmium tetroxide Sealed ampule. | O5500-1G | 20816-12-0 | 1G | 1 | op | 3332.07 | 3332.07 | 12 miesięcy od daty dostawy | UZP.2025.00361 | 46451 | 6048886.63
25_361_MERCK_4874 | Osmium tetroxide solution 4 wt. % in H2O | 251755-10ML | 20816-12-0 | 10ML | 1 | op | 1287.81 | 1287.81 | 12 miesięcy od daty dostawy | UZP.2025.00361 | 46451 | 6048886.63
25_361_MERCK_4875 | Osmium tetroxide solution suitable for electron microscopy, 2% in H2O | 75633-2ML | 20816-12-0 | 2ML | 1 | op | 835.17 | 835.17 | 12 miesięcy od daty dostawy | UZP.2025.00361 | 46451 | 6048886.63
25_361_MERCK_4876 | Osmium tetroxide solution suitable for electron microscopy, 4% in H2O | 75632-10ML | 20816-12-0 | 10ML | 1 | op | 2530.11 | 2530.11 | 12 miesięcy od daty dostawy | UZP.2025.00361 | 46451 | 6048886.63
25_361_MERCK_4877 | Osthole | O9265-10MG | 484-12-8 | 10MG | 1 | op | 599.01 | 599.01 | 12 miesięcy od daty dostawy | UZP.2025.00361 | 46451 | 6048886.63
25_361_MERCK_4878 | o-Toluoyl chloride, 99% | 122017-100G | 933-88-0 | 100G | 1 | op | 444.03 | 444.03 | 12 miesięcy od daty dostawy | UZP.2025.00361 | 46451 | 6048886.63
25_361_MERCK_4879 | OX-49 Reactivity: Anti-CD44, rat | 91062501-1VL |  | 1VL | 1 | op | 4468.59 | 4468.59 | 12 miesięcy od daty dostawy | UZP.2025.00361 | 46451 | 6048886.63
25_361_MERCK_4880 | OX-62 Cell Line from murine myeloma. Reactivity: Anti- dendritic cells, rat | 91061805-1VL |  | 1VL | 1 | op | 3904.02 | 3904.02 | 12 miesięcy od daty dostawy | UZP.2025.00361 | 46451 | 6048886.63
25_361_MERCK_4881 | OX-78 Reactivity: Anti-BCM1, mouse | 92102358-1VL |  | 1VL | 1 | op | 4468.59 | 4468.59 | 12 miesięcy od daty dostawy | UZP.2025.00361 | 46451 | 6048886.63
25_361_MERCK_4882 | Oxalic acid, 98% | 194131-250G | 144-62-7 | 250G | 1 | op | 218.94 | 218.94 | 12 miesięcy od daty dostawy | UZP.2025.00361 | 46451 | 6048886.63
25_361_MERCK_4883 | Oxalic acid, puriss p.a., anhydrous, ≥99.0% (RT) | 75688-50G | 144-62-7 | 50G | 1 | op | 215.25 | 215.25 | 12 miesięcy od daty dostawy | UZP.2025.00361 | 46451 | 6048886.63
25_361_MERCK_4884 | Oxaliplatin Pharmaceutical Secondary Standard; Certified Reference Material | PHR1528-200MG | 61825-94-3 | 200MG | 1 | op | 1755.21 | 1755.21 | 12 miesięcy od daty dostawy | UZP.2025.00361 | 46451 | 6048886.63
25_361_MERCK_4885 | Oxaloacetic acid, ≥97% (HPLC) | O4126-1G | 328-42-7 | 1G | 1 | op | 319.8 | 319.8 | 12 miesięcy od daty dostawy | UZP.2025.00361 | 46451 | 6048886.63
25_361_MERCK_4886 | Oxaprozin. solid | O9637-5MG | 21256-18-8 | 5MG | 1 | op | 521.52 | 521.52 | 12 miesięcy od daty dostawy | UZP.2025.00361 | 46451 | 6048886.63
25_361_MERCK_4887 | Oxford Listeria Selective Supplement selective for Listeria spp. for use with GranuCult® Oxford Agar (Base) | 1070060010 |  | 10vials | 1 | op | 504.3 | 504.3 | 12 miesięcy od daty dostawy | UZP.2025.00361 | 46451 | 6048886.63
25_361_MERCK_4888 | Oxidase for the detection of cytochrome oxidase in microorganisms Bactident® | 1001810002 |  | 50EA | 1 | op | 167.28 | 167.28 | 12 miesięcy od daty dostawy | UZP.2025.00361 | 46451 | 6048886.63
25_361_MERCK_4889 | o-Xylene for synthesis | 8086971000 | 95-47-6 | 1L | 1 | op | 373.92 | 373.92 | 12 miesięcy od daty dostawy | UZP.2025.00361 | 46451 | 6048886.63
25_361_MERCK_4890 | Oxytetracycline hydrochloride. United States Pharmacopeia (USP) Reference Standard | 1491015-200MG | 2058-46-0 | 200MG | 1 | op | 2243.52 | 2243.52 | 12 miesięcy od daty dostawy | UZP.2025.00361 | 46451 | 6048886.63
25_361_MERCK_4891 | Oxytocin. | O3251-1000IU | 50-56-6 | 1000IU | 1 | op | 493.23 | 493.23 | 12 miesięcy od daty dostawy | UZP.2025.00361 | 46451 | 6048886.63
25_361_MERCK_4892 | P1,P5-Di(adenosine-5′) pentaphosphate pentasodium salt | D4022-25MG | 4097-04-5 | 25MG | 1 | op | 1351.77 | 1351.77 | 12 miesięcy od daty dostawy | UZP.2025.00361 | 46451 | 6048886.63
25_361_MERCK_4893 | P1,P5-Di(adenosine-5′) pentaphosphate pentasodium salt | D4022-2MG | 4097-04-5 | 2MG | 1 | op | 280.44 | 280.44 | 12 miesięcy od daty dostawy | UZP.2025.00361 | 46451 | 6048886.63
25_361_MERCK_4894 | P1,P5-Di(adenosine-5′) pentaphosphate pentasodium salt ≥95% (HPLC), powder | D4022-10MG | 4097-04-5 | 10MG | 1 | op | 784.74 | 784.74 | 12 miesięcy od daty dostawy | UZP.2025.00361 | 46451 | 6048886.63
25_361_MERCK_4895 | P1,P5-Di(adenosine-5′) pentaphosphate pentasodium salt ≥95% (HPLC), powder | D4022-50MG | 4097-04-5 | 50MG | 1 | op | 2451.39 | 2451.39 | 12 miesięcy od daty dostawy | UZP.2025.00361 | 46451 | 6048886.63
25_361_MERCK_4896 | P1,P5-Di(adenosine-5′) pentaphosphate pentasodium salt ≥95% (HPLC), powder | D4022-50MG | 4097-04-5 | 50MG | 1 | op | 2451.39 | 2451.39 | 12 miesięcy od daty dostawy | UZP.2025.00361 | 46451 | 6048886.63
25_361_MERCK_4897 | Paclitaxel from semisynthetic, ≥98% | T7191-5MG | 33069-62-4 | 5MG | 1 | op | 1271.82 | 1271.82 | 12 miesięcy od daty dostawy | UZP.2025.00361 | 46451 | 6048886.63
25_361_MERCK_4898 | Paclitaxel from Taxus brevifolia, ≥95% (HPLC), powder | T7402-1MG | 33069-62-4 | 1MG | 1 | op | 225.09 | 225.09 | 12 miesięcy od daty dostawy | UZP.2025.00361 | 46451 | 6048886.63
25_361_MERCK_4899 | Paclitaxel from Taxus yannanensis, powder | T1912-1MG | 33069-62-4 | 1MG | 1 | op | 238.62 | 238.62 | 12 miesięcy od daty dostawy | UZP.2025.00361 | 46451 | 6048886.63
25_361_MERCK_4900 | PAH Calibration Mix. TraceCERT®, certified reference material, 10 μg/mL each component in acetonitrile | CRM47940 |  | ampule of 1 mL | 1 | op | 300.12 | 300.12 | 12 miesięcy od daty dostawy | UZP.2025.00361 | 46451 | 6048886.63
25_361_MERCK_4901 | PALCAM agar acc. VAN NETTEN et al. (Base) acc. FDA-BAM and ref. to ISO 11290 | 1117550500 |  | 500G | 1 | op | 565.8 | 565.8 | 12 miesięcy od daty dostawy | UZP.2025.00361 | 46451 | 6048886.63
25_361_MERCK_4902 | Palladium on activated charcoal. 10% Pd basis | 75990-1G |  | 1G | 1 | op | 164.82 | 164.82 | 12 miesięcy od daty dostawy | UZP.2025.00361 | 46451 | 6048886.63
25_361_MERCK_4903 | Palladium(II) acetate, ≥99.9% trace metals basis | 520764-1G | 3375-31-3 | 1G | 1 | op | 439.11 | 439.11 | 12 miesięcy od daty dostawy | UZP.2025.00361 | 46451 | 6048886.63
25_361_MERCK_4904 | Palladium(II) acetate, reagent grade, 98% | 205869-1G | 3375-31-3 | 1G | 1 | op | 386.22 | 386.22 | 12 miesięcy od daty dostawy | UZP.2025.00361 | 46451 | 6048886.63
25_361_MERCK_4905 | Palladium(II) acetate, reagent grade, 98% | 205869-2G | 3375-31-3 | 2G | 1 | op | 772.44 | 772.44 | 12 miesięcy od daty dostawy | UZP.2025.00361 | 46451 | 6048886.63
25_361_MERCK_4906 | Palladium(II) chloride ReagentPlus®, 99% | 205885-25G | 7647-10-1 | 25G | 1 | op | 7562.04 | 7562.04 | 12 miesięcy od daty dostawy | UZP.2025.00361 | 46451 | 6048886.63
25_361_MERCK_4907 | Palladium(II) chloride, ≥99.9% | 520659-1G | 7647-10-1 | 1G | 1 | op | 579.33 | 579.33 | 12 miesięcy od daty dostawy | UZP.2025.00361 | 46451 | 6048886.63
25_361_MERCK_4908 | Palladium(II) oxide. 99.97% trace metals basis | 520748-1G | 1314-08-5 | 1G | 1 | op | 745.38 | 745.38 | 12 miesięcy od daty dostawy | UZP.2025.00361 | 46451 | 6048886.63
25_361_MERCK_4909 | Palladium(II) trifluoroacetate, 97% | 299685-1G | 42196-31-6 | 1G | 1 | op | 571.95 | 571.95 | 12 miesięcy od daty dostawy | UZP.2025.00361 | 46451 | 6048886.63
25_361_MERCK_4910 | Palmitic acid, ≥99% | P0500-10G | 57-10-3 | 10G | 1 | op | 204.18 | 204.18 | 12 miesięcy od daty dostawy | UZP.2025.00361 | 46451 | 6048886.63
25_361_MERCK_4911 | Palmitic acid, ≥99% | P0500-25G | 57-10-3 | 25G | 1 | op | 447.72 | 447.72 | 12 miesięcy od daty dostawy | UZP.2025.00361 | 46451 | 6048886.63
25_361_MERCK_4912 | Palmitoleic acid analytical standard | 76169-1G | 373-49-9 | 1G | 1 | op | 833.94 | 833.94 | 12 miesięcy od daty dostawy | UZP.2025.00361 | 46451 | 6048886.63
25_361_MERCK_4913 | Palmitoleic acid, ≥98.5% (GC), liquid | P9417-100MG | 373-49-9 | 100MG | 1 | op | 341.94 | 341.94 | 12 miesięcy od daty dostawy | UZP.2025.00361 | 46451 | 6048886.63
25_361_MERCK_4914 | Palmitoyl-DL-carnitine chloride, powder | P4509-100MG | 6865-14-1 | 100MG | 1 | op | 426.81 | 426.81 | 12 miesięcy od daty dostawy | UZP.2025.00361 | 46451 | 6048886.63
25_361_MERCK_4915 | Palmitoyl-L-carnitine analytical standard | 91503-50MG | 21064-69-7 | 50MG | 1 | op | 1737.99 | 1737.99 | 12 miesięcy od daty dostawy | UZP.2025.00361 | 46451 | 6048886.63
25_361_MERCK_4916 | Palmitoyl-L-carnitine-(N-methyl3) analytical standard | 55107-5MG | 202480-73-7 | 5MG | 1 | op | 778.59 | 778.59 | 12 miesięcy od daty dostawy | UZP.2025.00361 | 46451 | 6048886.63
25_361_MERCK_4917 | Palmitoyl-L-carnitine, ≥97.0% (HPLC) | 61251-10MG | 2364-67-2 | 10MG | 1 | op | 384.99 | 384.99 | 12 miesięcy od daty dostawy | UZP.2025.00361 | 46451 | 6048886.63
25_361_MERCK_4918 | Pancreatin amylase and protease. United States Pharmacopeia (USP) Reference Standard | 1494057-2G | 8049-47-6 | 2G | 1 | op | 2184.48 | 2184.48 | 12 miesięcy od daty dostawy | UZP.2025.00361 | 46451 | 6048886.63
25_361_MERCK_4919 | Pancreatin from porcine pancreas powder, suitable for cell culture, 4 × USP specifications | P3292-25G | 8049-47-6 | 25G | 1 | op | 259.53 | 259.53 | 12 miesięcy od daty dostawy | UZP.2025.00361 | 46451 | 6048886.63
25_361_MERCK_4920 | Pancreatin from porcine pancreas. 4 × USP specifications | P1750-100G | 8049-47-6 | 100G | 1 | op | 674.04 | 674.04 | 12 miesięcy od daty dostawy | UZP.2025.00361 | 46451 | 6048886.63
25_361_MERCK_4921 | Pancreatin from porcine pancreas. 4 × USP specifications | P1750-25G | 8049-47-6 | 25G | 1 | op | 269.37 | 269.37 | 12 miesięcy od daty dostawy | UZP.2025.00361 | 46451 | 6048886.63
25_361_MERCK_4922 | Pancreatin from porcine pancreas. 8 × USP specifications | P7545-100G | 8049-47-6 | 100G | 1 | op | 881.91 | 881.91 | 12 miesięcy od daty dostawy | UZP.2025.00361 | 46451 | 6048886.63
25_361_MERCK_4923 | Pancreatin from porcine pancreas. 8 × USP specifications | P7545-25G | 8049-47-6 | 25G | 1 | op | 298.89 | 298.89 | 12 miesięcy od daty dostawy | UZP.2025.00361 | 46451 | 6048886.63
25_361_MERCK_4924 | p-Anisaldehyde analytical standard | 97063-1ML-F | 123-11-5 | 1ML | 1 | op | 238.62 | 238.62 | 12 miesięcy od daty dostawy | UZP.2025.00361 | 46451 | 6048886.63
25_361_MERCK_4925 | p-Anisaldehyde, 98% | A88107-5G | 123-11-5 | 5G | 1 | op | 234.93 | 234.93 | 12 miesięcy od daty dostawy | UZP.2025.00361 | 46451 | 6048886.63
25_361_MERCK_4926 | p-Anisidine, 99% | A88255-5G | 104-94-9 | 5G | 1 | op | 173.43 | 173.43 | 12 miesięcy od daty dostawy | UZP.2025.00361 | 46451 | 6048886.63
25_361_MERCK_4927 | p-Anisidine, 99% | A88255-100G | 104-94-9 | 100G | 1 | op | 191.88 | 191.88 | 12 miesięcy od daty dostawy | UZP.2025.00361 | 46451 | 6048886.63
25_361_MERCK_4928 | Papaverine hydrochloride Pharmaceutical Secondary Standard; Certified Reference Material | PHR1182-500MG | 61-25-6 | 500MG | 1 | op | 857.31 | 857.31 | 12 miesięcy od daty dostawy | UZP.2025.00361 | 46451 | 6048886.63
25_361_MERCK_4929 | Papaverine hydrochloride, powder | P3510-100G | 61-25-6 | 100G | 1 | op | 1423.11 | 1423.11 | 12 miesięcy od daty dostawy | UZP.2025.00361 | 46451 | 6048886.63
25_361_MERCK_4930 | Papier filtracyjny jakościowy, klasy 1, koła, średnica 25 mm, typu Whatman | WHA1001025 |  | 400EA | 1 | op | 168.51 | 168.51 | 12 miesięcy od daty dostawy | UZP.2025.00361 | 46451 | 6048886.63
25_361_MERCK_4931 | Papier filtracyjny jakościowy, klasy 1, koła, średnica 55 mm, typu Whatman | WHA1001055 |  | 100EA | 1 | op | 45.51 | 45.51 | 12 miesięcy od daty dostawy | UZP.2025.00361 | 46451 | 6048886.63
25_361_MERCK_4932 | Papier filtracyjny jakościowy, klasy 4, koła, średnica 55 mm, typu Whatman | WHA1004055 |  | 100EA | 1 | op | 63.96 | 63.96 | 12 miesięcy od daty dostawy | UZP.2025.00361 | 46451 | 6048886.63
25_361_MERCK_4933 | Paracetamol. British Pharmacopoeia (BP) Reference Standard | BP371 | 103-90-2 | 100MG | 1 | op | 1130.37 | 1130.37 | 12 miesięcy od daty dostawy | UZP.2025.00361 | 46451 | 6048886.63
25_361_MERCK_4934 | Paraffin oil, puriss, meets analytical specification of Ph. Eur., BP, viscous liquid | 18512-1L | 8012-95-1 | 1L | 1 | op | 281.67 | 281.67 | 12 miesięcy od daty dostawy | UZP.2025.00361 | 46451 | 6048886.63
25_361_MERCK_4935 | PARAFILM® M roll size 10 cm × 38 m | P7793-1EA |  | 1EA | 1 | op | 247.23 | 247.23 | 12 miesięcy od daty dostawy | UZP.2025.00361 | 46451 | 6048886.63
25_361_MERCK_4936 | PARAFILM® M roll size 10 cm × 76 m | P7668-1EA |  | 1EA | 1 | op | 499.38 | 499.38 | 12 miesięcy od daty dostawy | UZP.2025.00361 | 46451 | 6048886.63
25_361_MERCK_4937 | PARAFILM® M. roll size 5 cm × 76 m | P7543-1EA |  | 1EA | 1 | op | 265.68 | 265.68 | 12 miesięcy od daty dostawy | UZP.2025.00361 | 46451 | 6048886.63
25_361_MERCK_4938 | Paraformaldehyde reagent grade, crystalline | P6148-500G | 30525-89-4 | 500G | 1 | op | 234.93 | 234.93 | 12 miesięcy od daty dostawy | UZP.2025.00361 | 46451 | 6048886.63
25_361_MERCK_4939 | Paraformaldehyde, powder, 95% | 158127-500G | 30525-89-4 | 500G | 1 | op | 212.79 | 212.79 | 12 miesięcy od daty dostawy | UZP.2025.00361 | 46451 | 6048886.63
25_361_MERCK_4940 | Paraformaldehyde, reagent grade, crystalline | P6148-1KG | 30525-89-4 | 1KG | 1 | op | 284.13 | 284.13 | 12 miesięcy od daty dostawy | UZP.2025.00361 | 46451 | 6048886.63
25_361_MERCK_4941 | Paraformaldehyde. prilled, 95% | 441244-1KG | 30525-89-4 | 1KG | 1 | op | 309.96 | 309.96 | 12 miesięcy od daty dostawy | UZP.2025.00361 | 46451 | 6048886.63
25_361_MERCK_4942 | Paraplast® for tissue embedding | P3558-1KG | 145686-99-3 | 1KG | 1 | op | 285.36 | 285.36 | 12 miesięcy od daty dostawy | UZP.2025.00361 | 46451 | 6048886.63
25_361_MERCK_4943 | Paraxanthine solution 1.0 mg/mL in methanol, ampule of 1 mL, certified reference material, Cerilliant® | IMPC-051-03-1ML | 611-59-6 | 1ML | 1 | op | 270.6 | 270.6 | 12 miesięcy od daty dostawy | UZP.2025.00361 | 46451 | 6048886.63
25_361_MERCK_4944 | Pargylin Hydrochlorid 98% | P8013-1G | 306-07-0 | 1G | 1 | op | 585.48 | 585.48 | 12 miesięcy od daty dostawy | UZP.2025.00361 | 46451 | 6048886.63
25_361_MERCK_4945 | Pasteur pipette, soda-lime glass total l. approx. 270 mm cap.approx. 2 ml. | BR747725-1000EA |  | 1000EA | 1 | op | 660.51 | 660.51 | 12 miesięcy od daty dostawy | UZP.2025.00361 | 46451 | 6048886.63
25_361_MERCK_4946 | Pasteur pipette, soda-lime glass total l. approx. 310 mm cap.approx. 2 ml. | BR747730-1000EA |  | 1000EA | 1 | op | 778.59 | 778.59 | 12 miesięcy od daty dostawy | UZP.2025.00361 | 46451 | 6048886.63
25_361_MERCK_4947 | Patulin solution certified reference material, 100 μg/mL in chloroform, ampule of 1ML | CRM46914 | 149-29-1 | 1ML | 1 | op | 587.94 | 587.94 | 12 miesięcy od daty dostawy | UZP.2025.00361 | 46451 | 6048886.63
25_361_MERCK_4948 | PC Internal Standard Mixture - UltimateSPLASH™. Avanti Research™ - A Croda Brand | 330825L-1EA |  | 1EA | 1 | op | 1338.24 | 1338.24 | 12 miesięcy od daty dostawy | UZP.2025.00361 | 46451 | 6048886.63
25_361_MERCK_4949 | PC Membranes 0.03um. Avanti Research™ - A Croda Brand | 610002-1EA |  | 1EA | 1 | op | 1341.93 | 1341.93 | 12 miesięcy od daty dostawy | UZP.2025.00361 | 46451 | 6048886.63
25_361_MERCK_4950 | PC Membranes 0.2um. Avanti Research™ - A Croda Brand | 610006-1EA |  | 1EA | 1 | op | 708.48 | 708.48 | 12 miesięcy od daty dostawy | UZP.2025.00361 | 46451 | 6048886.63
25_361_MERCK_4951 | PC-9 (formerly known as PC-14). | 90071810-1VL |  | 1VL | 1 | op | 4468.59 | 4468.59 | 12 miesięcy od daty dostawy | UZP.2025.00361 | 46451 | 6048886.63
25_361_MERCK_4952 | PCB No 209 analytical standard | 31092-20MG | 2051-24-3 | 20MG | 1 | op | 344.4 | 344.4 | 12 miesięcy od daty dostawy | UZP.2025.00361 | 46451 | 6048886.63
25_361_MERCK_4953 | p-Coumaric acid primary reference standard | 03200595-50MG | 501-98-4 | 50MG | 1 | op | 1177.11 | 1177.11 | 12 miesięcy od daty dostawy | UZP.2025.00361 | 46451 | 6048886.63
25_361_MERCK_4954 | p-Coumaric acid, ≥98.0% (HPLC) | C9008-1G | 501-98-4 | 1G | 1 | op | 94.71 | 94.71 | 12 miesięcy od daty dostawy | UZP.2025.00361 | 46451 | 6048886.63
25_361_MERCK_4955 | p-Coumaric acid, ≥98.0% (HPLC) | C9008-5G | 501-98-4 | 5G | 1 | op | 152.52 | 152.52 | 12 miesięcy od daty dostawy | UZP.2025.00361 | 46451 | 6048886.63
25_361_MERCK_4956 | p-Coumaric acid, ≥98.0% (HPLC) | C9008-10G | 501-98-4 | 10G | 1 | op | 260.76 | 260.76 | 12 miesięcy od daty dostawy | UZP.2025.00361 | 46451 | 6048886.63
25_361_MERCK_4957 | p-Coumaric acid, ≥98.0% (HPLC) | C9008-25G | 501-98-4 | 25G | 1 | op | 515.37 | 515.37 | 12 miesięcy od daty dostawy | UZP.2025.00361 | 46451 | 6048886.63
25_361_MERCK_4958 | PCR 96 Well rack assorted colors | R6901-5EA |  | 5EA | 1 | op | 296.43 | 296.43 | 12 miesięcy od daty dostawy | UZP.2025.00361 | 46451 | 6048886.63
25_361_MERCK_4959 | PCR MICROPLATE FOR ROCHE(R) 480 LIGHT CY 96 well, no sealing film, white | AXYPCR96LC480WNF |  | 1pkg | 1 | op | 1452.63 | 1452.63 | 12 miesięcy od daty dostawy | UZP.2025.00361 | 46451 | 6048886.63
25_361_MERCK_4960 | p-Cymene ≥97%, FG | W235601-SAMPLE-K | 99-87-6 | sample | 1 | op | 222.63 | 222.63 | 12 miesięcy od daty dostawy | UZP.2025.00361 | 46451 | 6048886.63
25_361_MERCK_4961 | p-Cymene, 99% | C121452-1L | 99-87-6 | 1L | 1 | op | 254.61 | 254.61 | 12 miesięcy od daty dostawy | UZP.2025.00361 | 46451 | 6048886.63
25_361_MERCK_4962 | PD 98,059. solid | P215-5MG | 167869-21-8 | 5MG | 1 | op | 826.56 | 826.56 | 12 miesięcy od daty dostawy | UZP.2025.00361 | 46451 | 6048886.63
25_361_MERCK_4963 | PD Minitrap™ G-25 Cytiva 28-9180-07 | GE28-9180-07 |  | pkg of 50EA (columns) | 1 | op | 2237.37 | 2237.37 | 12 miesięcy od daty dostawy | UZP.2025.00361 | 46451 | 6048886.63
25_361_MERCK_4964 | PD173952, ≥98% (HPLC) | PZ0113-5MG | 305820-75-1 | 5MG | 1 | op | 539.97 | 539.97 | 12 miesięcy od daty dostawy | UZP.2025.00361 | 46451 | 6048886.63
25_361_MERCK_4965 | PE Internal Standard Mixture - UltimateSPLASH™. Avanti Research™ - A Croda Brand | 330826L-1EA |  | 1EA | 1 | op | 1338.24 | 1338.24 | 12 miesięcy od daty dostawy | UZP.2025.00361 | 46451 | 6048886.63
25_361_MERCK_4966 | Peach leaves. NIST® SRM® 1547 | NIST1547 |  | 50 g | 1 | op | 5628.48 | 5628.48 | 12 miesięcy od daty dostawy | UZP.2025.00361 | 46451 | 6048886.63
25_361_MERCK_4967 | Peanut oil. delivery vehicle for lipophilic compounds | P2144-1L | 8002-03-7 | 1L | 1 | op | 847.47 | 847.47 | 12 miesięcy od daty dostawy | UZP.2025.00361 | 46451 | 6048886.63
25_361_MERCK_4968 | Pectin from apple. | 93854-100G | 9000-69-5 | 100G | 1 | op | 434.19 | 434.19 | 12 miesięcy od daty dostawy | UZP.2025.00361 | 46451 | 6048886.63
25_361_MERCK_4969 | Pectin from citrus peel. Galacturonic acid ≥74.0 % (dried basis) | P9135-100G | 9000-69-5 | 100G | 1 | op | 354.24 | 354.24 | 12 miesięcy od daty dostawy | UZP.2025.00361 | 46451 | 6048886.63
25_361_MERCK_4970 | Pectinase from Aspergillus niger, BioReagent, suitable for plant cell culture, aqueous glycerol solution, ≥5 units/mg protein (Lowry) | P4716-100KU | 9032-75-1 | 100KU | 1 | op | 2594.07 | 2594.07 | 12 miesięcy od daty dostawy | UZP.2025.00361 | 46451 | 6048886.63
25_361_MERCK_4971 | Pectinase from Aspergillus niger, BioReagent, suitable for plant cell culture, aqueous glycerol solution, ≥5 units/mg protein (Lowry) | P4716-10KU | 9032-75-1 | 10KU | 1 | op | 1237.38 | 1237.38 | 12 miesięcy od daty dostawy | UZP.2025.00361 | 46451 | 6048886.63
25_361_MERCK_4972 | Pectinase from Aspergillus niger, BioReagent, suitable for plant cell culture, aqueous glycerol solution, ≥5 units/mg protein (Lowry) | P4716-25KU | 9032-75-1 | 25KU | 1 | op | 985.23 | 985.23 | 12 miesięcy od daty dostawy | UZP.2025.00361 | 46451 | 6048886.63
25_361_MERCK_4973 | Pectinase from Aspergillus niger, BioReagent, suitable for plant cell culture, aqueous glycerol solution, ≥5 units/mg protein (Lowry) | P4716-5KU | 9032-75-1 | 5KU | 1 | op | 324.72 | 324.72 | 12 miesięcy od daty dostawy | UZP.2025.00361 | 46451 | 6048886.63
25_361_MERCK_4974 | Pectolyase from Aspergillus japonicus, suitable for plant cell culture, lyophilized powder | P5936-100MG |  | 100MG | 1 | op | 2135.28 | 2135.28 | 12 miesięcy od daty dostawy | UZP.2025.00361 | 46451 | 6048886.63
25_361_MERCK_4975 | PEEK Tubing. L × O.D. × I.D. 10 ft × 1/16 in. × 0.020 in., orange, max. pressure 6000 psi | Z227293 |  | 1EA | 1 | op | 233.7 | 233.7 | 12 miesięcy od daty dostawy | UZP.2025.00361 | 46451 | 6048886.63
25_361_MERCK_4976 | Pefabloc® SC (4-(2-Aminoethyl)-benzolsulfonylfluorid-hydrochloride) (AEBSF) for biochemistry | 1248390100 | 30827-99-7 | 100MG | 1 | op | 275.52 | 275.52 | 12 miesięcy od daty dostawy | UZP.2025.00361 | 46451 | 6048886.63
25_361_MERCK_4977 | Pefabloc® SC. | 76307-1G | 30827-99-7 | 1G | 1 | op | 3602.67 | 3602.67 | 12 miesięcy od daty dostawy | UZP.2025.00361 | 46451 | 6048886.63
25_361_MERCK_4978 | PEG4-SPDP (PEGylowany, długołańcuchowy czynnik sieciujący SPDP) | 803499-100MG | 1334177-95-5 | 100MG | 1 | op | 2001.21 | 2001.21 | 12 miesięcy od daty dostawy | UZP.2025.00361 | 46451 | 6048886.63
25_361_MERCK_4979 | Pellet pestles Cordless motor | Z359971-1EA |  | 1EA | 1 | op | 1130.37 | 1130.37 | 12 miesięcy od daty dostawy | UZP.2025.00361 | 46451 | 6048886.63
25_361_MERCK_4980 | Pellet pestles Replacement motor adapter | Z359998-1EA |  | 1EA | 1 | op | 65.19 | 65.19 | 12 miesięcy od daty dostawy | UZP.2025.00361 | 46451 | 6048886.63
25_361_MERCK_4981 | Penicillin G sodium salt 96.0-102.0% | 13752-5G-F | 69-57-8 | 5G | 1 | op | 177.12 | 177.12 | 12 miesięcy od daty dostawy | UZP.2025.00361 | 46451 | 6048886.63
25_361_MERCK_4982 | Penicillin-Streptomycin with 10,000 units penicillin and 10 mg streptomycin per mL in 0.9% NaCl, 0.1 μm filtered, BioReagent, suitable for cell culture | P0781-100ML |  | 100ML | 1 | op | 146.37 | 146.37 | 12 miesięcy od daty dostawy | UZP.2025.00361 | 46451 | 6048886.63
25_361_MERCK_4983 | Penicillin-Streptomycin. Solution stabilized, with 10,000 units penicillin and 10 mg streptomycin/mL, 0.1 μm filtered, BioReagent, suitable for cell culture | P4333-100ML |  | 100ML | 1 | op | 124.23 | 124.23 | 12 miesięcy od daty dostawy | UZP.2025.00361 | 46451 | 6048886.63
25_361_MERCK_4984 | Penicillin-Streptomycin. Solution Stabilized, with 5,000 units penicillin and 5mg streptomycin/mL, 0.1 μm filtered, BioReagent, suitable for cell culture | P4458-100ML |  | 100ML | 1 | op | 115.62 | 115.62 | 12 miesięcy od daty dostawy | UZP.2025.00361 | 46451 | 6048886.63
25_361_MERCK_4985 | Pentafluorophenylmagnesium bromide solution 0.5 M in diethyl ether | 442585-100ML-A | 879-05-0 | 100ML | 1 | op | 878.22 | 878.22 | 12 miesięcy od daty dostawy | UZP.2025.00361 | 46451 | 6048886.63
25_361_MERCK_4986 | Pentafluoropropionic acid, 97% | 245917-10G | 422-64-0 | 10G | 1 | op | 217.71 | 217.71 | 12 miesięcy od daty dostawy | UZP.2025.00361 | 46451 | 6048886.63
25_361_MERCK_4987 | Pentafluoropropionic acid, 97% | 245917-50G | 422-64-0 | 50G | 1 | op | 781.05 | 781.05 | 12 miesięcy od daty dostawy | UZP.2025.00361 | 46451 | 6048886.63
25_361_MERCK_4988 | Pentostatin, ≥95% (HPLC) | SML0508-5MG | 53910-25-1 | 5MG | 1 | op | 467.4 | 467.4 | 12 miesięcy od daty dostawy | UZP.2025.00361 | 46451 | 6048886.63
25_361_MERCK_4989 | Pentoxifylline. solid | P1784-100G | 6493-05-6 | 100G | 1 | op | 1741.68 | 1741.68 | 12 miesięcy od daty dostawy | UZP.2025.00361 | 46451 | 6048886.63
25_361_MERCK_4990 | Pentyl acetate, 99% | 109584-250ML | 628-63-7 | 250ML | 1 | op | 264.45 | 264.45 | 12 miesięcy od daty dostawy | UZP.2025.00361 | 46451 | 6048886.63
25_361_MERCK_4991 | Pentylenetetrazole | P6500-25G | 54-95-5 | 25G | 1 | op | 337.02 | 337.02 | 12 miesięcy od daty dostawy | UZP.2025.00361 | 46451 | 6048886.63
25_361_MERCK_4992 | Pepsin (from porcine gastric mucosa) cryst. lyophilized 10 FIP-U/mg for biochemistry EC 3.4.23.1 | 1071920001 | 9001-75-6 | 1G | 1 | op | 1377.6 | 1377.6 | 12 miesięcy od daty dostawy | UZP.2025.00361 | 46451 | 6048886.63
25_361_MERCK_4993 | Pepsin from porcine gastric mucosa lyophilized powder, ≥2,500 units/mg protein (E1%/280) | P7012-1G | 9001-75-6 | 1G | 1 | op | 599.01 | 599.01 | 12 miesięcy od daty dostawy | UZP.2025.00361 | 46451 | 6048886.63
25_361_MERCK_4994 | Pepsin from porcine gastric mucosa lyophilized powder, ≥2,500 units/mg protein (E1%/280) | P7012-250MG | 9001-75-6 | 250MG | 1 | op | 313.65 | 313.65 | 12 miesięcy od daty dostawy | UZP.2025.00361 | 46451 | 6048886.63
25_361_MERCK_4995 | Pepsin from porcine gastric mucosa lyophilized powder, ≥2,500 units/mg protein (E1%/280) | P7012-5G | 9001-75-6 | 5G | 1 | op | 2560.86 | 2560.86 | 12 miesięcy od daty dostawy | UZP.2025.00361 | 46451 | 6048886.63
25_361_MERCK_4996 | Pepsin from porcine gastric mucosa powder, ≥250 units/mg solid | P7000-100G | 9001-75-6 | 100G | 1 | op | 1544.88 | 1544.88 | 12 miesięcy od daty dostawy | UZP.2025.00361 | 46451 | 6048886.63
25_361_MERCK_4997 | Pepsin from porcine gastric mucosa, powder, ≥250 units/mg solid | P7000-25G | 9001-75-6 | 25G | 1 | op | 455.1 | 455.1 | 12 miesięcy od daty dostawy | UZP.2025.00361 | 46451 | 6048886.63
25_361_MERCK_4998 | Pepsin from porcine gastric mucosa. lyophilized powder, ≥3,200 units/mg protein | P6887-5G | 9001-75-6 | 5G | 1 | op | 3965.52 | 3965.52 | 12 miesięcy od daty dostawy | UZP.2025.00361 | 46451 | 6048886.63
25_361_MERCK_4999 | Pepsin from porcine gastric mucosa. lyophilized powder, ≥3,200 units/mg protein | P6887-250MG | 9001-75-6 | 250MG | 1 | op | 400.98 | 400.98 | 12 miesięcy od daty dostawy | UZP.2025.00361 | 46451 | 6048886.63
25_361_MERCK_5000 | Pepstatin A microbial, ≥90% (HPLC) | P5318-25MG | 26305-03-3 | 25MG | 1 | op | 1473.54 | 1473.54 | 12 miesięcy od daty dostawy | UZP.2025.00361 | 46451 | 6048886.63
25_361_MERCK_5001 | Pepstatin A. microbial, ≥75% (HPLC) | P4265-1MG | 26305-03-3 | 1MG | 1 | op | 270.6 | 270.6 | 12 miesięcy od daty dostawy | UZP.2025.00361 | 46451 | 6048886.63
25_361_MERCK_5002 | Peptone from casein pancreatically digested free from sulfonamide antagonists for microbiology | 1022390500 |  | 500G | 1 | op | 573.18 | 573.18 | 12 miesięcy od daty dostawy | UZP.2025.00361 | 46451 | 6048886.63
25_361_MERCK_5003 | Peptone from casein, acid digest suitable for microbiology | 70171-500G | 91079-40-2 | 500G | 1 | op | 1023.36 | 1023.36 | 12 miesięcy od daty dostawy | UZP.2025.00361 | 46451 | 6048886.63
25_361_MERCK_5004 | Peptone from casein, tryptic digest, suitable for microbiology | 70172-500G |  | 500G | 1 | op | 800.73 | 800.73 | 12 miesięcy od daty dostawy | UZP.2025.00361 | 46451 | 6048886.63
25_361_MERCK_5005 | Peptone from meat, bacteriological | 91249-500G | 91079-38-8 | 500G | 1 | op | 418.2 | 418.2 | 12 miesięcy od daty dostawy | UZP.2025.00361 | 46451 | 6048886.63
25_361_MERCK_5006 | Peptone from meat, enzymatic digest suitable for microbiology | 70175-500G | 91079-38-8 | 500G | 1 | op | 1059.03 | 1059.03 | 12 miesięcy od daty dostawy | UZP.2025.00361 | 46451 | 6048886.63
25_361_MERCK_5007 | Peptone salt solution (Maximum recovery diluent) acc. ISO 6887 and ISO 8199 GranuCult® | 1125350500 |  | 500G | 1 | op | 263.22 | 263.22 | 12 miesięcy od daty dostawy | UZP.2025.00361 | 46451 | 6048886.63
25_361_MERCK_5008 | Peptone Water, phosphate-bufferedNutriSelect Plus | 77187-500G |  | 500G | 1 | op | 527.67 | 527.67 | 12 miesięcy od daty dostawy | UZP.2025.00361 | 46451 | 6048886.63
25_361_MERCK_5009 | Perchloric acid 70% Suprapur® | 1005170250 | 7601-90-3 | 250ML | 1 | op | 1436.64 | 1436.64 | 12 miesięcy od daty dostawy | UZP.2025.00361 | 46451 | 6048886.63
25_361_MERCK_5010 | Perchloric acid 70-72% for analysis EMSURE® ACS,ISO,Reag. Ph Eur | 1005192501 | 7601-90-3 | 2,5L | 1 | op | 808.11 | 808.11 | 12 miesięcy od daty dostawy | UZP.2025.00361 | 46451 | 6048886.63
25_361_MERCK_5011 | Perchloric acid c(HClO4) = 0.1 mol/l (0.1 N) Titripur® Reag. Ph Eur,Reag. USP | 1090651000 | 7601-90-3 | 1L | 1 | op | 408.36 | 408.36 | 12 miesięcy od daty dostawy | UZP.2025.00361 | 46451 | 6048886.63
25_361_MERCK_5012 | Perchloric acid, ACS reagent, 70% | 244252-100ML | 7601-90-3 | 100ML | 1 | op | 186.96 | 186.96 | 12 miesięcy od daty dostawy | UZP.2025.00361 | 46451 | 6048886.63
25_361_MERCK_5013 | Perchloric acid, ACS reagent, 70% | 244252-1L | 7601-90-3 | 1L | 1 | op | 865.92 | 865.92 | 12 miesięcy od daty dostawy | UZP.2025.00361 | 46451 | 6048886.63
25_361_MERCK_5014 | Percoll® pH 8.5-9.5 (20 °C) | P1644-500ML |  | 500ML | 1 | op | 3009.81 | 3009.81 | 12 miesięcy od daty dostawy | UZP.2025.00361 | 46451 | 6048886.63
25_361_MERCK_5015 | Percoll® pH 8.5-9.5 (25 °C), suitable for cell culture | P4937-25ML |  | 25ML | 1 | op | 630.99 | 630.99 | 12 miesięcy od daty dostawy | UZP.2025.00361 | 46451 | 6048886.63
25_361_MERCK_5016 | Perfluorodecanoic acid, 97% | 177741-5G | 335-76-2 | 5G | 1 | op | 359.16 | 359.16 | 12 miesięcy od daty dostawy | UZP.2025.00361 | 46451 | 6048886.63
25_361_MERCK_5017 | Perfluoroheptanoic acid, ≥97.0% | 342041-25G | 375-85-9 | 25G | 1 | op | 1036.89 | 1036.89 | 12 miesięcy od daty dostawy | UZP.2025.00361 | 46451 | 6048886.63
25_361_MERCK_5018 | Perfluorohexyl iodide, 99% | 262145-25G | 355-43-1 | 25G | 1 | op | 404.67 | 404.67 | 12 miesięcy od daty dostawy | UZP.2025.00361 | 46451 | 6048886.63
25_361_MERCK_5019 | Perfluorooctanoic acid, 95% | 171468-25G | 335-67-1 | 25G | 1 | op | 611.31 | 611.31 | 12 miesięcy od daty dostawy | UZP.2025.00361 | 46451 | 6048886.63
25_361_MERCK_5020 | Perfluoropentanoic acid analytical standard | 68542-25MG | 2706-90-3 | 25MG | 1 | op | 285.36 | 285.36 | 12 miesięcy od daty dostawy | UZP.2025.00361 | 46451 | 6048886.63
25_361_MERCK_5021 | Periodic Acid-Schiff (PAS) Staining System | 395B-1KT |  | 1KT | 1 | op | 1441.8 | 1441.8 | 12 miesięcy od daty dostawy | UZP.2025.00361 | 46451 | 6048886.63
25_361_MERCK_5022 | Perospirone hydrochloride, ≥98% (HPLC) | SML2331-5MG | 129273-38-7 | 5MG | 1 | op | 330.87 | 330.87 | 12 miesięcy od daty dostawy | UZP.2025.00361 | 46451 | 6048886.63
25_361_MERCK_5023 | Peroxidase from horseradish Type II, essentially salt-free, lyophilized powder, 150-250 units/mg solid (using pyrogallol) | P8250-5KU | 9003-99-0 | 5KU | 1 | op | 297.66 | 297.66 | 12 miesięcy od daty dostawy | UZP.2025.00361 | 46451 | 6048886.63
25_361_MERCK_5024 | Peroxidase from horseradish. lyophilized, powder, ~150 U/mg | 77332-100MG | 9003-99-0 | 100MG | 1 | op | 616.23 | 616.23 | 12 miesięcy od daty dostawy | UZP.2025.00361 | 46451 | 6048886.63
25_361_MERCK_5025 | Peroxidase from horseradish. Type VI-A, essentially salt-free, lyophilized powder, 950-2000 units/mg solid (using ABTS), ≥250 units/mg solid (using pyrogallol) | P6782-5MG | 9003-99-0 | 5MG | 1 | op | 383.76 | 383.76 | 12 miesięcy od daty dostawy | UZP.2025.00361 | 46451 | 6048886.63
25_361_MERCK_5026 | Peroxide Test Strips, colorimetric 0.5-100 mg/L (H₂O₂), MQuant® | 1100810001 |  | 100EA | 1 | op | 170.97 | 170.97 | 12 miesięcy od daty dostawy | UZP.2025.00361 | 46451 | 6048886.63
25_361_MERCK_5027 | PeroxiDetect™ Kit | PD1-1KT |  | 1KT | 1 | op | 1892.97 | 1892.97 | 12 miesięcy od daty dostawy | UZP.2025.00361 | 46451 | 6048886.63
25_361_MERCK_5028 | Pertussis toxin from Bordetella pertussis. lyophilized powder | P7208-50UG | 70323-44-3 | 50UG | 1 | op | 4226.28 | 4226.28 | 12 miesięcy od daty dostawy | UZP.2025.00361 | 46451 | 6048886.63
25_361_MERCK_5029 | PES Membrane Filter Strat-M®, filter diam. 25 m | SKBM02560 |  | 60pkg | 1 | op | 3774.87 | 3774.87 | 12 miesięcy od daty dostawy | UZP.2025.00361 | 46451 | 6048886.63
25_361_MERCK_5030 | PES Membrane Filter Strat-M®, filter diam. 47 mm | SKBM04760 |  | 60pkg | 1 | op | 7441.5 | 7441.5 | 12 miesięcy od daty dostawy | UZP.2025.00361 | 46451 | 6048886.63
25_361_MERCK_5031 | PES Membrane Filter, 0.22 μm Pore Size Millipore Express®, filter diam. 90 mm, hydrophilic | GPWP09050 |  | 50 pkg | 1 | op | 1094.7 | 1094.7 | 12 miesięcy od daty dostawy | UZP.2025.00361 | 46451 | 6048886.63
25_361_MERCK_5032 | pET-21a(+) DNA - Novagen. Novagen′s pET-21a-d(+) vectors carry an N-terminal T7-Tag sequence plus an optional C-terminal His-Tag sequence. | 69740-3 |  | 10 μg | 1 | op | 1519.05 | 1519.05 | 12 miesięcy od daty dostawy | UZP.2025.00361 | 46451 | 6048886.63
25_361_MERCK_5033 | PF-05089771, ≥98% (HPLC) | PZ0311-5MG | 1430806-04-4 | 5MG | 1 | op | 498.15 | 498.15 | 12 miesięcy od daty dostawy | UZP.2025.00361 | 46451 | 6048886.63
25_361_MERCK_5034 | [9 empty] | UZP.2025.00361 | 46451 | 6048886.63
25_361_MERCK_5035 | Phalloidin–Tetramethylrhodamine B isothiocyanate. sequence from Amanita phalloides(synthetic: peptide sequence) | P1951-.1MG |  | 0,1MG | 1 | op | 1543.65 | 1543.65 | 12 miesięcy od daty dostawy | UZP.2025.00361 | 46451 | 6048886.63
25_361_MERCK_5036 | Phenacetin Pharmaceutical Secondary Standard | PHR1249-1G | 62-44-2 | 1G | 1 | op | 451.41 | 451.41 | 12 miesięcy od daty dostawy | UZP.2025.00361 | 46451 | 6048886.63
25_361_MERCK_5037 | Phenacetin, ≥98.0% (HPLC) | 77440-50G | 62-44-2 | 50G | 1 | op | 131.61 | 131.61 | 12 miesięcy od daty dostawy | UZP.2025.00361 | 46451 | 6048886.63
25_361_MERCK_5038 | Phenanthrene-d10 solution certified reference material, 2000 μg/mL in dichloromethane | 48710-U | 1517-22-2 | 1ML | 1 | op | 205.41 | 205.41 | 12 miesięcy od daty dostawy | UZP.2025.00361 | 46451 | 6048886.63
25_361_MERCK_5039 | Phenethyl 2-methylbutyrate, ≥95%, FG | W363200-250G-K | 24817-51-4 | 250G | 1 | op | 332.1 | 332.1 | 12 miesięcy od daty dostawy | UZP.2025.00361 | 46451 | 6048886.63
25_361_MERCK_5040 | Phenethyl propionate ≥98%, FG | W286702-SAMPLE-K | 122-70-3 | sample | 1 | op | 209.1 | 209.1 | 12 miesięcy od daty dostawy | UZP.2025.00361 | 46451 | 6048886.63
25_361_MERCK_5041 | Phenethyl propionate, ≥98%, FG | W285803-SAMPLE-K | 60-12-8 | sample | 1 | op | 222.63 | 222.63 | 12 miesięcy od daty dostawy | UZP.2025.00361 | 46451 | 6048886.63
25_361_MERCK_5042 | Phenethylamine, ≥99% | 241008-50ML | 64-04-0 | 50ML | 1 | op | 269.37 | 269.37 | 12 miesięcy od daty dostawy | UZP.2025.00361 | 46451 | 6048886.63
25_361_MERCK_5043 | Phenol – chloroform – isoamyl alcohol mixture BioUltra, for molecular biology, 25:24:1 | 77617-500ML | 136112-00-0 | 500ML | 1 | op | 1591.62 | 1591.62 | 12 miesięcy od daty dostawy | UZP.2025.00361 | 46451 | 6048886.63
25_361_MERCK_5044 | Phenol – chloroform – isoamyl alcohol mixture. BioUltra, for molecular biology, 25:24:1 | 77617-100ML | 136112-00-0 | 100ML | 1 | op | 478.47 | 478.47 | 12 miesięcy od daty dostawy | UZP.2025.00361 | 46451 | 6048886.63
25_361_MERCK_5045 | Phenol Molecular Biology | P1037-25G | 108-95-2 | 25G | 1 | op | 126.69 | 126.69 | 12 miesięcy od daty dostawy | UZP.2025.00361 | 46451 | 6048886.63
25_361_MERCK_5046 | Phenol Red powder, BioReagent, suitable for cell culture | P3532-5G | 143-74-8 | 5G | 1 | op | 206.64 | 206.64 | 12 miesięcy od daty dostawy | UZP.2025.00361 | 46451 | 6048886.63
25_361_MERCK_5047 | Phenol red solution 0.5%, liquid, sterile-filtered, BioReagent, suitable for cell culture | P0290-100ML | 143-74-8 | 100ML | 1 | op | 114.39 | 114.39 | 12 miesięcy od daty dostawy | UZP.2025.00361 | 46451 | 6048886.63
25_361_MERCK_5048 | Phenol solution BioReagent, Saturated with 0.01 M citrate buffer, pH 4.3 ± 0.2, for molecular biology | P4682-100ML | 108-95-2 | 100ML | 1 | op | 648.21 | 648.21 | 12 miesięcy od daty dostawy | UZP.2025.00361 | 46451 | 6048886.63
25_361_MERCK_5049 | Phenol solution Equilibrated with 10 mM Tris HCl, pH 8.0, 1 mM EDTA, BioReagent, for molecular biology | P4557-100ML | 108-95-2 | 100ML | 1 | op | 416.97 | 416.97 | 12 miesięcy od daty dostawy | UZP.2025.00361 | 46451 | 6048886.63
25_361_MERCK_5050 | Phenol, ACS reagent, ≥99.0% | 242322-25G | 108-95-2 | 25G | 1 | op | 239.85 | 239.85 | 12 miesięcy od daty dostawy | UZP.2025.00361 | 46451 | 6048886.63
25_361_MERCK_5051 | Phenol. unstabilized, purified by redistillation, ≥99% | 328111-100G | 108-95-2 | 100G | 1 | op | 225.09 | 225.09 | 12 miesięcy od daty dostawy | UZP.2025.00361 | 46451 | 6048886.63
25_361_MERCK_5052 | Phenol/Chloroform/Isoamyl Alcohol, 25:24:1 (v/v), Molecular Biology Grade A 25:24:1 (v/v) mixture of phenol, chloroform and isoamyl alcohol, pH 6.7, suitable for DNA and RNA applications. | 516726-1SET |  | 1SET | 1 | op | 1423.11 | 1423.11 | 12 miesięcy od daty dostawy | UZP.2025.00361 | 46451 | 6048886.63
25_361_MERCK_5053 | Phenol:Chloroform:Isoamyl Alcohol 25:24:1, Saturated with 10mM Tris, pH 8.0, 1mM EDTA Molecular Biology | P3803-100ML |  | 100ML | 1 | op | 528.9 | 528.9 | 12 miesięcy od daty dostawy | UZP.2025.00361 | 46451 | 6048886.63
25_361_MERCK_5054 | Phenol-2,3,4,5,6-d5. 98 atom % D | 425370-1G | 4165-62-2 | 1G | 1 | op | 1212.78 | 1212.78 | 12 miesięcy od daty dostawy | UZP.2025.00361 | 46451 | 6048886.63
25_361_MERCK_5055 | Phenolphthalein. indicator ACS,Reag. Ph Eur | 1072330025 | 77-09-8 | 25G | 1 | op | 129.15 | 129.15 | 12 miesięcy od daty dostawy | UZP.2025.00361 | 46451 | 6048886.63
25_361_MERCK_5056 | Phenothiazine, ≥98% | P14831-25G | 92-84-2 | 25G | 1 | op | 135.3 | 135.3 | 12 miesięcy od daty dostawy | UZP.2025.00361 | 46451 | 6048886.63
25_361_MERCK_5057 | Phenoxazine, 97% | P14858-5G | 135-67-1 | 5G | 1 | op | 997.53 | 997.53 | 12 miesięcy od daty dostawy | UZP.2025.00361 | 46451 | 6048886.63
25_361_MERCK_5058 | Phenserine, ≥98% (HPLC), solid | P0111-25MG | 101246-66-6 | 25MG | 1 | op | 613.77 | 613.77 | 12 miesięcy od daty dostawy | UZP.2025.00361 | 46451 | 6048886.63
25_361_MERCK_5059 | Phentolamine hydrochloride, ≥98% (TLC), powder | P7547-100MG | 73-05-2 | 100MG | 1 | op | 947.1 | 947.1 | 12 miesięcy od daty dostawy | UZP.2025.00361 | 46451 | 6048886.63
25_361_MERCK_5060 | Phenyl acetic aldehyde, for synthesis | 8436540100 | 122-78-1 | 100ML | 1 | op | 285.36 | 285.36 | 12 miesięcy od daty dostawy | UZP.2025.00361 | 46451 | 6048886.63
25_361_MERCK_5061 | Phenyl chloroformate, 97% | 237906-100G | 1885-14-9 | 100G | 1 | op | 216.48 | 216.48 | 12 miesięcy od daty dostawy | UZP.2025.00361 | 46451 | 6048886.63
25_361_MERCK_5062 | Phenyl isothiocyanate, reagent grade, 98% | 139742-100G | 103-72-0 | 100G | 1 | op | 306.27 | 306.27 | 12 miesięcy od daty dostawy | UZP.2025.00361 | 46451 | 6048886.63
25_361_MERCK_5063 | Phenylboronic acid, purum, ≥97.0% (HPLC) | 78181-1G | 98-80-6 | 1G | 1 | op | 286.59 | 286.59 | 12 miesięcy od daty dostawy | UZP.2025.00361 | 46451 | 6048886.63
25_361_MERCK_5064 | Phenylboronic acid, purum, ≥97.0% (HPLC) | 78181-10G | 98-80-6 | 10G | 1 | op | 297.66 | 297.66 | 12 miesięcy od daty dostawy | UZP.2025.00361 | 46451 | 6048886.63
25_361_MERCK_5065 | Phenylhydrazine hydrochloride, ≥99% | 114715-100G | 59-88-1 | 100G | 1 | op | 418.2 | 418.2 | 12 miesięcy od daty dostawy | UZP.2025.00361 | 46451 | 6048886.63
25_361_MERCK_5066 | Phenylhydrazine, 97% | P26252-500G | 100-63-0 | 500G | 1 | op | 515.37 | 515.37 | 12 miesięcy od daty dostawy | UZP.2025.00361 | 46451 | 6048886.63
25_361_MERCK_5067 | Phenylmethanesulfonyl fluoride, ≥98.5% (GC) | P7626-1G | 329-98-6 | 1G | 1 | op | 381.3 | 381.3 | 12 miesięcy od daty dostawy | UZP.2025.00361 | 46451 | 6048886.63
25_361_MERCK_5068 | Phenylmethanesulfonyl fluoride, ≥98.5% (GC) | P7626-5G | 329-98-6 | 5G | 1 | op | 521.52 | 521.52 | 12 miesięcy od daty dostawy | UZP.2025.00361 | 46451 | 6048886.63
25_361_MERCK_5069 | Phenylmethanesulfonyl fluoride, ≥99.0% (T) | 78830-1G | 329-98-6 | 1G | 1 | op | 232.47 | 232.47 | 12 miesięcy od daty dostawy | UZP.2025.00361 | 46451 | 6048886.63
25_361_MERCK_5070 | pH-indicator strips pH 0 - 14 Universal indicator MQuant® | 1095350001 |  | 100EA | 1 | op | 78.72 | 78.72 | 12 miesięcy od daty dostawy | UZP.2025.00361 | 46451 | 6048886.63
25_361_MERCK_5071 | pH-indicator strips pH 2.5 - 4.5 non-bleeding pH 2.5 - 3.0 - 3.3 - 3.6 - 3.9 - 4.2 - 4.5 MQuant® | 1095410001 |  | 100EA | 1 | op | 77.49 | 77.49 | 12 miesięcy od daty dostawy | UZP.2025.00361 | 46451 | 6048886.63
25_361_MERCK_5072 | pH-indicator strips pH 4.0 - 7.0 pH 4.0 - 4.4 - 4.7 - 5.0 - 5.3 - 5.5 - 5.8 - 6.1 - 6.5 - 7.0 MQuant® | 1095420001 |  | 100EA | 1 | op | 77.49 | 77.49 | 12 miesięcy od daty dostawy | UZP.2025.00361 | 46451 | 6048886.63
25_361_MERCK_5073 | pH-indicator strips pH 5.0 - 10.0 MQuant® | 1095330001 |  | 100EA | 1 | op | 77.49 | 77.49 | 12 miesięcy od daty dostawy | UZP.2025.00361 | 46451 | 6048886.63
25_361_MERCK_5074 | pH-indicator strips pH 7.5 - 14 MQuant® | 1095320001 |  | 100EA | 1 | op | 78.72 | 78.72 | 12 miesięcy od daty dostawy | UZP.2025.00361 | 46451 | 6048886.63
25_361_MERCK_5075 | pH-indicator strips, pH 2.0 - 9.0 MQuant® | 1095840001 |  | 100EA | 1 | op | 77.49 | 77.49 | 12 miesięcy od daty dostawy | UZP.2025.00361 | 46451 | 6048886.63
25_361_MERCK_5076 | pH-indicator strips, pH 6.5 - 10.0 MQuant® | 1095430001 |  | 100EA | 1 | op | 78.72 | 78.72 | 12 miesięcy od daty dostawy | UZP.2025.00361 | 46451 | 6048886.63
25_361_MERCK_5077 | Phloretin, ≥99% | P7912-25MG | 60-82-2 | 25MG | 1 | op | 405.9 | 405.9 | 12 miesięcy od daty dostawy | UZP.2025.00361 | 46451 | 6048886.63
25_361_MERCK_5078 | Phloroglucinol, ≥99.0% (HPLC) | 79330-25G | 108-73-6 | 25G | 1 | op | 233.7 | 233.7 | 12 miesięcy od daty dostawy | UZP.2025.00361 | 46451 | 6048886.63
25_361_MERCK_5079 | Phloroglucinol, used to detect the presence of wood fiber | P3502-25G | 108-73-6 | 25G | 1 | op | 292.74 | 292.74 | 12 miesięcy od daty dostawy | UZP.2025.00361 | 46451 | 6048886.63
25_361_MERCK_5080 | Phorbol 12,13-dibutyrate, ≥98% (TLC), powder | P1269-1MG | 37558-16-0 | 1MG | 1 | op | 876.99 | 876.99 | 12 miesięcy od daty dostawy | UZP.2025.00361 | 46451 | 6048886.63
25_361_MERCK_5081 | Phorbol 12-myristate 13-acetate, ≥99% (TLC), film or powder | P8139-1MG | 16561-29-8 | 1MG | 1 | op | 701.1 | 701.1 | 12 miesięcy od daty dostawy | UZP.2025.00361 | 46451 | 6048886.63
25_361_MERCK_5082 | Phosphatase Inhibitor Cocktail 1. DMSO solution | P2850-1ML |  | 1ML | 1 | op | 615 | 615 | 12 miesięcy od daty dostawy | UZP.2025.00361 | 46451 | 6048886.63
25_361_MERCK_5083 | Phosphatase Inhibitor Cocktail 2. aqueous solution (dark coloration may develop upon storage, which does not affect the activity) | P5726-1ML |  | 1ML | 1 | op | 553.5 | 553.5 | 12 miesięcy od daty dostawy | UZP.2025.00361 | 46451 | 6048886.63
25_361_MERCK_5084 | Phosphatase Inhibitor Cocktail 3. DMSO solution | P0044-1ML |  | 1ML | 1 | op | 446.49 | 446.49 | 12 miesięcy od daty dostawy | UZP.2025.00361 | 46451 | 6048886.63
25_361_MERCK_5085 | Phosphate Buffer Powder. | P7994-1EA |  | 1EA | 1 | op | 343.17 | 343.17 | 12 miesięcy od daty dostawy | UZP.2025.00361 | 46451 | 6048886.63
25_361_MERCK_5086 | Phosphate Buffer Solution 1.0 M, pH 7.4 (25 °C) | P3619-1GA |  | 1GA | 1 | op | 666.66 | 666.66 | 12 miesięcy od daty dostawy | UZP.2025.00361 | 46451 | 6048886.63
25_361_MERCK_5087 | Phosphate buffered salin, BioPerformance Certified, pH 7.4 | P5368-10PAK |  | 10PAK | 1 | op | 462.48 | 462.48 | 12 miesięcy od daty dostawy | UZP.2025.00361 | 46451 | 6048886.63
25_361_MERCK_5088 | Phosphate buffered saline tablet | P4417-100TAB |  | 100TAB | 1 | op | 428.04 | 428.04 | 12 miesięcy od daty dostawy | UZP.2025.00361 | 46451 | 6048886.63
25_361_MERCK_5089 | Phosphate buffered saline tablet | P4417-50TAB |  | 50TAB | 1 | op | 483.39 | 483.39 | 12 miesięcy od daty dostawy | UZP.2025.00361 | 46451 | 6048886.63
25_361_MERCK_5090 | Phosphate Buffered Saline with 0.05% TWEEN® 20, pH 7.4. | P3563-10PAK |  | 10PAK | 1 | op | 258.3 | 258.3 | 12 miesięcy od daty dostawy | UZP.2025.00361 | 46451 | 6048886.63
25_361_MERCK_5091 | Phosphate Buffered Saline with 0.05% TWEEN® 20, pH 7.4. | P3563-5X10PAK |  | 5X10PAK | 1 | op | 895.44 | 895.44 | 12 miesięcy od daty dostawy | UZP.2025.00361 | 46451 | 6048886.63
25_361_MERCK_5092 | Phosphate buffered saline, pH 7.2 (25 °C) | P5119-100ML |  | 100ML | 1 | op | 241.08 | 241.08 | 12 miesięcy od daty dostawy | UZP.2025.00361 | 46451 | 6048886.63
25_361_MERCK_5093 | Phosphate buffered saline, powder, pH 7.4, for preparing 1 L solutions | P3813-10PAK |  | 10PAK | 1 | op | 413.28 | 413.28 | 12 miesięcy od daty dostawy | UZP.2025.00361 | 46451 | 6048886.63
25_361_MERCK_5094 | Phosphate buffered saline. 10× concentrate, BioPerformance Certified, suitable for cell culture | P5493-1L |  | 1L | 1 | op | 970.47 | 970.47 | 12 miesięcy od daty dostawy | UZP.2025.00361 | 46451 | 6048886.63
25_361_MERCK_5095 | Phosphate buffered saline. 10× concentrate, BioPerformance Certified, suitable for cell culture | P5493-4L |  | 4L | 1 | op | 3204.15 | 3204.15 | 12 miesięcy od daty dostawy | UZP.2025.00361 | 46451 | 6048886.63
25_361_MERCK_5096 | Phosphate Buffered Saline. 10× PBS for Western blots and IP | P7059-1L |  | 1L | 1 | op | 644.52 | 644.52 | 12 miesięcy od daty dostawy | UZP.2025.00361 | 46451 | 6048886.63
25_361_MERCK_5097 | Phosphate buffered saline. pH 7.2, liquid, sterile-filter- ed, suitable for cell culture | P2272-500ML |  | 500ML | 1 | op | 88.56 | 88.56 | 12 miesięcy od daty dostawy | UZP.2025.00361 | 46451 | 6048886.63
25_361_MERCK_5098 | Phosphate buffered saline. pH 7.4, liquid, sterile-filtered, suitable for cell culture | P4474-500ML |  | 500ML | 1 | op | 88.56 | 88.56 | 12 miesięcy od daty dostawy | UZP.2025.00361 | 46451 | 6048886.63
25_361_MERCK_5099 | Phosphate Phosphorus Standard for IC TraceCERT®, 1000 mg/L P as phosphate in water (nominal concentration) | 95924-100ML |  | 100ML | 1 | op | 259.53 | 259.53 | 12 miesięcy od daty dostawy | UZP.2025.00361 | 46451 | 6048886.63
25_361_MERCK_5100 | Phosphate standard 1000 mg PO4 (H3PO4 in H2O) Titrisol® | 1098700001 |  | 1EA | 1 | op | 201.72 | 201.72 | 12 miesięcy od daty dostawy | UZP.2025.00361 | 46451 | 6048886.63
25_361_MERCK_5101 | Phosphocreatine disodium salt hydrate, ≥97% | P7936-1G | 19333-65-4 | 1G | 1 | op | 467.4 | 467.4 | 12 miesięcy od daty dostawy | UZP.2025.00361 | 46451 | 6048886.63
25_361_MERCK_5102 | Phospholipase C, Phosphatidylinositol-specific from Bacillus cereus. lyophilized powder, ≥1,000 units/mg protein (Lowry) | P5542-25UN | 37288-19-0 | 25UN | 1 | op | 4014.72 | 4014.72 | 12 miesięcy od daty dostawy | UZP.2025.00361 | 46451 | 6048886.63
25_361_MERCK_5103 | Phospholipid Assay Kit sufficient for 100 colorimetric or fluorometric tests | MAK122-1KT |  | 1KT | 1 | op | 2626.05 | 2626.05 | 12 miesięcy od daty dostawy | UZP.2025.00361 | 46451 | 6048886.63
25_361_MERCK_5104 | Phosphomolybdic acid hydrate, ACS reagent | 221856-100G | 51429-74-4 | 100G | 1 | op | 863.46 | 863.46 | 12 miesięcy od daty dostawy | UZP.2025.00361 | 46451 | 6048886.63
25_361_MERCK_5105 | Phosphoric acid ACS reagent, ≥85 wt. % in H2O | 438081-500ML | 7664-38-2 | 500ML | 1 | op | 291.51 | 291.51 | 12 miesięcy od daty dostawy | UZP.2025.00361 | 46451 | 6048886.63
25_361_MERCK_5106 | Phosphoric acid suitable for HPLC, LiChropur™, 85% | 49685-100ML | 7664-38-2 | 100ML | 1 | op | 558.42 | 558.42 | 12 miesięcy od daty dostawy | UZP.2025.00361 | 46451 | 6048886.63
25_361_MERCK_5107 | Phosphoric acid, puriss p.a., ACS reagent, reag. ISO, reag. Ph. Eur., ≥85% | 30417-1L-M | 7664-38-2 | 1L | 1 | op | 205.41 | 205.41 | 12 miesięcy od daty dostawy | UZP.2025.00361 | 46451 | 6048886.63
25_361_MERCK_5108 | Phosphoric acid. crystalline, ≥99.999% trace metals basis | 466123-25G | 7664-38-2 | 25G | 1 | op | 346.86 | 346.86 | 12 miesięcy od daty dostawy | UZP.2025.00361 | 46451 | 6048886.63
25_361_MERCK_5109 | Phosphorus ICP standard traceable to SRM from NIST H3PO4 in H2O 1000 mg/l P Certipur® | 1703400100 |  | 100ML | 1 | op | 562.11 | 562.11 | 12 miesięcy od daty dostawy | UZP.2025.00361 | 46451 | 6048886.63
25_361_MERCK_5110 | Phosphorus pentoxide ReagentPlus®, 99% | 214701-1KG | 1314-56-3 | 1KG | 1 | op | 413.28 | 413.28 | 12 miesięcy od daty dostawy | UZP.2025.00361 | 46451 | 6048886.63
25_361_MERCK_5111 | Phosphorus Standard for ICP. TraceCERT® 10 g/L P in H2O (nominal concentration) | 19916-100ML |  | 100ML | 1 | op | 846.24 | 846.24 | 12 miesięcy od daty dostawy | UZP.2025.00361 | 46451 | 6048886.63
25_361_MERCK_5112 | Phosphorus(V) oxychloride ReagentPlus®, 99% | 201170-250G | 10025-87-3 | 250G | 1 | op | 248.46 | 248.46 | 12 miesięcy od daty dostawy | UZP.2025.00361 | 46451 | 6048886.63
25_361_MERCK_5113 | Phosphoryl chloride, for synthesis | 8223390250 | 10025-87-3 | 250ML | 1 | op | 233.7 | 233.7 | 12 miesięcy od daty dostawy | UZP.2025.00361 | 46451 | 6048886.63
25_361_MERCK_5114 | Phosphotungstic acid hydrate, reagent grade | P4006-25G | 12501-23-4 | 25G | 1 | op | 311.19 | 311.19 | 12 miesięcy od daty dostawy | UZP.2025.00361 | 46451 | 6048886.63
25_361_MERCK_5115 | Phosphotungstic acid hydrate, reagent grade | P4006-10G | 12501-23-4 | 10G | 1 | op | 156.21 | 156.21 | 12 miesięcy od daty dostawy | UZP.2025.00361 | 46451 | 6048886.63
25_361_MERCK_5116 | Phosphotungstic Acid solution 10 % (w/v) | HT152-250ML |  | 250ML | 1 | op | 666.36 | 666.36 | 12 miesięcy od daty dostawy | UZP.2025.00361 | 46451 | 6048886.63
25_361_MERCK_5117 | PHOS-Select™ Iron Affinity Gel. | P9740-5ML |  | 5ML | 1 | op | 986.46 | 986.46 | 12 miesięcy od daty dostawy | UZP.2025.00361 | 46451 | 6048886.63
25_361_MERCK_5118 | PhosSTOP™ sufficient for 10 10mL buffer preparations, suitable for tissue processing | 4906837001 |  | pkg of 20 tablets | 1 | op | 1584.24 | 1584.24 | 12 miesięcy od daty dostawy | UZP.2025.00361 | 46451 | 6048886.63
25_361_MERCK_5119 | Photooxidation UV Lamp For photooxidation of organic compounds | ZFA10UVM1 |  | 1EA | 1 | op | 2959.38 | 2959.38 | 12 miesięcy od daty dostawy | UZP.2025.00361 | 46451 | 6048886.63
25_361_MERCK_5120 | Phthaldialdehyde, ≥97% (HPLC), powder or crystals | P1378-25G | 643-79-8 | 25G | 1 | op | 1063.95 | 1063.95 | 12 miesięcy od daty dostawy | UZP.2025.00361 | 46451 | 6048886.63
25_361_MERCK_5121 | Phthaldialdehyde, ≥97% (HPLC), powder or crystals | P1378-5G | 643-79-8 | 5G | 1 | op | 307.5 | 307.5 | 12 miesięcy od daty dostawy | UZP.2025.00361 | 46451 | 6048886.63
25_361_MERCK_5122 | Phthaldialdehyde, suitable for HPLC fluorimetric detection of amino acids, ≥99% (HPLC), powder or crystals | P0657-250MG | 643-79-8 | 250MG | 1 | op | 414.51 | 414.51 | 12 miesięcy od daty dostawy | UZP.2025.00361 | 46451 | 6048886.63
25_361_MERCK_5123 | Phthaldialdehyde. for fluorescence, ≥99.0% (HPLC) | 79760-1G | 643-79-8 | 1G | 1 | op | 259.53 | 259.53 | 12 miesięcy od daty dostawy | UZP.2025.00361 | 46451 | 6048886.63
25_361_MERCK_5124 | Phthalic anhydride ReagentPlus®, 99% | 125733-1KG | 85-44-9 | 1KG | 1 | op | 178.35 | 178.35 | 12 miesięcy od daty dostawy | UZP.2025.00361 | 46451 | 6048886.63
25_361_MERCK_5125 | Phthalimide, ≥99% | 240230-50G | 85-41-6 | 50G | 1 | op | 73.8 | 73.8 | 12 miesięcy od daty dostawy | UZP.2025.00361 | 46451 | 6048886.63
25_361_MERCK_5126 | Phytagel™, BioReagent, suitable for plant cell culture, powder | P8169-250G | 71010-52-1 | 250G | 1 | op | 666.66 | 666.66 | 12 miesięcy od daty dostawy | UZP.2025.00361 | 46451 | 6048886.63
25_361_MERCK_5127 | Phytagel™, BioReagent, suitable for plant cell culture, powder | P8169-500G | 71010-52-1 | 500G | 1 | op | 1169.73 | 1169.73 | 12 miesięcy od daty dostawy | UZP.2025.00361 | 46451 | 6048886.63
25_361_MERCK_5128 | Phytagel™, BioReagent, suitable for plant cell culture, powder | P8169-100G | 71010-52-1 | 100G | 1 | op | 337.02 | 337.02 | 12 miesięcy od daty dostawy | UZP.2025.00361 | 46451 | 6048886.63
25_361_MERCK_5129 | Phytagel™, BioReagent, suitable for plant cell culture, powder | P8169-1KG | 71010-52-1 | 1KG | 1 | op | 2130.36 | 2130.36 | 12 miesięcy od daty dostawy | UZP.2025.00361 | 46451 | 6048886.63
25_361_MERCK_5130 | Phytatray™. L × W × H 11.4 cm × 8.6 cm × 6.4 cm, PETG, sterile; γ-irradiated | P1552-25EA |  | 25EA | 1 | op | 255.84 | 255.84 | 12 miesięcy od daty dostawy | UZP.2025.00361 | 46451 | 6048886.63
25_361_MERCK_5131 | Phytic acid sodium salt hydrate from rice | P8810-10G | 14306-25-3 | 10G | 1 | op | 258.3 | 258.3 | 12 miesięcy od daty dostawy | UZP.2025.00361 | 46451 | 6048886.63
25_361_MERCK_5132 | PI Internal Standard Mixture - UltimateSPLASH™. Avanti Research™ - A Croda Brand | 330830L-1EA |  | 1EA | 1 | op | 2528.88 | 2528.88 | 12 miesięcy od daty dostawy | UZP.2025.00361 | 46451 | 6048886.63
25_361_MERCK_5133 | Picrylsulfonic acid solution 5 % (w/v) in H2O, BioReagent, suitable for determination of primary amines | P2297-10ML | 2508-19-2 | 10ML | 1 | op | 824.1 | 824.1 | 12 miesięcy od daty dostawy | UZP.2025.00361 | 46451 | 6048886.63
25_361_MERCK_5134 | Picrylsulfonic acid solution 5 % (w/v) in H2O, BioReagent, suitable for determination of primary amines | P2297-5X10ML | 2508-19-2 | 5X10ML | 1 | op | 3469.83 | 3469.83 | 12 miesięcy od daty dostawy | UZP.2025.00361 | 46451 | 6048886.63
25_361_MERCK_5135 | Pifithrin-μ, ≥97% (HPLC), solid | P0122-5MG | 64984-31-2 | 5MG | 1 | op | 428.04 | 428.04 | 12 miesięcy od daty dostawy | UZP.2025.00361 | 46451 | 6048886.63
25_361_MERCK_5136 | Pig kidney (trace elements) ERM®, certified reference material | ERMBB186-10G |  | 10G | 1 | op | 1554.72 | 1554.72 | 12 miesięcy od daty dostawy | UZP.2025.00361 | 46451 | 6048886.63
25_361_MERCK_5137 | Pindolol, ≥98% (TLC), powder | P0778-250MG | 13523-86-9 | 250MG | 1 | op | 362.85 | 362.85 | 12 miesięcy od daty dostawy | UZP.2025.00361 | 46451 | 6048886.63
25_361_MERCK_5138 | Piperazine ReagentPlus®, 99% | P45907-5G | 110-85-0 | 5G | 1 | op | 142.68 | 142.68 | 12 miesięcy od daty dostawy | UZP.2025.00361 | 46451 | 6048886.63
25_361_MERCK_5139 | Piperidine ReagentPlus®, 99% | 104094-100ML | 110-89-4 | 100ML | 1 | op | 150.06 | 150.06 | 12 miesięcy od daty dostawy | UZP.2025.00361 | 46451 | 6048886.63
25_361_MERCK_5140 | Piperidine, ≥99.5%, purified by redistillation | 411027-100ML | 110-89-4 | 100ML | 1 | op | 291.51 | 291.51 | 12 miesięcy od daty dostawy | UZP.2025.00361 | 46451 | 6048886.63
25_361_MERCK_5141 | Piperidine, ≥99.5%, purified by redistillation | 411027-1L | 110-89-4 | 1L | 1 | op | 1337.01 | 1337.01 | 12 miesięcy od daty dostawy | UZP.2025.00361 | 46451 | 6048886.63
25_361_MERCK_5142 | PIPES ≥99% (titration) | P6757-100G | 5625-37-6 | 100G | 1 | op | 927.42 | 927.42 | 12 miesięcy od daty dostawy | UZP.2025.00361 | 46451 | 6048886.63
25_361_MERCK_5143 | PIPES BioPerformance Certified, suitable for cell culture | P1851-100G | 5625-37-6 | 100G | 1 | op | 426.81 | 426.81 | 12 miesięcy od daty dostawy | UZP.2025.00361 | 46451 | 6048886.63
25_361_MERCK_5144 | PIPES disodium salt ≥99% (titration) | P3768-100G | 76836-02-7 | 100G | 1 | op | 485.85 | 485.85 | 12 miesięcy od daty dostawy | UZP.2025.00361 | 46451 | 6048886.63
25_361_MERCK_5145 | PIPES sodium salt ≥99% (titration | P2949-100G | 10010-67-0 | 100G | 1 | op | 1047.96 | 1047.96 | 12 miesięcy od daty dostawy | UZP.2025.00361 | 46451 | 6048886.63
25_361_MERCK_5146 | PIPES sodium salt, ≥99% (titration) | P2949-500G | 10010-67-0 | 500G | 1 | op | 4229.97 | 4229.97 | 12 miesięcy od daty dostawy | UZP.2025.00361 | 46451 | 6048886.63
25_361_MERCK_5147 | PIPES, ≥99% (titration) | P6757-25G | 5625-37-6 | 25G | 1 | op | 243.54 | 243.54 | 12 miesięcy od daty dostawy | UZP.2025.00361 | 46451 | 6048886.63
25_361_MERCK_5148 | PIPES, ≥99% (titration) | P6757-500G | 5625-37-6 | 500G | 1 | op | 3190.62 | 3190.62 | 12 miesięcy od daty dostawy | UZP.2025.00361 | 46451 | 6048886.63
25_361_MERCK_5149 | Pipeta jednomiarowa 0,5ml klasa AS, BB. AR-Glas. Cert serii | Z324906-12EA |  | 12EA | 1 | op | 353.01 | 353.01 | 12 miesięcy od daty dostawy | UZP.2025.00361 | 46451 | 6048886.63
25_361_MERCK_5150 | Pipeta jednomiarowa 0,5ml klasa AS, BB. Z dwiema kreskami. AR-Glas. Cert 1-serii | NAPLBRND229721 |  | 12EA | 1 | op | 355.47 | 355.47 | 12 miesięcy od daty dostawy | UZP.2025.00361 | 46451 | 6048886.63
25_361_MERCK_5151 | Pipeta jednomiarowa 0,5ml klasa AS, BB. Z dwiema kreskami. AR-Glas. Cert serii | Z325287-12EA |  | 12EA | 1 | op | 402.21 | 402.21 | 12 miesięcy od daty dostawy | UZP.2025.00361 | 46451 | 6048886.63
25_361_MERCK_5152 | Pipeta jednomiarowa 100ml klasa AS, BB. AR-Glas. Cert 1-serii | NAPLBRND229719 |  | 6EA | 1 | op | 338.25 | 338.25 | 12 miesięcy od daty dostawy | UZP.2025.00361 | 46451 | 6048886.63
25_361_MERCK_5153 | Pipeta jednomiarowa 100ml klasa AS, BB. AR-Glas. Cert serii | Z325104-6EA |  | 6EA | 1 | op | 425.58 | 425.58 | 12 miesięcy od daty dostawy | UZP.2025.00361 | 46451 | 6048886.63
25_361_MERCK_5154 | Pipeta jednomiarowa 10ml klasa A, BB. AR-Glas. Cert 1-serii USP | BRND230612 |  | 6EA | 1 | op | 169.74 | 169.74 | 12 miesięcy od daty dostawy | UZP.2025.00361 | 46451 | 6048886.63
25_361_MERCK_5155 | Pipeta jednomiarowa 10ml klasa A, BB. AR-Glas. Cert serii USP | BR30612-6EA |  | 6EA | 1 | op | 184.5 | 184.5 | 12 miesięcy od daty dostawy | UZP.2025.00361 | 46451 | 6048886.63
25_361_MERCK_5156 | Pipeta jednomiarowa 10ml klasa AS, BB ETERNA. AR-Glas. Cert 1-serii | NAPLBRND230512 |  | 6EA | 1 | op | 150.06 | 150.06 | 12 miesięcy od daty dostawy | UZP.2025.00361 | 46451 | 6048886.63
25_361_MERCK_5157 | Pipeta jednomiarowa 10ml klasa AS, BB ETERNA. AR-Glas. Cert serii. | Z325147-6EA |  | 6EA | 1 | op | 188.19 | 188.19 | 12 miesięcy od daty dostawy | UZP.2025.00361 | 46451 | 6048886.63
25_361_MERCK_5158 | Pipeta jednomiarowa 10ml klasa AS, BB. AR-Glas. Cert 1-serii | NAPLBRND229712 |  | 6EA | 1 | op | 150.06 | 150.06 | 12 miesięcy od daty dostawy | UZP.2025.00361 | 46451 | 6048886.63
25_361_MERCK_5159 | Pipeta jednomiarowa 10ml klasa AS, BB. AR-Glas. Cert serii. Cena za opk 6 szt | Z325023-6EA |  | 6EA | 1 | op | 198.03 | 198.03 | 12 miesięcy od daty dostawy | UZP.2025.00361 | 46451 | 6048886.63
25_361_MERCK_5160 | Pipeta jednomiarowa 10ml klasa AS, BB. Z dwiema kreskami. AR-Glas. Cert 1-serii | NAPLBRND229732 |  | 6EA | 1 | op | 207.87 | 207.87 | 12 miesięcy od daty dostawy | UZP.2025.00361 | 46451 | 6048886.63
25_361_MERCK_5161 | Pipeta jednomiarowa 10ml klasa AS, BB. Z dwiema kreskami. AR-Glas. Cert serii | Z325333-6EA |  | 6EA | 1 | op | 238.62 | 238.62 | 12 miesięcy od daty dostawy | UZP.2025.00361 | 46451 | 6048886.63
25_361_MERCK_5162 | Pipeta jednomiarowa 15ml klasa A, BB. AR-Glas. Cert serii USP | BR30613-6EA |  | 6EA | 1 | op | 216.48 | 216.48 | 12 miesięcy od daty dostawy | UZP.2025.00361 | 46451 | 6048886.63
25_361_MERCK_5163 | Pipeta jednomiarowa 15ml klasa AS, BB. AR-Glas. Cert 1-serii | NAPLBRND229713 |  | 6EA | 1 | op | 186.96 | 186.96 | 12 miesięcy od daty dostawy | UZP.2025.00361 | 46451 | 6048886.63
25_361_MERCK_5164 | Pipeta jednomiarowa 15ml klasa AS, BB. AR-Glas. Cert serii. | Z325031-6EA |  | 6EA | 1 | op | 209.1 | 209.1 | 12 miesięcy od daty dostawy | UZP.2025.00361 | 46451 | 6048886.63
25_361_MERCK_5165 | Pipeta jednomiarowa 15ml klasa AS, BB. Z dwiema kreskami. AR-Glas. | BRND929733 |  | 1EA | 1 | op | 163.59 | 163.59 | 12 miesięcy od daty dostawy | UZP.2025.00361 | 46451 | 6048886.63
25_361_MERCK_5166 | Pipeta jednomiarowa 1ml klasa AS, BB ETERNA. AR-Glas. Cert 1-serii | NAPLBRND230502 |  | 12EA | 1 | op | 232.47 | 232.47 | 12 miesięcy od daty dostawy | UZP.2025.00361 | 46451 | 6048886.63
25_361_MERCK_5167 | Pipeta jednomiarowa 1ml klasa AS, BB ETERNA. AR-Glas. Cert serii. | Z325112-12EA |  | 12EA | 1 | op | 292.74 | 292.74 | 12 miesięcy od daty dostawy | UZP.2025.00361 | 46451 | 6048886.63
25_361_MERCK_5168 | Pipeta jednomiarowa 1ml klasa AS, BB. AR-Glas. Cert serii | Z324914-12EA |  | 12EA | 1 | op | 293.97 | 293.97 | 12 miesięcy od daty dostawy | UZP.2025.00361 | 46451 | 6048886.63
25_361_MERCK_5169 | Pipeta jednomiarowa 1ml klasa AS, BB. Z dwiema kreskami. AR-Glas. Cert 1-serii | NAPLBRND229722 |  | 12EA | 1 | op | 330.87 | 330.87 | 12 miesięcy od daty dostawy | UZP.2025.00361 | 46451 | 6048886.63
25_361_MERCK_5170 | Pipeta jednomiarowa 1ml klasa AS, BB. Z dwiema kreskami. AR-Glas. Cert serii. | Z325295-12EA |  | 12EA | 1 | op | 393.6 | 393.6 | 12 miesięcy od daty dostawy | UZP.2025.00361 | 46451 | 6048886.63
25_361_MERCK_5171 | Pipeta jednomiarowa 2,5ml klasa AS, BB. AR-Glas. Cert serii. | Z324930-6EA |  | 6EA | 1 | op | 168.51 | 168.51 | 12 miesięcy od daty dostawy | UZP.2025.00361 | 46451 | 6048886.63
25_361_MERCK_5172 | Pipeta jednomiarowa 20ml klasa A, BB. AR-Glas. Cert 1-serii USP. | BRND230614 |  | 6EA | 1 | op | 209.1 | 209.1 | 12 miesięcy od daty dostawy | UZP.2025.00361 | 46451 | 6048886.63
25_361_MERCK_5173 | Pipeta jednomiarowa 20ml klasa A, BB. AR-Glas. Cert serii USP. | BR30614-6EA |  | 6EA | 1 | op | 265.68 | 265.68 | 12 miesięcy od daty dostawy | UZP.2025.00361 | 46451 | 6048886.63
25_361_MERCK_5174 | Pipeta jednomiarowa 20ml klasa AS, BB ETERNA. AR-Glas. Cert 1-serii | NAPLBRND230514 |  | 6EA | 1 | op | 188.19 | 188.19 | 12 miesięcy od daty dostawy | UZP.2025.00361 | 46451 | 6048886.63
25_361_MERCK_5175 | Pipeta jednomiarowa 20ml klasa AS, BB ETERNA. AR-Glas. Cert serii. | Z325155-6EA |  | 6EA | 1 | op | 248.46 | 248.46 | 12 miesięcy od daty dostawy | UZP.2025.00361 | 46451 | 6048886.63
25_361_MERCK_5176 | Pipeta jednomiarowa 20ml klasa AS, BB. AR-Glas. Cert 1-serii | NAPLBRND229714 |  | 6EA | 1 | op | 188.19 | 188.19 | 12 miesięcy od daty dostawy | UZP.2025.00361 | 46451 | 6048886.63
25_361_MERCK_5177 | Pipeta jednomiarowa 20ml klasa AS, BB. AR-Glas. Cert serii. | Z325058-6EA |  | 6EA | 1 | op | 236.16 | 236.16 | 12 miesięcy od daty dostawy | UZP.2025.00361 | 46451 | 6048886.63
25_361_MERCK_5178 | Pipeta jednomiarowa 20ml klasa AS, BB. Z dwiema kreskami AR-Glas. Cert 1-serii | NAPLBRND229734 |  | 6EA | 1 | op | 269.37 | 269.37 | 12 miesięcy od daty dostawy | UZP.2025.00361 | 46451 | 6048886.63
25_361_MERCK_5179 | Pipeta jednomiarowa 20ml klasa AS, BB. Z dwiema kreskami AR-Glas. Cert serii. | Z325368-6EA |  | 6EA | 1 | op | 311.19 | 311.19 | 12 miesięcy od daty dostawy | UZP.2025.00361 | 46451 | 6048886.63
25_361_MERCK_5180 | Pipeta jednomiarowa 25ml klasa A, BB. AR-Glas. Cert 1-serii USP. | BRND230615 |  | 6EA | 1 | op | 212.79 | 212.79 | 12 miesięcy od daty dostawy | UZP.2025.00361 | 46451 | 6048886.63
25_361_MERCK_5181 | Pipeta jednomiarowa 25ml klasa A, BB. AR-Glas. Cert serii USP. | BR30615-6EA |  | 6EA | 1 | op | 222.63 | 222.63 | 12 miesięcy od daty dostawy | UZP.2025.00361 | 46451 | 6048886.63
25_361_MERCK_5182 | Pipeta jednomiarowa 25ml klasa AS, BB ETERNA. AR-Glas. Cert 1-serii | NAPLBRND230515 |  | 6EA | 1 | op | 190.65 | 190.65 | 12 miesięcy od daty dostawy | UZP.2025.00361 | 46451 | 6048886.63
25_361_MERCK_5183 | Pipeta jednomiarowa 25ml klasa AS, BB. AR-Glas. Cert 1-serii | NAPLBRND229715 |  | 6EA | 1 | op | 190.65 | 190.65 | 12 miesięcy od daty dostawy | UZP.2025.00361 | 46451 | 6048886.63
25_361_MERCK_5184 | Pipeta jednomiarowa 25ml klasa AS, BB. AR-Glas. Cert serii. | Z325066-6EA |  | 6EA | 1 | op | 239.85 | 239.85 | 12 miesięcy od daty dostawy | UZP.2025.00361 | 46451 | 6048886.63
25_361_MERCK_5185 | Pipeta jednomiarowa 25ml klasa AS, BB. Z dwiema kreskami. AR-Glas. Cert serii. | Z325376-6EA |  | 6EA | 1 | op | 314.88 | 314.88 | 12 miesięcy od daty dostawy | UZP.2025.00361 | 46451 | 6048886.63
25_361_MERCK_5186 | Pipeta jednomiarowa 2ml klasa AS, BB ETERNA. AR-Glas. Cert 1-serii | NAPLBRND230503 |  | 12EA | 1 | op | 232.47 | 232.47 | 12 miesięcy od daty dostawy | UZP.2025.00361 | 46451 | 6048886.63
25_361_MERCK_5187 | Pipeta jednomiarowa 2ml klasa AS, BB. AR-Glas. Cert serii. | Z324922-12EA |  | 12EA | 1 | op | 289.05 | 289.05 | 12 miesięcy od daty dostawy | UZP.2025.00361 | 46451 | 6048886.63
25_361_MERCK_5188 | Pipeta jednomiarowa 2ml klasa AS, BB. Z dwiema kreskami. AR-Glas. . Cert 1-serii | NAPLBRND229723 |  | 12EA | 1 | op | 392.37 | 392.37 | 12 miesięcy od daty dostawy | UZP.2025.00361 | 46451 | 6048886.63
25_361_MERCK_5189 | Pipeta jednomiarowa 2ml klasa AS, BB. Z dwiema kreskami. AR-Glas. Cert serii. | Z325309-12EA |  | 12EA | 1 | op | 380.07 | 380.07 | 12 miesięcy od daty dostawy | UZP.2025.00361 | 46451 | 6048886.63
25_361_MERCK_5190 | Pipeta jednomiarowa 30ml klasa AS, BB. AR-Glas. Cert serii. | Z325074-6EA |  | 6EA | 1 | op | 246 | 246 | 12 miesięcy od daty dostawy | UZP.2025.00361 | 46451 | 6048886.63
25_361_MERCK_5191 | Pipeta jednomiarowa 3ml klasa AS, BB. AR-Glas. Cert serii. | Z324949-6EA |  | 6EA | 1 | op | 141.45 | 141.45 | 12 miesięcy od daty dostawy | UZP.2025.00361 | 46451 | 6048886.63
25_361_MERCK_5192 | Pipeta jednomiarowa 3ml klasa AS, BB. Z dwiema kreskami. AR-Glas. Cert 1-serii | NAPLBRND229725 |  | 6EA | 1 | op | 206.64 | 206.64 | 12 miesięcy od daty dostawy | UZP.2025.00361 | 46451 | 6048886.63
25_361_MERCK_5193 | Pipeta jednomiarowa 3ml klasa AS, BB. Z dwiema kreskami. AR-Glas. Cert serii. | Z325317-6EA |  | 6EA | 1 | op | 200.49 | 200.49 | 12 miesięcy od daty dostawy | UZP.2025.00361 | 46451 | 6048886.63
25_361_MERCK_5194 | Pipeta jednomiarowa 40ml klasa AS, BB. AR-Glas. Cert 1-serii | NAPLBRND229717 |  | 6EA | 1 | op | 269.37 | 269.37 | 12 miesięcy od daty dostawy | UZP.2025.00361 | 46451 | 6048886.63
25_361_MERCK_5195 | Pipeta jednomiarowa 40ml klasa AS, BB. AR-Glas. Cert serii. | Z325082-6EA |  | 6EA | 1 | op | 308.73 | 308.73 | 12 miesięcy od daty dostawy | UZP.2025.00361 | 46451 | 6048886.63
25_361_MERCK_5196 | Pipeta jednomiarowa 4ml klasa A, BB. AR-Glas. Cert 1-serii USP. | BRND230606 |  | 6EA | 1 | op | 189.42 | 189.42 | 12 miesięcy od daty dostawy | UZP.2025.00361 | 46451 | 6048886.63
25_361_MERCK_5197 | Pipeta jednomiarowa 4ml klasa AS, BB. AR-Glas. Cert serii. | Z324957-6EA |  | 6EA | 1 | op | 170.97 | 170.97 | 12 miesięcy od daty dostawy | UZP.2025.00361 | 46451 | 6048886.63
25_361_MERCK_5198 | Pipeta jednomiarowa 50ml klasa AS, BB ETERNA. AR-Glas. Cert 1-serii | NAPLBRND230518 |  | 6EA | 1 | op | 249.69 | 249.69 | 12 miesięcy od daty dostawy | UZP.2025.00361 | 46451 | 6048886.63
25_361_MERCK_5199 | Pipeta jednomiarowa 50ml klasa AS, BB ETERNA. AR-Glas. Cert serii. | Z325171-6EA |  | 6EA | 1 | op | 312.42 | 312.42 | 12 miesięcy od daty dostawy | UZP.2025.00361 | 46451 | 6048886.63
25_361_MERCK_5200 | Pipeta jednomiarowa 50ml klasa AS, BB. AR-Glas. Cert 1-serii | NAPLBRND229718 |  | 6EA | 1 | op | 249.69 | 249.69 | 12 miesięcy od daty dostawy | UZP.2025.00361 | 46451 | 6048886.63
25_361_MERCK_5201 | Pipeta jednomiarowa 50ml klasa AS, BB. AR-Glas. Cert serii. | Z325090-6EA |  | 6EA | 1 | op | 247.23 | 247.23 | 12 miesięcy od daty dostawy | UZP.2025.00361 | 46451 | 6048886.63
25_361_MERCK_5202 | Pipeta jednomiarowa 50ml klasa AS, BB. Z dwiema kreskami. AR-Glas. | BRND929738 |  | 1EA | 1 | op | 174.66 | 174.66 | 12 miesięcy od daty dostawy | UZP.2025.00361 | 46451 | 6048886.63
25_361_MERCK_5203 | Pipeta jednomiarowa 50ml klasa AS, BB. Z dwiema kreskami. AR-Glas. Cert 1-serii | NAPLBRND229738 |  | 6EA | 1 | op | 322.26 | 322.26 | 12 miesięcy od daty dostawy | UZP.2025.00361 | 46451 | 6048886.63
25_361_MERCK_5204 | Pipeta jednomiarowa 50ml klasa AS, BB. Z dwiema kreskami. AR-Glas. Cert serii. | Z325384-6EA |  | 6EA | 1 | op | 327.18 | 327.18 | 12 miesięcy od daty dostawy | UZP.2025.00361 | 46451 | 6048886.63
25_361_MERCK_5205 | Pipeta jednomiarowa 5ml klasa A, BB. AR-Glas. Cert 1-serii USP. | BRND230607 |  | 6EA | 1 | op | 164.82 | 164.82 | 12 miesięcy od daty dostawy | UZP.2025.00361 | 46451 | 6048886.63
25_361_MERCK_5206 | Pipeta jednomiarowa 5ml klasa AS, BB ETERNA. AR-Glas. Cert 1-serii | NAPLBRND230507 |  | 6EA | 1 | op | 137.76 | 137.76 | 12 miesięcy od daty dostawy | UZP.2025.00361 | 46451 | 6048886.63
25_361_MERCK_5207 | Pipeta jednomiarowa 5ml klasa AS, BB ETERNA. AR-Glas. Cert serii. | Z325139-6EA |  | 6EA | 1 | op | 132.84 | 132.84 | 12 miesięcy od daty dostawy | UZP.2025.00361 | 46451 | 6048886.63
25_361_MERCK_5208 | Pipeta jednomiarowa 5ml klasa AS, BB. AR-Glas. Cert serii. | Z324965-6EA |  | 6EA | 1 | op | 132.84 | 132.84 | 12 miesięcy od daty dostawy | UZP.2025.00361 | 46451 | 6048886.63
25_361_MERCK_5209 | Pipeta jednomiarowa 5ml klasa AS, BB. Z dwiema kreskami. AR-Glas. Cert 1-serii | NAPLBRND229727 |  | 6EA | 1 | op | 194.34 | 194.34 | 12 miesięcy od daty dostawy | UZP.2025.00361 | 46451 | 6048886.63
25_361_MERCK_5210 | Pipeta jednomiarowa 5ml klasa AS, BB. Z dwiema kreskami. AR-Glas. Cert serii. | Z325325-6EA |  | 6EA | 1 | op | 191.88 | 191.88 | 12 miesięcy od daty dostawy | UZP.2025.00361 | 46451 | 6048886.63
25_361_MERCK_5211 | Pipeta jednomiarowa 6ml klasa A, BB. AR-Glas. Cert 1-serii USP. | BRND230608 |  | 6EA | 1 | op | 220.17 | 220.17 | 12 miesięcy od daty dostawy | UZP.2025.00361 | 46451 | 6048886.63
25_361_MERCK_5212 | Pipeta jednomiarowa 7ml klasa A, BB. AR-Glas. Cert 1-serii USP. | BRND230609 |  | 6EA | 1 | op | 220.17 | 220.17 | 12 miesięcy od daty dostawy | UZP.2025.00361 | 46451 | 6048886.63
25_361_MERCK_5213 | Pipeta jednomiarowa 7ml klasa A, BB. AR-Glas. Cert serii USP | BR30609-6EA |  | 6EA | 1 | op | 218.94 | 218.94 | 12 miesięcy od daty dostawy | UZP.2025.00361 | 46451 | 6048886.63
25_361_MERCK_5214 | Pipeta jednomiarowa 8ml klasa A, BB. AR-Glas. Cert 1-serii USP. | BRND230610 |  | 6EA | 1 | op | 220.17 | 220.17 | 12 miesięcy od daty dostawy | UZP.2025.00361 | 46451 | 6048886.63
25_361_MERCK_5215 | Pipeta jednomiarowa 8ml klasa A, BB. AR-Glas. Cert serii USP. | BR30610-6EA |  | 6EA | 1 | op | 218.94 | 218.94 | 12 miesięcy od daty dostawy | UZP.2025.00361 | 46451 | 6048886.63
25_361_MERCK_5216 | Pipeta jednomiarowa 8ml klasa AS, BB. AR-Glas. Cert 1-serii | NAPLBRND229710 |  | 6EA | 1 | op | 185.73 | 185.73 | 12 miesięcy od daty dostawy | UZP.2025.00361 | 46451 | 6048886.63
25_361_MERCK_5217 | Pipeta jednomiarowa 8ml klasa AS, BB. AR-Glas. Cert serii. | Z325007-6EA |  | 6EA | 1 | op | 183.27 | 183.27 | 12 miesięcy od daty dostawy | UZP.2025.00361 | 46451 | 6048886.63
25_361_MERCK_5218 | Pipeta jednomiarowa 9ml klasa A, BB. AR-Glas. Cert 1-serii USP. | BRND230611 |  | 6EA | 1 | op | 220.17 | 220.17 | 12 miesięcy od daty dostawy | UZP.2025.00361 | 46451 | 6048886.63
25_361_MERCK_5219 | Pipeta jednomiarowa 9ml klasa A, BB. AR-Glas. Cert serii USP | BR30611-6EA |  | 6EA | 1 | op | 218.94 | 218.94 | 12 miesięcy od daty dostawy | UZP.2025.00361 | 46451 | 6048886.63
25_361_MERCK_5220 | Pipeta jednomiarowa 9ml klasa AS, BB. AR-Glas. Cert 1-serii | NAPLBRND229711 |  | 6EA | 1 | op | 185.73 | 185.73 | 12 miesięcy od daty dostawy | UZP.2025.00361 | 46451 | 6048886.63
25_361_MERCK_5221 | Pipeta Pasteura jednorazowe, LDPE, PLASTIBRAND, bez podziałki, pojemność maks. 3, 0 ml, średnica zewnętrzna końcówki około 2, 8 mm, około 25kropli/ml Opakowanie 500 pipet w pudełku. Cena za 500 szt | Z331740-1PAK |  | 1PAK | 1 | op | 185.73 | 185.73 | 12 miesięcy od daty dostawy | UZP.2025.00361 | 46451 | 6048886.63
25_361_MERCK_5222 | Pipeta Pasteura jednorazowe, LDPE, PLASTIBRAND, z podziałką 1 ml co0, 25 ml, pojemność maks. 3, 5 ml, średnica zewnętrzna końcówki około 2, 8mm, około 25 kropli/ml. Opakowanie 500 pipet w pudełku. | Z331759-1PAK |  | 1PAK | 1 | op | 153.75 | 153.75 | 12 miesięcy od daty dostawy | UZP.2025.00361 | 46451 | 6048886.63
25_361_MERCK_5223 | Pipeta Pasteura jednorazowe, LDPE, PLASTIBRAND, z podziałką 2 ml co 0, 5 ml, pojemność maks. 2, 0 ml, średnica zewnętrzna końcówkiokoło 2, 8mm, około 25 kropli/ml | BR747765-500EA |  | 500EA | 1 | op | 209.1 | 209.1 | 12 miesięcy od daty dostawy | UZP.2025.00361 | 46451 | 6048886.63
25_361_MERCK_5224 | Pipeta Pasteura jednorazowe, szkło sodowo-wapniowe, 2 ml, długośćcałkowita 145 mm, końcówka.45 mm. | Z627992-1000EA |  | 1000EA | 1 | op | 234.93 | 234.93 | 12 miesięcy od daty dostawy | UZP.2025.00361 | 46451 | 6048886.63
25_361_MERCK_5225 | Pipeta Pasteura jednorazowe, szkło sodowo-wapniowe, 2 ml, długośćcałkowita 225 mm, końcówka 120 mm. Opakowanie 4x 250 pipet. | Z628018-1000EA |  | 1000EA | 1 | op | 257.07 | 257.07 | 12 miesięcy od daty dostawy | UZP.2025.00361 | 46451 | 6048886.63
25_361_MERCK_5226 | Pipeta Transferpette electronic 12-kanałowa, zakres objętości 1-20 µl, zzasilaczem 230 V/50 Hz. | Z647055-1EA |  | 1EA | 1 | op | 4447.68 | 4447.68 | 12 miesięcy od daty dostawy | UZP.2025.00361 | 46451 | 6048886.63
25_361_MERCK_5227 | Pipeta Transferpette electronic 12-kanałowa, zakres objętości 15-300 µl, z zasilaczem 230 V/50 Hz. | Z647136-1EA |  | 1EA | 1 | op | 4447.68 | 4447.68 | 12 miesięcy od daty dostawy | UZP.2025.00361 | 46451 | 6048886.63
25_361_MERCK_5228 | Pipeta Transferpette electronic 12-kanałowa, zakres objętości 5-100 µl, z zasilaczem 230 V/50 Hz. | Z647071-1EA |  | 1EA | 1 | op | 4447.68 | 4447.68 | 12 miesięcy od daty dostawy | UZP.2025.00361 | 46451 | 6048886.63
25_361_MERCK_5229 | Pipeta Transferpette electronic 8-kanałowa, zakres objętości 1-20 µl, zzasilaczem 230 V/50 Hz. | Z646954-1EA |  | 1EA | 1 | op | 3849.9 | 3849.9 | 12 miesięcy od daty dostawy | UZP.2025.00361 | 46451 | 6048886.63
25_361_MERCK_5230 | Pipeta Transferpette electronic 8-kanałowa, zakres objętości 15-300 µl, z zasilaczem 230 V/50 Hz. | Z647012-1EA |  | 1EA | 1 | op | 3849.9 | 3849.9 | 12 miesięcy od daty dostawy | UZP.2025.00361 | 46451 | 6048886.63
25_361_MERCK_5231 | Pipeta Transferpette electronic 8-kanałowa, zakres objętości 5-100 µl, zzasilaczem 230 V/50 Hz. Instrukcja. | Z646970-1EA |  | 1EA | 1 | op | 3849.9 | 3849.9 | 12 miesięcy od daty dostawy | UZP.2025.00361 | 46451 | 6048886.63
25_361_MERCK_5232 | Pipeta Transferpette electronic bez zasilacza 230V/50 Hz, objętość 10-200 ul. | Z646822-1EA |  | 1EA | 1 | op | 1808.1 | 1808.1 | 12 miesięcy od daty dostawy | UZP.2025.00361 | 46451 | 6048886.63
25_361_MERCK_5233 | Pipeta Transferpette electronic z zasilaczem 230 V/50 Hz, objętość 10-200 ul. | Z646814-1EA |  | 1EA | 1 | op | 1906.5 | 1906.5 | 12 miesięcy od daty dostawy | UZP.2025.00361 | 46451 | 6048886.63
25_361_MERCK_5234 | Pipeta Transferpette electronic z zasilaczem 230 V/50 Hz, objętość 2-20ul. | Z646784-1EA |  | 1EA | 1 | op | 1906.5 | 1906.5 | 12 miesięcy od daty dostawy | UZP.2025.00361 | 46451 | 6048886.63
25_361_MERCK_5235 | Pipeta Transferpette electronic z zasilaczem 230 V/50 Hz, objętość 50-1000 ul. | Z646849-1EA |  | 1EA | 1 | op | 1906.5 | 1906.5 | 12 miesięcy od daty dostawy | UZP.2025.00361 | 46451 | 6048886.63
25_361_MERCK_5236 | Pipeta Transferpette electronic z zasilaczem 230 V/50Hz. Objętość 250–5000 ul. | Z646873-1EA |  | 1EA | 1 | op | 1906.5 | 1906.5 | 12 miesięcy od daty dostawy | UZP.2025.00361 | 46451 | 6048886.63
25_361_MERCK_5237 | Pipeta Transferpette electronic z zasilaczem. Objętość 0, 5 – 10 ul. | Z646741-1EA |  | 1EA | 1 | op | 1906.5 | 1906.5 | 12 miesięcy od daty dostawy | UZP.2025.00361 | 46451 | 6048886.63
25_361_MERCK_5238 | Pipeta Transferpette-12electronic, 12-kanałowa, zakres objętości 0, 5-10µl, z zasilaczem 230 V/50 Hz | Z647039-1EA |  | 1EA | 1 | op | 4447.68 | 4447.68 | 12 miesięcy od daty dostawy | UZP.2025.00361 | 46451 | 6048886.63
25_361_MERCK_5239 | Pipeta Transferpette-12electronic, 12-kanałowa, zakres objętości 10-200µl. Z zasilaczem 230 V/50 Hz. | Z647101-1EA |  | 1EA | 1 | op | 4447.68 | 4447.68 | 12 miesięcy od daty dostawy | UZP.2025.00361 | 46451 | 6048886.63
25_361_MERCK_5240 | Pipeta Transferpette-8 electronic, 8-kanałowa, zakes objętości 10-200µl. Z zasilaczem 230 V/50 Hz | Z646997-1EA |  | 1EA | 1 | op | 3849.9 | 3849.9 | 12 miesięcy od daty dostawy | UZP.2025.00361 | 46451 | 6048886.63
25_361_MERCK_5241 | Pipette filter tips universal fit, racked, size 200 μL, pkg of 5x960tips/cs, sterile | AXYTF200LRS |  | pkg of 5 x 960 tips | 1 | op | 3106.98 | 3106.98 | 12 miesięcy od daty dostawy | UZP.2025.00361 | 46451 | 6048886.63
25_361_MERCK_5242 | Pipette Holder 2, for one Eppendorf Research™, Eppendorf Research™ plus, Reference™, Reference™ 2 or Biomaste | EP3116000112-1EA |  | 1EA | 1 | op | 182.04 | 182.04 | 12 miesięcy od daty dostawy | UZP.2025.00361 | 46451 | 6048886.63
25_361_MERCK_5243 | Pipety Pesteur, skalowane, skala 0,25-1 ml, wykonane z PE, sterylne, dostarczane z certyfikatem zawierającym informację o dawce promieniowania zastosowanej podczas sterylizacji, poj. 1ml, długość 150 mm, | NAPLGOSSPAS1A-01 |  | 200EA | 1 | op | 83.64 | 83.64 | 12 miesięcy od daty dostawy | UZP.2025.00361 | 46451 | 6048886.63
25_361_MERCK_5244 | Pipety Pesteur, skalowane, skala 0,5 - 3 ml, wykonane z PE, sterylne, dostarczane z certyfikatem zawierającym informację o dawce promieniowania zastosowanej podczas sterylizacji, poj. 3 ml, długość 150 mm, | NAPLGOSSPAS3A-01 |  | 100EA | 1 | op | 44.28 | 44.28 | 12 miesięcy od daty dostawy | UZP.2025.00361 | 46451 | 6048886.63
25_361_MERCK_5245 | Pipety Pesteur, skalowane, wykonane z PE, skala 0,25-1 ml, niesterylne, poj. 1ml, długość 150 mm, pakowane luzem | NAPLGOSSPAS1-00 |  | 500EA | 1 | op | 45.51 | 45.51 | 12 miesięcy od daty dostawy | UZP.2025.00361 | 46451 | 6048886.63
25_361_MERCK_5246 | Pipety Pesteur, skalowane, wykonane z PE, skala 0,5 - 3 ml, niesterylne, poj. 3ml, długość 150 mm, pakowane luzem | NAPLGOSSPAS3-00 |  | 500EA | 1 | op | 49.2 | 49.2 | 12 miesięcy od daty dostawy | UZP.2025.00361 | 46451 | 6048886.63
25_361_MERCK_5247 | Pipety wykonane z PS, długość pipety 311 mm, śr. wew. końcówki 2,36, poj. 25ml, pakowane indywidualnie w worek papierowo-foliowy, dokł. +/-2%. Sterylizowane promieniowaniem gamma SAL10-3 | GOSS357774 |  | 50EA | 1 | op | 110.7 | 110.7 | 12 miesięcy od daty dostawy | UZP.2025.00361 | 46451 | 6048886.63
25_361_MERCK_5248 | Pipety wykonane z PS, długość pipety 348 mm, śr. Wew. końcówki 1,57 mm, pakowane indywidualnie w worek papierowo-foliowy, poj. 5ml, podziałka 0, 1 ml, dokł. +/-2%. Sterylizowane promieniowaniem gamma SAL10-3 | GOSS357772 |  | 50EA | 1 | op | 41.82 | 41.82 | 12 miesięcy od daty dostawy | UZP.2025.00361 | 46451 | 6048886.63
25_361_MERCK_5249 | Piracetam | P5295-25G | 7491-74-9 | 25G | 1 | op | 403.44 | 403.44 | 12 miesięcy od daty dostawy | UZP.2025.00361 | 46451 | 6048886.63
25_361_MERCK_5250 | Piracetam European Pharmacopoeia (EP) Reference Standard | Y0000288 | 7491-74-9 | 150MG | 1 | op | 670.35 | 670.35 | 12 miesięcy od daty dostawy | UZP.2025.00361 | 46451 | 6048886.63
25_361_MERCK_5251 | Plant Protoplast Digest/Wash solution Rapid isolation of viable protoplasts from plant tissue | D9692-1L |  | 1L | 1 | op | 867.15 | 867.15 | 12 miesięcy od daty dostawy | UZP.2025.00361 | 46451 | 6048886.63
25_361_MERCK_5252 | Plasma from human | P9523-1ML |  | 1ML | 1 | op | 153.75 | 153.75 | 12 miesięcy od daty dostawy | UZP.2025.00361 | 46451 | 6048886.63
25_361_MERCK_5253 | Plasma from human | P9523-5ML |  | 5ML | 1 | op | 1122.99 | 1122.99 | 12 miesięcy od daty dostawy | UZP.2025.00361 | 46451 | 6048886.63
25_361_MERCK_5254 | Plate Count Agar (PCA) acc ISO 4833, ISO 17410, FDA-BAM and SMWW GranuCult® prime | 1054630500 |  | 500G | 1 | op | 645.75 | 645.75 | 12 miesięcy od daty dostawy | UZP.2025.00361 | 46451 | 6048886.63
25_361_MERCK_5255 | Plate Count Agar Contact, 55 mm Contact Plates for the determination of total count of aerobic bacteria, Room temperature storage | 1461540020 |  | 20EA | 1 | op | 184.5 | 184.5 | 12 miesięcy od daty dostawy | UZP.2025.00361 | 46451 | 6048886.63
25_361_MERCK_5256 | Platinum Standard for ICP. TraceCERT®, 1 g/L Pt in hydrochloric acid (nominal concentration) | 19078-100ML |  | 100ML | 1 | op | 922.5 | 922.5 | 12 miesięcy od daty dostawy | UZP.2025.00361 | 46451 | 6048886.63
25_361_MERCK_5257 | Platinum(0)-1,3-divinyl-1,1,3,3-tetramethyl-disiloxane complex solution in xylene, Pt ~2 % | 479519-25G | 68478-92-2 | 25G | 1 | op | 3213.99 | 3213.99 | 12 miesięcy od daty dostawy | UZP.2025.00361 | 46451 | 6048886.63
25_361_MERCK_5258 | Platinum(II) chloride 98% | 206091-250MG | 10025-65-7 | 250MG | 1 | op | 440.34 | 440.34 | 12 miesięcy od daty dostawy | UZP.2025.00361 | 46451 | 6048886.63
25_361_MERCK_5259 | Platinum. wire reel, 0.1m, diameter 0.001mm | GF96725054-1EA | 7440-06-4 | 1EA | 1 | op | 1885.59 | 1885.59 | 12 miesięcy od daty dostawy | UZP.2025.00361 | 46451 | 6048886.63
25_361_MERCK_5260 | Platinum. wire reel, 0.1m, diameter 0.002mm | GF29981199-1EA | 7440-06-4 | 1EA | 1 | op | 2114.37 | 2114.37 | 12 miesięcy od daty dostawy | UZP.2025.00361 | 46451 | 6048886.63
25_361_MERCK_5261 | Platinum. wire, diam. 1.0 mm, 99.9% trace metals basis | 327492-2.6G | 7440-06-4 | 2.6G | 1 | op | 3392.34 | 3392.34 | 12 miesięcy od daty dostawy | UZP.2025.00361 | 46451 | 6048886.63
25_361_MERCK_5262 | PLC plates, Silica gel 60 F₂₅₄, 2 mm. pkg of 12 plates, plate L × W 20 cm × 20 cm, glass support | 1057170001 |  | pkg of 12 plates | 1 | op | 1412.04 | 1412.04 | 12 miesięcy od daty dostawy | UZP.2025.00361 | 46451 | 6048886.63
25_361_MERCK_5263 | Pluronic® F-127, powder, BioReagent, suitable for cell culture | P2443-250G | 9003-11-6 | 250G | 1 | op | 649.44 | 649.44 | 12 miesięcy od daty dostawy | UZP.2025.00361 | 46451 | 6048886.63
25_361_MERCK_5264 | Płaska platforma pokryta gumą antypoślizgową odpowiednia np. dla szalek Petriego - rozmiar 230 x 230 mm do wytrząsarki typ PSU-10i | GRANBIO-PP-4 |  | 1EA | 1 | op | 354.24 | 354.24 | 12 miesięcy od daty dostawy | UZP.2025.00361 | 46451 | 6048886.63
25_361_MERCK_5265 | Płytka PCR twin.tec 96 LoBind, ramka osłonięta, bezbarwna | EP0030129512-25EA |  | 25EA | 1 | op | 949.56 | 949.56 | 12 miesięcy od daty dostawy | UZP.2025.00361 | 46451 | 6048886.63
25_361_MERCK_5266 | Płytka PCR twin.tec 96 LoBind, ramka półosłonięta, bezbarwna | EP0030129504-25EA |  | 25EA | 1 | op | 949.56 | 949.56 | 12 miesięcy od daty dostawy | UZP.2025.00361 | 46451 | 6048886.63
25_361_MERCK_5267 | Płytka petri "kontakt". Sterylna. Pł. dno, pokr. nieprzyl. ŚrxH 65xH14,5mm. 3 zgrubienia wentylacyjne | NAPLGOSSBP63-10 |  | 720EA | 1 | op | 531.36 | 531.36 | 12 miesięcy od daty dostawy | UZP.2025.00361 | 46451 | 6048886.63
25_361_MERCK_5268 | Płytka petri "kontakt". Sterylna. Pł. dno, pokr. przyleg. Śr.xH 65xH14,5mm. 3 zgrubienia wentylacyjne | NAPLGOSSBP63-08 |  | 720EA | 1 | op | 537.51 | 537.51 | 12 miesięcy od daty dostawy | UZP.2025.00361 | 46451 | 6048886.63
25_361_MERCK_5269 | Płytka petri „kontakt”. Asept. Wyp. dno, pokr. przyleg. Śr.xH 65x14,5mm. 4 zgrubienia wentylacyjne | NAPLGOSSBB64-02 |  | 720EA | 1 | op | 624.84 | 624.84 | 12 miesięcy od daty dostawy | UZP.2025.00361 | 46451 | 6048886.63
25_361_MERCK_5270 | Płytka petri „kontakt”. Sterylna. Wyp. dno, pokr. przyleg. Śr.xH 65x14,5mm. 4 went. | NAPLGOSSBB64-01 |  | 720EA | 1 | op | 699.87 | 699.87 | 12 miesięcy od daty dostawy | UZP.2025.00361 | 46451 | 6048886.63
25_361_MERCK_5271 | Płytka Petri kwadratowa, Aseptyczna. 120 X 120 mm, z 4 zgrubieniami wentylacyjnymi | NAPLGOSSBP124-04 |  | 252EA | 1 | op | 435.42 | 435.42 | 12 miesięcy od daty dostawy | UZP.2025.00361 | 46451 | 6048886.63
25_361_MERCK_5272 | Płytka Petri kwadratowa, Sterylna. 120 X 120 mm, z 4 zgrubieniami wentylacyjnymi | NAPLGOSSBP124-05 |  | 252EA | 1 | op | 490.77 | 490.77 | 12 miesięcy od daty dostawy | UZP.2025.00361 | 46451 | 6048886.63
25_361_MERCK_5273 | Płytka Petri Ø 55mm, H14, 2. 6 zgrubień wentylacyjnych. Aseptyczna. | GOSSBP53-06 |  | 1620EA | 1 | op | 592.86 | 592.86 | 12 miesięcy od daty dostawy | UZP.2025.00361 | 46451 | 6048886.63
25_361_MERCK_5274 | Płytka Petri Ø 55mm, H14, 2. 6 zgrubień wentylacyjnych. Sterylna. | GOSSBP53-03 |  | 1620EA | 1 | op | 650.67 | 650.67 | 12 miesięcy od daty dostawy | UZP.2025.00361 | 46451 | 6048886.63
25_361_MERCK_5275 | Płytka Petri ø 90/3 H=14,2 - dwu-komorowa, aseptyczna (z wentylacją). | GOSSBP923S25SQ |  | 600EA | 1 | op | 236.52 | 236.52 | 12 miesięcy od daty dostawy | UZP.2025.00361 | 46451 | 6048886.63
25_361_MERCK_5276 | Płytka Petri PS Ø 100mm H 15mm. Z went. Podwójny worek zewn. Łatwe otwieranie. Aseptyczna. | GOSSBP93B-101 |  | 825EA | 1 | op | 325.95 | 325.95 | 12 miesięcy od daty dostawy | UZP.2025.00361 | 46451 | 6048886.63
25_361_MERCK_5277 | Płytka Petri śr 90mm, wys. 14,2mm. Dwu-komorowa, 3 zgr. Wentylacyjne, Sterylna R | GOSSBP923I25SQ |  | 600EA | 1 | op | 284.04 | 284.04 | 12 miesięcy od daty dostawy | UZP.2025.00361 | 46451 | 6048886.63
25_361_MERCK_5278 | Płytka Petri średnica 120 mm, H=15 mm, aseptyczna, 3 zgrubienia wentylacyjne | GOSSBP123S25SQ |  | 240EA | 1 | op | 257.04 | 257.04 | 12 miesięcy od daty dostawy | UZP.2025.00361 | 46451 | 6048886.63
25_361_MERCK_5279 | Płytka Petri średnica 120 mm, H=15 mm, aseptyczna, bez wentylacji | GOSSBP120S25SQ |  | 240EA | 1 | op | 257.04 | 257.04 | 12 miesięcy od daty dostawy | UZP.2025.00361 | 46451 | 6048886.63
25_361_MERCK_5280 | Płytka Petri średnica 120 mm, H=15 mm, sterylna R, 3 zgrubienia wentylacyjne | GOSSBP123I25SQ |  | 240EA | 1 | op | 297 | 297 | 12 miesięcy od daty dostawy | UZP.2025.00361 | 46451 | 6048886.63
25_361_MERCK_5281 | Płytka Petri średnica 120 mm, H=15 mm, sterylna R, bez wentylacji | GOSSBP120I25SQ |  | 240EA | 1 | op | 297 | 297 | 12 miesięcy od daty dostawy | UZP.2025.00361 | 46451 | 6048886.63
25_361_MERCK_5282 | Płytka Petri średnica 140 mm, Aseptyczna | NAPLGOSSBP140-01 |  | 176EA | 1 | op | 340.71 | 340.71 | 12 miesięcy od daty dostawy | UZP.2025.00361 | 46451 | 6048886.63
25_361_MERCK_5283 | Płytka Petri średnica 140 mm, H=20,0 mm, aseptyczna (bez wentylacji) | GOSSBP140S10SQ |  | 110EA | 1 | op | 130.68 | 130.68 | 12 miesięcy od daty dostawy | UZP.2025.00361 | 46451 | 6048886.63
25_361_MERCK_5284 | Płytka Petri średnica 140 mm, H=20,0 mm, sterylna R (bez wentylacji) | GOSSBP140I10SQ |  | 110EA | 1 | op | 162 | 162 | 12 miesięcy od daty dostawy | UZP.2025.00361 | 46451 | 6048886.63
25_361_MERCK_5285 | Płytka Petri średnica 140 mm, Sterylna | NAPLGOSSBP140-02 |  | 176EA | 1 | op | 414.51 | 414.51 | 12 miesięcy od daty dostawy | UZP.2025.00361 | 46451 | 6048886.63
25_361_MERCK_5286 | Płytka Petri średnica 140mm, H=20,0mm, aseptyczna (3 zgrubienia wentylacyjne) | GOSSBP143S10SQ |  | 110EA | 1 | op | 130.68 | 130.68 | 12 miesięcy od daty dostawy | UZP.2025.00361 | 46451 | 6048886.63
25_361_MERCK_5287 | Płytka Petri średnica 140mm, H=20,0mm, sterylna R (3 zgrubienia wentylacyjne) | GOSSBP143I10SQ |  | 110EA | 1 | op | 162 | 162 | 12 miesięcy od daty dostawy | UZP.2025.00361 | 46451 | 6048886.63
25_361_MERCK_5288 | Płytka Petri średnica 55mm, 3 zgrubienia wentylacyjne, aseptyczna | NAPLGOBP553S15SQ |  | 1005EA | 1 | op | 251.64 | 251.64 | 12 miesięcy od daty dostawy | UZP.2025.00361 | 46451 | 6048886.63
25_361_MERCK_5289 | Płytka Petri średnica 55mm, 3 zgrubienia wentylacyjne, sterylna | NAPLGOBP553I15SQ |  | 1005EA | 1 | op | 304.56 | 304.56 | 12 miesięcy od daty dostawy | UZP.2025.00361 | 46451 | 6048886.63
25_361_MERCK_5290 | Płytka Petri średnica 55mm, aseptyczna | NAPLGOSSBP50-01 |  | 1620EA | 1 | op | 599.01 | 599.01 | 12 miesięcy od daty dostawy | UZP.2025.00361 | 46451 | 6048886.63
25_361_MERCK_5291 | Płytka Petri średnica 55mm, bez zgrubień wentylacyjnych, aseptyczna | NAPLGOBP550S15SQ |  | 1005EA | 1 | op | 251.64 | 251.64 | 12 miesięcy od daty dostawy | UZP.2025.00361 | 46451 | 6048886.63
25_361_MERCK_5292 | Płytka Petri średnica 55mm, bez zgrubień wentylacyjnych, sterylna | NAPLGOBP550I15SQ |  | 1005EA | 1 | op | 304.56 | 304.56 | 12 miesięcy od daty dostawy | UZP.2025.00361 | 46451 | 6048886.63
25_361_MERCK_5293 | Płytka Petri średnica 55mm, sterylna | NAPLGOSSBP50-02 |  | 1620EA | 1 | op | 664.2 | 664.2 | 12 miesięcy od daty dostawy | UZP.2025.00361 | 46451 | 6048886.63
25_361_MERCK_5294 | Płytka Petri średnica 90 mm, H14,2 mm, bez wentylaccji, radiosterylna | NAPLGOBP900I25SQ |  | 600EA | 1 | op | 276.48 | 276.48 | 12 miesięcy od daty dostawy | UZP.2025.00361 | 46451 | 6048886.63
25_361_MERCK_5295 | Płytka Petri średnica 90 mm, H14,2 mm. 3 zgr. Went., radiosterylna | NAPLGOBP903I25SQ |  | 600EA | 1 | op | 276.48 | 276.48 | 12 miesięcy od daty dostawy | UZP.2025.00361 | 46451 | 6048886.63
25_361_MERCK_5296 | Płytka Petri średnica 90 mm, H14.2 mm, 3zgrubienia wentylacyjne, aseptyczna | NAPLGOBP903S25SQ |  | 600EA | 1 | op | 241.92 | 241.92 | 12 miesięcy od daty dostawy | UZP.2025.00361 | 46451 | 6048886.63
25_361_MERCK_5297 | Płytka Petri średnica 90 mm, wysokość 14, 2 mm, bez wentylacji, aseptyczna | NAPLGOBP900S25SQ |  | 600EA | 1 | op | 241.92 | 241.92 | 12 miesięcy od daty dostawy | UZP.2025.00361 | 46451 | 6048886.63
25_361_MERCK_5298 | Płytka Petriego DUROPLAN, DURAN, 100 x 20 mm | Z231533-10EA |  | 10EA | 1 | op | 642.06 | 642.06 | 12 miesięcy od daty dostawy | UZP.2025.00361 | 46451 | 6048886.63
25_361_MERCK_5299 | Płytka Petriego ø 90 H=14,2. 3-komorowa. Aseptyczna | GOSSBP934S25SQ |  | 600EA | 1 | op | 270 | 270 | 12 miesięcy od daty dostawy | UZP.2025.00361 | 46451 | 6048886.63
25_361_MERCK_5300 | Płytka Petriego ø 90 H=14,2. 3-komorowe. Sterylna. Pakowana w rękaw po 25 szt. | GOSSBP934I25SQ |  | 600EA | 1 | op | 317.52 | 317.52 | 12 miesięcy od daty dostawy | UZP.2025.00361 | 46451 | 6048886.63
25_361_MERCK_5301 | Płytka Petriego PS H20. 6 Ø140, z went. Aseptyczna. Podwójny worek zewnętrzny | GOSSBP143-07 |  | 176EA | 1 | op | 338.25 | 338.25 | 12 miesięcy od daty dostawy | UZP.2025.00361 | 46451 | 6048886.63
25_361_MERCK_5302 | Płytka Petriego PS H20. 6 Ø140, z went. Sterylna. Podwójny worek zewnętrzny | GOSSBP143-06 |  | 176EA | 1 | op | 415.74 | 415.74 | 12 miesięcy od daty dostawy | UZP.2025.00361 | 46451 | 6048886.63
25_361_MERCK_5303 | Płytka Petriego PS Ø 100mm H15mm. 2-komorowa z went. Podwójny worek. Aseptyczna. | GOSSBI93D-101 |  | 825EA | 1 | op | 398.52 | 398.52 | 12 miesięcy od daty dostawy | UZP.2025.00361 | 46451 | 6048886.63
25_361_MERCK_5304 | Płytka Petriego PS. Aseptyczna. Średnica 90 mm, H16, 2 mm. 3zgrubienia wentylacyjne | NAPLGOBH903S25SQ |  | 600EA | 1 | op | 241.92 | 241.92 | 12 miesięcy od daty dostawy | UZP.2025.00361 | 46451 | 6048886.63
25_361_MERCK_5305 | Płytka Petriego PS. Aseptyczna. Średnica 90 mm, wysokość 16, 2 mm | NAPLGOBH900S25SQ |  | 600EA | 1 | op | 241.92 | 241.92 | 12 miesięcy od daty dostawy | UZP.2025.00361 | 46451 | 6048886.63
25_361_MERCK_5306 | Płytka Petriego PS. Radiosterylna. Średnica 90 mm, wysokość 16, 2 mm. | NAPLGOBH900I25SQ |  | 600EA | 1 | op | 276.48 | 276.48 | 12 miesięcy od daty dostawy | UZP.2025.00361 | 46451 | 6048886.63
25_361_MERCK_5307 | Płytka Petriego PS. Radiosterylne. Średnica 90 mm, H16, 2 mm. 3 zgr. went. | NAPLGOBH903I25SQ |  | 600EA | 1 | op | 276.48 | 276.48 | 12 miesięcy od daty dostawy | UZP.2025.00361 | 46451 | 6048886.63
25_361_MERCK_5308 | Płytka petriego typ "kontakt". Sterylna. Wpukłe dno, pokr. z zabezp., bez went. | NAPLGOSSBB60-01 |  | 720EA | 1 | op | 632.22 | 632.22 | 12 miesięcy od daty dostawy | UZP.2025.00361 | 46451 | 6048886.63
25_361_MERCK_5309 | Płytka petriego typu "kontakt". Aseptyczna. 3 zgrubienia wentylacyjne | NAPLGOSSBP63-11 |  | 720EA | 1 | op | 485.85 | 485.85 | 12 miesięcy od daty dostawy | UZP.2025.00361 | 46451 | 6048886.63
25_361_MERCK_5310 | Płytka Petriego, szkło z pokrywką, szkło sodowo-wapniowe, wys. półmisku 12 mm, śr. pokrywki 40 mm, pokrywka, typu Brand | BR455701-10EA |  | 10EA | 1 | op | 115.62 | 115.62 | 12 miesięcy od daty dostawy | UZP.2025.00361 | 46451 | 6048886.63
25_361_MERCK_5311 | Płytka porcelanowa do eksykatora, DN 250, 235 mm | Z317586-1EA |  | 1EA | 1 | op | 715.86 | 715.86 | 12 miesięcy od daty dostawy | UZP.2025.00361 | 46451 | 6048886.63
25_361_MERCK_5312 | Płytka porcelanowa do eksykatora, DN 300, 280 mm | Z317594-1EA |  | 1EA | 1 | op | 984 | 984 | 12 miesięcy od daty dostawy | UZP.2025.00361 | 46451 | 6048886.63
25_361_MERCK_5313 | Płytka porcelanowa do eksykatorów, średnica płytki 190 mm | BR65975-1EA |  | 1EA | 1 | op | 549.81 | 549.81 | 12 miesięcy od daty dostawy | UZP.2025.00361 | 46451 | 6048886.63
25_361_MERCK_5314 | Płytka PP do eksykatorów, średnica płytki 140mm | BR66015-1EA |  | 1EA | 1 | op | 46.74 | 46.74 | 12 miesięcy od daty dostawy | UZP.2025.00361 | 46451 | 6048886.63
25_361_MERCK_5315 | Płytka PP do eksykatorów, średnica płytki 190mm | BR66025-1EA |  | 1EA | 1 | op | 61.5 | 61.5 | 12 miesięcy od daty dostawy | UZP.2025.00361 | 46451 | 6048886.63
25_361_MERCK_5316 | Płytka PP do eksykatorów, średnica płytki 240mm | BR66030-1EA |  | 1EA | 1 | op | 63.96 | 63.96 | 12 miesięcy od daty dostawy | UZP.2025.00361 | 46451 | 6048886.63
25_361_MERCK_5317 | Płytki twin.tec microbiology PCR 96, bezbarwne, typu semi-skirted | EP0030129326-10EA |  | 10EA | 1 | op | 472.32 | 472.32 | 12 miesięcy od daty dostawy | UZP.2025.00361 | 46451 | 6048886.63
25_361_MERCK_5318 | Płytki twin.tec microbiology PCR 96, bezbarwne, typu skirted | EP0030129300-10EA |  | 10EA | 1 | op | 472.32 | 472.32 | 12 miesięcy od daty dostawy | UZP.2025.00361 | 46451 | 6048886.63
25_361_MERCK_5319 | Płytki twin.tec microbiology PCR 96, . niebieskie, typu semi-skirted | EP0030129334-10EA |  | 10EA | 1 | op | 472.32 | 472.32 | 12 miesięcy od daty dostawy | UZP.2025.00361 | 46451 | 6048886.63
25_361_MERCK_5320 | Płytki twin.tec microbiology PCR 96, niebieskie, typu skirted | EP0030129318-10EA |  | 10EA | 1 | op | 472.32 | 472.32 | 12 miesięcy od daty dostawy | UZP.2025.00361 | 46451 | 6048886.63
25_361_MERCK_5321 | Płytki twin.tec PCR 96 250 µL unskirted, bezbarwne | EP0030133366-20EA |  | 20EA | 1 | op | 499.38 | 499.38 | 12 miesięcy od daty dostawy | UZP.2025.00361 | 46451 | 6048886.63
25_361_MERCK_5322 | Płytki twin.tec PCR 96 250 µL unskirted, bezbarwne, dzielone | EP0030133374-20EA |  | 20EA | 1 | op | 901.59 | 901.59 | 12 miesięcy od daty dostawy | UZP.2025.00361 | 46451 | 6048886.63
25_361_MERCK_5323 | Płytki twin.tec PCR 96 250 µL unskirted, niebieskie | EP0030133390-20EA |  | 20EA | 1 | op | 499.38 | 499.38 | 12 miesięcy od daty dostawy | UZP.2025.00361 | 46451 | 6048886.63
25_361_MERCK_5324 | Płytki twin.tec PCR 96 250 µL unskirted, niebieskie, dzielone | EP0030133404-20EA |  | 20EA | 1 | op | 901.59 | 901.59 | 12 miesięcy od daty dostawy | UZP.2025.00361 | 46451 | 6048886.63
25_361_MERCK_5325 | Płytki twin.tec PCR 96 bezbarwne (dołki bezbarwne) typu semi-skirted | EP0030128575-25EA |  | 25EA | 1 | op | 787.2 | 787.2 | 12 miesięcy od daty dostawy | UZP.2025.00361 | 46451 | 6048886.63
25_361_MERCK_5326 | Płytki twin.tec PCR 96 bezbarwne (dołki bezbarwne) typu skirted | EP0030128648-25EA |  | 25EA | 1 | op | 787.2 | 787.2 | 12 miesięcy od daty dostawy | UZP.2025.00361 | 46451 | 6048886.63
25_361_MERCK_5327 | Płytki twin.tec PCR 96 czerwone (dołki bezbarwne) typu semi-skirted | EP0030128613-25EA |  | 25EA | 1 | op | 787.2 | 787.2 | 12 miesięcy od daty dostawy | UZP.2025.00361 | 46451 | 6048886.63
25_361_MERCK_5328 | Płytki twin.tec PCR 96 czerwone (dołki bezbarwne) typu skirted | EP0030128680-25EA |  | 25EA | 1 | op | 787.2 | 787.2 | 12 miesięcy od daty dostawy | UZP.2025.00361 | 46451 | 6048886.63
25_361_MERCK_5329 | Płytki twin.tec PCR 96 niebieskie (dołki bezbarwne) typu semi-skirted | EP0030128605-25EA |  | 25EA | 1 | op | 787.2 | 787.2 | 12 miesięcy od daty dostawy | UZP.2025.00361 | 46451 | 6048886.63
25_361_MERCK_5330 | Płytki twin.tec PCR 96 niebieskie (dołki bezbarwne) typu skirted | EP0030128672-25EA |  | 25EA | 1 | op | 787.2 | 787.2 | 12 miesięcy od daty dostawy | UZP.2025.00361 | 46451 | 6048886.63
25_361_MERCK_5331 | Płytki twin.tec PCR 96 unskirted, bezbarwne | EP0030133307-20EA |  | 20EA | 1 | op | 499.38 | 499.38 | 12 miesięcy od daty dostawy | UZP.2025.00361 | 46451 | 6048886.63
25_361_MERCK_5332 | Płytki twin.tec PCR 96 unskirted, bezbarwne, dzielone | EP0030133358-20EA |  | 20EA | 1 | op | 901.59 | 901.59 | 12 miesięcy od daty dostawy | UZP.2025.00361 | 46451 | 6048886.63
25_361_MERCK_5333 | Płytki twin.tec PCR 96 unskirted, niebieskie | EP0030133331-20EA |  | 20EA | 1 | op | 499.38 | 499.38 | 12 miesięcy od daty dostawy | UZP.2025.00361 | 46451 | 6048886.63
25_361_MERCK_5334 | Płytki twin.tec PCR 96 unskirted, niebieskie, dzielone | EP0030133382-20EA |  | 20EA | 1 | op | 901.59 | 901.59 | 12 miesięcy od daty dostawy | UZP.2025.00361 | 46451 | 6048886.63
25_361_MERCK_5335 | Płytki twin.tec PCR 96 zielone (dołki bezbarwne) typu semi-skirted | EP0030128591-25EA |  | 25EA | 1 | op | 787.2 | 787.2 | 12 miesięcy od daty dostawy | UZP.2025.00361 | 46451 | 6048886.63
25_361_MERCK_5336 | Płytki twin.tec PCR 96 zielone (dołki bezbarwne) typu skirted | EP0030128664-25EA |  | 25EA | 1 | op | 787.2 | 787.2 | 12 miesięcy od daty dostawy | UZP.2025.00361 | 46451 | 6048886.63
25_361_MERCK_5337 | Płytki twin.tec PCR 96 żółte (dołki bezbarwne) typu semi-skirted | EP0030128583-25EA |  | 25EA | 1 | op | 787.2 | 787.2 | 12 miesięcy od daty dostawy | UZP.2025.00361 | 46451 | 6048886.63
25_361_MERCK_5338 | Płytki twin.tec PCR 96 żółte (dołki bezbarwne) typu skirted | EP0030128656-25EA |  | 25EA | 1 | op | 787.2 | 787.2 | 12 miesięcy od daty dostawy | UZP.2025.00361 | 46451 | 6048886.63
25_361_MERCK_5339 | PMA for use in molecular biology applications, ≥99% (HPLC) | P1585-1MG | 16561-29-8 | 1MG | 1 | op | 729.39 | 729.39 | 12 miesięcy od daty dostawy | UZP.2025.00361 | 46451 | 6048886.63
25_361_MERCK_5340 | p-Nitroblue Tetrazolium Chloride. NADPH-diaphorase substrate that competitively inhibits nitric oxide synthase (IC₅₀ = 3-4 µM) | 484235-250MG | 298-83-9 | 250MG | 1 | op | 409.59 | 409.59 | 12 miesięcy od daty dostawy | UZP.2025.00361 | 46451 | 6048886.63
25_361_MERCK_5341 | p-Nitrophenyl-α-D-glucopyranoside. Chromogenic substrate for α-glucosidase | 487506-5GM | 3767-28-0 | 5GM | 1 | op | 1001.22 | 1001.22 | 12 miesięcy od daty dostawy | UZP.2025.00361 | 46451 | 6048886.63
25_361_MERCK_5342 | p-Nitrophenyl-β-D-glucopyranoside Chromogenic substrate for β-glucosidase | 487507-1GM | 2492-87-7 | 1GM | 1 | op | 410.82 | 410.82 | 12 miesięcy od daty dostawy | UZP.2025.00361 | 46451 | 6048886.63
25_361_MERCK_5343 | p-Nitrophenyl-β-D-glucuronide Chromogenic substrate for β-glucuronidase (Km = ~0.22 mM) | 487500-1GM | 10344-94-2 | 1GM | 1 | op | 987.69 | 987.69 | 12 miesięcy od daty dostawy | UZP.2025.00361 | 46451 | 6048886.63
25_361_MERCK_5344 | Podstawa eksykatora 250 mm, z kołnierzem płaskim bez rowka | DUAN2477066 |  | 1EA | 1 | op | 846.24 | 846.24 | 12 miesięcy od daty dostawy | UZP.2025.00361 | 46451 | 6048886.63
25_361_MERCK_5345 | Podstawa eksykatora 250 mm, z kołnierzem płaskim, połączenie gwintowe | DUAN2477266 |  | 1EA | 1 | op | 1120.53 | 1120.53 | 12 miesięcy od daty dostawy | UZP.2025.00361 | 46451 | 6048886.63
25_361_MERCK_5346 | Pojemniki, PC, do ustawiania w stos, niebieskie, do 100 kriofiolek 1, 2 i 2 ml, temperatura pracy do-190°C, wytrzymują sterylizację parą wodną (121°C)(statyw w postaci bolców). | BR114866-4EA |  | 4EA | 1 | op | 302.58 | 302.58 | 12 miesięcy od daty dostawy | UZP.2025.00361 | 46451 | 6048886.63
25_361_MERCK_5347 | Pojemniki, PC, do ustawiania w stos, niebieskie, do 81 kriofiolek 1, 2 i2 ml, temperatura pracy do -190°C, wytrzymują sterylizację parą wodną (121°C) | BR114862-4EA |  | 4EA | 1 | op | 296.43 | 296.43 | 12 miesięcy od daty dostawy | UZP.2025.00361 | 46451 | 6048886.63
25_361_MERCK_5348 | Pojemniki, PC, do ustawiania w stos, niebieskie, do 81 kriofiolek 3 i 5 ml, temperatura pracy do -190°C, wytrzymują sterylizację parą wodną (121°C) | BR114864-5EA |  | 5EA | 1 | op | 509.22 | 509.22 | 12 miesięcy od daty dostawy | UZP.2025.00361 | 46451 | 6048886.63
25_361_MERCK_5349 | Pokrywa 150 mm, do eksykatorów, z tubusem, szlif 24/29, DURAN | Z317802-1EA |  | 1EA | 1 | op | 512.91 | 512.91 | 12 miesięcy od daty dostawy | UZP.2025.00361 | 46451 | 6048886.63
25_361_MERCK_5350 | Pokrywa 200 mm, do eksykatorów, z tubusem, szlif 24/29, DURAN. | Z317810-1EA |  | 1EA | 1 | op | 557.19 | 557.19 | 12 miesięcy od daty dostawy | UZP.2025.00361 | 46451 | 6048886.63
25_361_MERCK_5351 | Pokrywa 300 mm, do eksykatorów, z połączeniem gwintowym, DURAN. | DUAN2444069 |  | 1EA | 1 | op | 473.55 | 473.55 | 12 miesięcy od daty dostawy | UZP.2025.00361 | 46451 | 6048886.63
25_361_MERCK_5352 | Poloxamer 188 | 15759-1KG | 9003-11-6 | 1KG | 1 | op | 516.6 | 516.6 | 12 miesięcy od daty dostawy | UZP.2025.00361 | 46451 | 6048886.63
25_361_MERCK_5353 | Poloxamer 188 PRO. solid, suitable for cell culture | P4894-500G | 9003-11-6 | 500G | 1 | op | 730.62 | 730.62 | 12 miesięcy od daty dostawy | UZP.2025.00361 | 46451 | 6048886.63
25_361_MERCK_5354 | Poloxamer 407 oxyethylene 71.5-74.9 % | 62035-1KG | 9003-11-6 | 1KG | 1 | op | 356.7 | 356.7 | 12 miesięcy od daty dostawy | UZP.2025.00361 | 46451 | 6048886.63
25_361_MERCK_5355 | Poloxamer 407 purified, non-ionic | 16758-250G | 9003-11-6 | 250G | 1 | op | 701.1 | 701.1 | 12 miesięcy od daty dostawy | UZP.2025.00361 | 46451 | 6048886.63
25_361_MERCK_5356 | Poly(3,4-ethylenedioxythiophene)-poly(styr- enesulfonate) high-conductivity grade, 3.0-4.0% in H2O | 655201-5G |  | 5G | 1 | op | 319.8 | 319.8 | 12 miesięcy od daty dostawy | UZP.2025.00361 | 46451 | 6048886.63
25_361_MERCK_5357 | Poly(3,4-ethylenedioxythiophene)-poly(styrenesulfonate). 1.3 wt % dispersion in H2O | 483095-250G |  | 250G | 1 | op | 1393.59 | 1393.59 | 12 miesięcy od daty dostawy | UZP.2025.00361 | 46451 | 6048886.63
25_361_MERCK_5358 | Poly(4-styrenesulfonic acid) solution Mw ~75,000, 18 wt. % in H2O | 561223-500G | 28210-41-5 | 500G | 1 | op | 779.82 | 779.82 | 12 miesięcy od daty dostawy | UZP.2025.00361 | 46451 | 6048886.63
25_361_MERCK_5359 | Poly(4-vinylpyridine) average Mw ~60,000 | 472344-25G | 25232-41-1 | 25G | 1 | op | 797.04 | 797.04 | 12 miesięcy od daty dostawy | UZP.2025.00361 | 46451 | 6048886.63
25_361_MERCK_5360 | Poly(9-vinylcarbazole) average Mn 25,000-50,000 | 368350-5G | 25067-59-8 | 5G | 1 | op | 1189.41 | 1189.41 | 12 miesięcy od daty dostawy | UZP.2025.00361 | 46451 | 6048886.63
25_361_MERCK_5361 | Poly(9-vinylcarbazole) average Mw ~1,100,000, powder | 182605-25G | 25067-59-8 | 25G | 1 | op | 1995.06 | 1995.06 | 12 miesięcy od daty dostawy | UZP.2025.00361 | 46451 | 6048886.63
25_361_MERCK_5362 | Poly(acrylic acid sodium salt) average Mw ~5,100 by GPC, powder | 447013-100G | 9003-04-7 | 100G | 1 | op | 263.22 | 263.22 | 12 miesięcy od daty dostawy | UZP.2025.00361 | 46451 | 6048886.63
25_361_MERCK_5363 | Poly(diallyldimethylammonium chloride) solution average Mw 200,000-350,000 (medium molecular weight), 20 wt. % in H2O | 409022-1L | 26062-79-3 | 1L | 1 | op | 257.07 | 257.07 | 12 miesięcy od daty dostawy | UZP.2025.00361 | 46451 | 6048886.63
25_361_MERCK_5364 | Poly(ethylene glycol) BioUltra, 3,000 | 81227-250G | 25322-68-3 | 250G | 1 | op | 169.74 | 169.74 | 12 miesięcy od daty dostawy | UZP.2025.00361 | 46451 | 6048886.63
25_361_MERCK_5365 | Poly(ethylene glycol) BioUltra, 8,000 | 89510-250G-F | 25322-68-3 | 250G | 1 | op | 167.28 | 167.28 | 12 miesięcy od daty dostawy | UZP.2025.00361 | 46451 | 6048886.63
25_361_MERCK_5366 | Poly(ethylene glycol) BioUltra, Molecular Biology, 8,000 | 81268-250G | 25322-68-3 | 250G | 1 | op | 212.79 | 212.79 | 12 miesięcy od daty dostawy | UZP.2025.00361 | 46451 | 6048886.63
25_361_MERCK_5367 | Poly(ethylene glycol) diglycidyl ether. average Mn 2,000 | 731811-5G | 26403-72-5 | 5G | 1 | op | 977.85 | 977.85 | 12 miesięcy od daty dostawy | UZP.2025.00361 | 46451 | 6048886.63
25_361_MERCK_5368 | Poly(ethylene glycol) tested according to Ph. Eur., 4,000 | 81242-1KG | 25322-68-3 | 1KG | 1 | op | 389.91 | 389.91 | 12 miesięcy od daty dostawy | UZP.2025.00361 | 46451 | 6048886.63
25_361_MERCK_5369 | Poly(ethylene glycol) tested according to Ph. Eur., 400 | 81172-1L | 25322-68-3 | 1L | 1 | op | 327.18 | 327.18 | 12 miesięcy od daty dostawy | UZP.2025.00361 | 46451 | 6048886.63
25_361_MERCK_5370 | Poly(ethylene glycol). average Mn 4,000, platelets | 81240-1KG | 25322-68-3 | 1KG | 1 | op | 271.83 | 271.83 | 12 miesięcy od daty dostawy | UZP.2025.00361 | 46451 | 6048886.63
25_361_MERCK_5371 | Poly(ethylene glycol). average mol wt 200 | P3015-1KG | 25322-68-3 | 1KG | 1 | op | 270.6 | 270.6 | 12 miesięcy od daty dostawy | UZP.2025.00361 | 46451 | 6048886.63
25_361_MERCK_5372 | Poly(ethylene glycol)-block-poly(propylene glycol)-block-poly(ethylene glycol). average Mn ~5,800 | 435465-250ML | 9003-11-6 | 250ML | 1 | op | 414.51 | 414.51 | 12 miesięcy od daty dostawy | UZP.2025.00361 | 46451 | 6048886.63
25_361_MERCK_5373 | Poly(ethylene oxide). average Mv ~300,000 (nominal), powder | 182001-250G | 25322-68-3 | 250G | 1 | op | 943.41 | 943.41 | 12 miesięcy od daty dostawy | UZP.2025.00361 | 46451 | 6048886.63
25_361_MERCK_5374 | Poly(ethyleneimine) solution analytical standard, 50 % (w/v) in H2O | P3143-100ML | 9002-98-6 | 100ML | 1 | op | 476.01 | 476.01 | 12 miesięcy od daty dostawy | UZP.2025.00361 | 46451 | 6048886.63
25_361_MERCK_5375 | Poly(methyl methacrylate) analytical standard, for GPC, 20,000 | 81498-500MG | 9011-14-7 | 500MG | 1 | op | 912.66 | 912.66 | 12 miesięcy od daty dostawy | UZP.2025.00361 | 46451 | 6048886.63
25_361_MERCK_5376 | Poly(methyl methacrylate) analytical standard, for GPC, 4,000 | 94131-500MG | 9011-14-7 | 500MG | 1 | op | 1382.52 | 1382.52 | 12 miesięcy od daty dostawy | UZP.2025.00361 | 46451 | 6048886.63
25_361_MERCK_5377 | Poly(methyl methacrylate) analytical standard, for GPC, 50,000 | 81501-500MG | 9011-14-7 | 500MG | 1 | op | 872.07 | 872.07 | 12 miesięcy od daty dostawy | UZP.2025.00361 | 46451 | 6048886.63
25_361_MERCK_5378 | Poly(methyl methacrylate). | 182230-500G | 9011-14-7 | 500G | 1 | op | 782.28 | 782.28 | 12 miesięcy od daty dostawy | UZP.2025.00361 | 46451 | 6048886.63
25_361_MERCK_5379 | Poly(methyl methacrylate). average Mw ~350,000 by GPC | 445746-1KG | 9011-14-7 | 1KG | 1 | op | 2746.59 | 2746.59 | 12 miesięcy od daty dostawy | UZP.2025.00361 | 46451 | 6048886.63
25_361_MERCK_5380 | Poly(methyl methacrylate). average Mw ~350,000 by GPC | 445746-25G | 9011-14-7 | 25G | 1 | op | 373.92 | 373.92 | 12 miesięcy od daty dostawy | UZP.2025.00361 | 46451 | 6048886.63
25_361_MERCK_5381 | Poly(sodium 4-styrenesulfonate). average Mw ~1,000,000, powder | 434574-100G | 25704-18-1 | 100G | 1 | op | 580.56 | 580.56 | 12 miesięcy od daty dostawy | UZP.2025.00361 | 46451 | 6048886.63
25_361_MERCK_5382 | Poly(vinyl alcohol). 87-90% hydrolyzed, average mol wt 30,000-70,000 | P8136-250G | 9002-89-5 | 250G | 1 | op | 318.57 | 318.57 | 12 miesięcy od daty dostawy | UZP.2025.00361 | 46451 | 6048886.63
25_361_MERCK_5383 | Poly(vinyl alcohol). average Mw 13,000-23,000, 98% hydrolyzed | 348406-500G | 9002-89-5 | 500G | 1 | op | 567.03 | 567.03 | 12 miesięcy od daty dostawy | UZP.2025.00361 | 46451 | 6048886.63
25_361_MERCK_5384 | Poly(vinyl alcohol). Fully hydrolyzed | P1763-250G | 9002-89-5 | 250G | 1 | op | 493.23 | 493.23 | 12 miesięcy od daty dostawy | UZP.2025.00361 | 46451 | 6048886.63
25_361_MERCK_5385 | Poly(vinyl alcohol). Mw 31,000-50,000, 98-99% hydrolyzed | 363138-500G | 9002-89-5 | 500G | 1 | op | 533.82 | 533.82 | 12 miesięcy od daty dostawy | UZP.2025.00361 | 46451 | 6048886.63
25_361_MERCK_5386 | Poly(vinyl alcohol). Mw 89,000-98,000, 99+% hydrolyzed | 341584-500G | 9002-89-5 | 500G | 1 | op | 568.26 | 568.26 | 12 miesięcy od daty dostawy | UZP.2025.00361 | 46451 | 6048886.63
25_361_MERCK_5387 | Poly(vinyl chloride) low molecular weight | 81388-250G | 9002-86-2 | 250G | 1 | op | 225.09 | 225.09 | 12 miesięcy od daty dostawy | UZP.2025.00361 | 46451 | 6048886.63
25_361_MERCK_5388 | Poly(vinylidene fluoride-co-hexafluoropropylene). average Mw ~400,000, average Mn ~130,000, pellets | 427160-100G | 9011-17-0 | 100G | 1 | op | 239.85 | 239.85 | 12 miesięcy od daty dostawy | UZP.2025.00361 | 46451 | 6048886.63
25_361_MERCK_5389 | Poly(vinylpolypyrrolidone). ~110 μm particle size | 77627-100G | 9003-39-8 | 100G | 1 | op | 414.51 | 414.51 | 12 miesięcy od daty dostawy | UZP.2025.00361 | 46451 | 6048886.63
25_361_MERCK_5390 | Poly[4,5-difluoro-2,2-bis(trifluoromethyl)-1,3-dioxole-co-tetrafluoroethylene]. dioxole 87 mol % | 469629-1G | 37626-13-4 | 1G | 1 | op | 2173.41 | 2173.41 | 12 miesięcy od daty dostawy | UZP.2025.00361 | 46451 | 6048886.63
25_361_MERCK_5391 | Polyacrylonitrile. average Mv 150,000 | 181315-50G | 25014-41-9 | 50G | 1 | op | 1548.57 | 1548.57 | 12 miesięcy od daty dostawy | UZP.2025.00361 | 46451 | 6048886.63
25_361_MERCK_5392 | Polybrene Infection / Transfection Reagent. A highly efficient method of gene transfer into mammalian cells leveraging infection with retroviral vectors. | TR-1003-G |  | 50 μL | 1 | op | 244.77 | 244.77 | 12 miesięcy od daty dostawy | UZP.2025.00361 | 46451 | 6048886.63
25_361_MERCK_5393 | Polycaprolactone. average Mn 80,000 | 440744-250G |  | 250G | 1 | op | 960.63 | 960.63 | 12 miesięcy od daty dostawy | UZP.2025.00361 | 46451 | 6048886.63
25_361_MERCK_5394 | Polycarbonate Membrane Filter, 0.22 μm Pore Size Isopore™, filter diam. 47 mm, hydrophilic, white | GTTP04700 |  | 100 filters | 1 | op | 995.07 | 995.07 | 12 miesięcy od daty dostawy | UZP.2025.00361 | 46451 | 6048886.63
25_361_MERCK_5395 | Polycarbonate Membrane Filter, 0.8 μm Pore Size Isopore™, filter diam. 47 mm, hydrophilic | ATTP04700 |  | 100EA | 1 | op | 923.73 | 923.73 | 12 miesięcy od daty dostawy | UZP.2025.00361 | 46451 | 6048886.63
25_361_MERCK_5396 | Poly-D-lysine hydrobromide. average mol wt 30,000-70,000, lyophilized powder, γ-irradiated, BioReagent, suitable for cell culture | P7280-5MG | 27964-99-4 | 5MG | 1 | op | 403.44 | 403.44 | 12 miesięcy od daty dostawy | UZP.2025.00361 | 46451 | 6048886.63
25_361_MERCK_5397 | Polyetherimide. melt index 9 g/10 min (337 °C/6.6kg) | 700193-1KG | 61128-46-9 | 1KG | 1 | op | 1505.52 | 1505.52 | 12 miesięcy od daty dostawy | UZP.2025.00361 | 46451 | 6048886.63
25_361_MERCK_5398 | Polyethylene glycol 1000, for synthesis | 8074885000 | 25322-68-3 | 5KG | 1 | op | 696.18 | 696.18 | 12 miesięcy od daty dostawy | UZP.2025.00361 | 46451 | 6048886.63
25_361_MERCK_5399 | Polyethylene glycol 1500, for synthesis | 8074895000 | 25322-68-3 | 5KG | 1 | op | 707.25 | 707.25 | 12 miesięcy od daty dostawy | UZP.2025.00361 | 46451 | 6048886.63
25_361_MERCK_5400 | Polyethylene glycol 4000, for synthesis | 8074901000 | 25322-68-3 | 1KG | 1 | op | 269.37 | 269.37 | 12 miesięcy od daty dostawy | UZP.2025.00361 | 46451 | 6048886.63
25_361_MERCK_5401 | Polyethylene glycol. 200, for synthesis | 8074831000 | 25322-68-3 | 1L | 1 | op | 178.35 | 178.35 | 12 miesięcy od daty dostawy | UZP.2025.00361 | 46451 | 6048886.63
25_361_MERCK_5402 | Polyethylene glycol. 400, for synthesis | 8074851000 | 25322-68-3 | 1L | 1 | op | 182.04 | 182.04 | 12 miesięcy od daty dostawy | UZP.2025.00361 | 46451 | 6048886.63
25_361_MERCK_5403 | Polyethylene glycol. 600, for synthesis | 8074861000 | 25322-68-3 | 1L | 1 | op | 273.06 | 273.06 | 12 miesięcy od daty dostawy | UZP.2025.00361 | 46451 | 6048886.63
25_361_MERCK_5404 | Polyethylenimine, branched. average Mw ~25,000 by LS, average Mn ~10,000 by GPC, branched | 408727-100ML | 9002-98-6 | 100ML | 1 | op | 500.61 | 500.61 | 12 miesięcy od daty dostawy | UZP.2025.00361 | 46451 | 6048886.63
25_361_MERCK_5405 | PolyFreeze Tissue Freezing Medium, green | SHH0023-6X120ML |  | 6X120ML | 1 | op | 1496.91 | 1496.91 | 12 miesięcy od daty dostawy | UZP.2025.00361 | 46451 | 6048886.63
25_361_MERCK_5406 | PolyFreeze water-soluble support matrix | P0091-6X120ML |  | 6X120ML | 1 | op | 1653.12 | 1653.12 | 12 miesięcy od daty dostawy | UZP.2025.00361 | 46451 | 6048886.63
25_361_MERCK_5407 | Polygalacturonic acid, ≥90% (enzymatic) | 81325-50G | 25990-10-7 | 50G | 1 | op | 702.33 | 702.33 | 12 miesięcy od daty dostawy | UZP.2025.00361 | 46451 | 6048886.63
25_361_MERCK_5408 | Polyinosinic–polycytidylic acid potassium salt. with buffer salts, TLR ligand tested | P9582-5MG | 31852-29-6 | 5MG | 1 | op | 1089.78 | 1089.78 | 12 miesięcy od daty dostawy | UZP.2025.00361 | 46451 | 6048886.63
25_361_MERCK_5409 | Poly-L-glutamic acid sodium salt. mol wt 50,000-100,000 | P4886-100MG | 26247-79-0 | 100MG | 1 | op | 987.69 | 987.69 | 12 miesięcy od daty dostawy | UZP.2025.00361 | 46451 | 6048886.63
25_361_MERCK_5410 | Poly-L-lysine hydrobromide mol wt 150,000-300,000 | P1399-100MG | 25988-63-0 | 100MG | 1 | op | 1136.52 | 1136.52 | 12 miesięcy od daty dostawy | UZP.2025.00361 | 46451 | 6048886.63
25_361_MERCK_5411 | Poly-L-lysine hydrobromide. mol wt ≥300,000 | P1524-100MG | 25988-63-0 | 100MG | 1 | op | 756.45 | 756.45 | 12 miesięcy od daty dostawy | UZP.2025.00361 | 46451 | 6048886.63
25_361_MERCK_5412 | Poly-L-lysine hydrobromide. mol wt ≥300,000, lyophilized powder, γ-irradiated, BioXtra, suitable for cell culture | P5899-5MG | 25988-63-0 | 5MG | 1 | op | 403.44 | 403.44 | 12 miesięcy od daty dostawy | UZP.2025.00361 | 46451 | 6048886.63
25_361_MERCK_5413 | Poly-L-lysine hydrobromide. mol wt 30,000-70,000 | P2636-100MG | 25988-63-0 | 100MG | 1 | op | 1676.49 | 1676.49 | 12 miesięcy od daty dostawy | UZP.2025.00361 | 46451 | 6048886.63
25_361_MERCK_5414 | Poly-L-lysine hydrobromide. mol wt 70,000-150,000, lyophilized powder, γ-irradiated, BioXtra, suitable for cell culture | P6282-5MG | 25988-63-0 | 5MG | 1 | op | 570.72 | 570.72 | 12 miesięcy od daty dostawy | UZP.2025.00361 | 46451 | 6048886.63
25_361_MERCK_5415 | Poly-L-lysine solution 0.01%, sterile-filtered, BioReagent, suitable for cell culture | P4707-50ML | 25988-63-0 | 50ML | 1 | op | 1024.59 | 1024.59 | 12 miesięcy od daty dostawy | UZP.2025.00361 | 46451 | 6048886.63
25_361_MERCK_5416 | Poly-L-lysine solution 0.1 % (w/v) in H2O | P8920-100ML | 25988-63-0 | 100ML | 1 | op | 1188.18 | 1188.18 | 12 miesięcy od daty dostawy | UZP.2025.00361 | 46451 | 6048886.63
25_361_MERCK_5417 | Poly-L-lysine solution mol wt 150,000-300,000, 0.01%, sterile-filtered, BioReagent, suitable for cell culture | P4832-50ML | 25988-63-0 | 50ML | 1 | op | 1051.65 | 1051.65 | 12 miesięcy od daty dostawy | UZP.2025.00361 | 46451 | 6048886.63
25_361_MERCK_5418 | Poly-L-ornithine hydrobromide suitable for cell culture, Mol wt 30,000-70,000 | P3655-10MG | 27378-49-0 | 10MG | 1 | op | 163.59 | 163.59 | 12 miesięcy od daty dostawy | UZP.2025.00361 | 46451 | 6048886.63
25_361_MERCK_5419 | Poly-L-ornithine hydrobromide. mol wt 30,000-70,000 | P3655-100MG | 27378-49-0 | 100MG | 1 | op | 805.65 | 805.65 | 12 miesięcy od daty dostawy | UZP.2025.00361 | 46451 | 6048886.63
25_361_MERCK_5420 | Poly-L-γ-glutamic acid sodium salt | G1049-100MG | 208106-41-6 | 100MG | 1 | op | 1218.93 | 1218.93 | 12 miesięcy od daty dostawy | UZP.2025.00361 | 46451 | 6048886.63
25_361_MERCK_5421 | Polymyxin B sulfate salt | P1004-10MU | 1405-20-5 | 10MU | 1 | op | 1239.84 | 1239.84 | 12 miesięcy od daty dostawy | UZP.2025.00361 | 46451 | 6048886.63
25_361_MERCK_5422 | Polymyxin B sulfate salt, powder, BioReagent, suitable for cell culture | P4932-1MU | 1405-20-5 | 1MU | 1 | op | 239.85 | 239.85 | 12 miesięcy od daty dostawy | UZP.2025.00361 | 46451 | 6048886.63
25_361_MERCK_5423 | Polyoxyethylene (10) tridecyl ether. mixture of C11 to C14 iso-alkyl ethers with C13 iso-alkyl predominating | P2393-100G | 78330-21-9 | 100G | 1 | op | 206.64 | 206.64 | 12 miesięcy od daty dostawy | UZP.2025.00361 | 46451 | 6048886.63
25_361_MERCK_5424 | Polyoxyethylenesorbitan Tristearate / P3190-250G TWEEN® 65 | P3190-250G | 9005-71-4 | 250G | 1 | op | 254.61 | 254.61 | 12 miesięcy od daty dostawy | UZP.2025.00361 | 46451 | 6048886.63
25_361_MERCK_5425 | Polystyrene. (PS), film, thickness 0.03 mm, L 1 m, coil width 300 mm | GF38787205-1EA |  | 1EA | 1 | op | 1027.05 | 1027.05 | 12 miesięcy od daty dostawy | UZP.2025.00361 | 46451 | 6048886.63
25_361_MERCK_5426 | Polyvinyl alcohol, partially hydrolyzed. (Mw approx.70000) for synthesis | 8438690100 | 25213-24-5 | 100G | 1 | op | 153.75 | 153.75 | 12 miesięcy od daty dostawy | UZP.2025.00361 | 46451 | 6048886.63
25_361_MERCK_5427 | Polyvinylpyrrolidone average mol wt 40,000 | PVP40-100G | 9003-39-8 | 100G | 1 | op | 332.1 | 332.1 | 12 miesięcy od daty dostawy | UZP.2025.00361 | 46451 | 6048886.63
25_361_MERCK_5428 | Polyvinylpyrrolidone average mol wt 40,000 | PVP40-50G | 9003-39-8 | 50G | 1 | op | 222.63 | 222.63 | 12 miesięcy od daty dostawy | UZP.2025.00361 | 46451 | 6048886.63
25_361_MERCK_5429 | Polyvinylpyrrolidone mol wt (number average molecular weight Mn 360kDa) | PVP360-500G | 9003-39-8 | 500G | 1 | op | 587.94 | 587.94 | 12 miesięcy od daty dostawy | UZP.2025.00361 | 46451 | 6048886.63
25_361_MERCK_5430 | Polyvinylpyrrolidone, for molecular biology, nucleic acid hybridization tested, mol wt 360,000 | P5288-500G | 9003-39-8 | 500G | 1 | op | 559.65 | 559.65 | 12 miesięcy od daty dostawy | UZP.2025.00361 | 46451 | 6048886.63
25_361_MERCK_5431 | Polyvinylpyrrolidone, powder, average Mw ~55,000 | 856568-100G | 9003-39-8 | 100G | 1 | op | 250.92 | 250.92 | 12 miesięcy od daty dostawy | UZP.2025.00361 | 46451 | 6048886.63
25_361_MERCK_5432 | Ponceau S, BioReagent, suitable for electrophoresis | P3504-100G | 6226-79-5 | 100G | 1 | op | 1364.07 | 1364.07 | 12 miesięcy od daty dostawy | UZP.2025.00361 | 46451 | 6048886.63
25_361_MERCK_5433 | Porcine Aortic Smooth Muscle Cells: PAOSMC (Cryovial). | P354-05 |  | 1EA | 1 | op | 4419.39 | 4419.39 | 12 miesięcy od daty dostawy | UZP.2025.00361 | 46451 | 6048886.63
25_361_MERCK_5434 | Porcine Pulmonary Artery Smooth Muscle Cells: PPASMC (Cryovial) | P352-05 |  | 1EA | 1 | op | 4419.39 | 4419.39 | 12 miesięcy od daty dostawy | UZP.2025.00361 | 46451 | 6048886.63
25_361_MERCK_5435 | Pork muscle ERM®, certified reference material | ERMBB384-2X18G |  | 2X18G | 1 | op | 1485.84 | 1485.84 | 12 miesięcy od daty dostawy | UZP.2025.00361 | 46451 | 6048886.63
25_361_MERCK_5436 | Potassium (poly)sulfide, ≥42% K2S basis | 12665-100G | 37199-66-9 | 100G | 1 | op | 170.97 | 170.97 | 12 miesięcy od daty dostawy | UZP.2025.00361 | 46451 | 6048886.63
25_361_MERCK_5437 | Potassium 4-nitrophenyl sulfate. sulfatase substrate | N3877-5G |  | 5G | 1 | op | 1553.49 | 1553.49 | 12 miesięcy od daty dostawy | UZP.2025.00361 | 46451 | 6048886.63
25_361_MERCK_5438 | Potassium acetate Molecular Biology, ≥99.0% | P1190-100G | 127-08-2 | 100G | 1 | op | 282.9 | 282.9 | 12 miesięcy od daty dostawy | UZP.2025.00361 | 46451 | 6048886.63
25_361_MERCK_5439 | Potassium acetate, ACS reagent, ≥99.0% | 236497-100G | 127-08-2 | 100G | 1 | op | 254.61 | 254.61 | 12 miesięcy od daty dostawy | UZP.2025.00361 | 46451 | 6048886.63
25_361_MERCK_5440 | Potassium aquapentachlororuthenate(III). | 283738-5G | 14404-33-2 | 5G | 1 | op | 1610.07 | 1610.07 | 12 miesięcy od daty dostawy | UZP.2025.00361 | 46451 | 6048886.63
25_361_MERCK_5441 | Potassium bicarbonate BioUltra, ≥99.5% (T) | 60339-1KG | 298-14-6 | 1KG | 1 | op | 495.69 | 495.69 | 12 miesięcy od daty dostawy | UZP.2025.00361 | 46451 | 6048886.63
25_361_MERCK_5442 | Potassium borohydride, ≥97% | 455571-100G | 13762-51-1 | 100G | 1 | op | 442.8 | 442.8 | 12 miesięcy od daty dostawy | UZP.2025.00361 | 46451 | 6048886.63
25_361_MERCK_5443 | Potassium borohydride, ≥97% | 455571-500G | 13762-51-1 | 500G | 1 | op | 591.63 | 591.63 | 12 miesięcy od daty dostawy | UZP.2025.00361 | 46451 | 6048886.63
25_361_MERCK_5444 | Potassium bromide for IR spectroscopy Uvasol® | 1049070100 | 7758-02-3 | 100G | 1 | op | 1952.01 | 1952.01 | 12 miesięcy od daty dostawy | UZP.2025.00361 | 46451 | 6048886.63
25_361_MERCK_5445 | Potassium bromide, ≥99% trace metals basis | 221864-25G | 7758-02-3 | 25G | 1 | op | 146.37 | 146.37 | 12 miesięcy od daty dostawy | UZP.2025.00361 | 46451 | 6048886.63
25_361_MERCK_5446 | Potassium bromide, ≥99% trace metals basis | 221864-100G | 7758-02-3 | 100G | 1 | op | 445.26 | 445.26 | 12 miesięcy od daty dostawy | UZP.2025.00361 | 46451 | 6048886.63
25_361_MERCK_5447 | Potassium carbonate, puriss p.a., ACS reagent, anhydrous, ≥99.0% (T) | 60109-1KG-F | 584-08-7 | 1KG | 1 | op | 469.86 | 469.86 | 12 miesięcy od daty dostawy | UZP.2025.00361 | 46451 | 6048886.63
25_361_MERCK_5448 | Potassium chloride ACS reagent, 99.0-100.5% | P3911-500G | 7447-40-7 | 500G | 1 | op | 375.15 | 375.15 | 12 miesięcy od daty dostawy | UZP.2025.00361 | 46451 | 6048886.63
25_361_MERCK_5449 | Potassium chloride anhydrous, free-flowing, Redi-Dri- ™, ACS reagent, ≥99% | 746436-500G | 7447-40-7 | 500G | 1 | op | 313.65 | 313.65 | 12 miesięcy od daty dostawy | UZP.2025.00361 | 46451 | 6048886.63
25_361_MERCK_5450 | Potassium chloride BioXtra, ≥99.0% | P9333-1KG | 7447-40-7 | 1KG | 1 | op | 895.44 | 895.44 | 12 miesięcy od daty dostawy | UZP.2025.00361 | 46451 | 6048886.63
25_361_MERCK_5451 | Potassium chloride BioXtra, ≥99.0% | P9333-500G | 7447-40-7 | 500G | 1 | op | 510.45 | 510.45 | 12 miesięcy od daty dostawy | UZP.2025.00361 | 46451 | 6048886.63
25_361_MERCK_5452 | Potassium chloride for analysis EMSURE® | 1049360250 | 7447-40-7 | 250G | 1 | op | 113.16 | 113.16 | 12 miesięcy od daty dostawy | UZP.2025.00361 | 46451 | 6048886.63
25_361_MERCK_5453 | Potassium chloride for analysis EMSURE® | 1049360500 | 7447-40-7 | 500G | 1 | op | 125.46 | 125.46 | 12 miesięcy od daty dostawy | UZP.2025.00361 | 46451 | 6048886.63
25_361_MERCK_5454 | Potassium chloride for analysis EMSURE® | 1049361000 | 7447-40-7 | 1KG | 1 | op | 116.85 | 116.85 | 12 miesięcy od daty dostawy | UZP.2025.00361 | 46451 | 6048886.63
25_361_MERCK_5455 | Potassium chloride solution (nominal 12.8 mS/cm) (c=0.1 mol/l) Certipur® | 1012540500 |  | 500ML | 1 | op | 808.11 | 808.11 | 12 miesięcy od daty dostawy | UZP.2025.00361 | 46451 | 6048886.63
25_361_MERCK_5456 | Potassium chloride solution 0.075 M, sterile-filtered, BioXtra, suitable for cell culture | P9327-100ML | 7447-40-7 | 100ML | 1 | op | 67.65 | 67.65 | 12 miesięcy od daty dostawy | UZP.2025.00361 | 46451 | 6048886.63
25_361_MERCK_5457 | Potassium chloride solution 3 mol/l | 1048170250 | 7447-40-7 | 250ML | 1 | op | 98.4 | 98.4 | 12 miesięcy od daty dostawy | UZP.2025.00361 | 46451 | 6048886.63
25_361_MERCK_5458 | Potassium chloride solution saturated with silver chloride 3 mol/l | 1048180100 | 7447-40-7 | 100ML | 1 | op | 134.07 | 134.07 | 12 miesięcy od daty dostawy | UZP.2025.00361 | 46451 | 6048886.63
25_361_MERCK_5459 | Potassium cyanide for analysis EMSURE® ACS,ISO,Reag. Ph Eur | 1049670100 | 151-50-8 | 100G | 1 | op | 228.78 | 228.78 | 12 miesięcy od daty dostawy | UZP.2025.00361 | 46451 | 6048886.63
25_361_MERCK_5460 | Potassium dihydrogen phosphate for analysis EMSURE® ISO | 1048730250 | 7778-77-0 | 250G | 1 | op | 72.57 | 72.57 | 12 miesięcy od daty dostawy | UZP.2025.00361 | 46451 | 6048886.63
25_361_MERCK_5461 | Potassium dihydrogen phosphate for analysis EMSURE® ISO | 1048731000 | 7778-77-0 | 1KG | 1 | op | 180.81 | 180.81 | 12 miesięcy od daty dostawy | UZP.2025.00361 | 46451 | 6048886.63
25_361_MERCK_5462 | Potassium hexacyanoferrate(II) trihydrate ReagentPlus®, ≥98.5% | P9387-100G | 14459-95-1 | 100G | 1 | op | 113.16 | 113.16 | 12 miesięcy od daty dostawy | UZP.2025.00361 | 46451 | 6048886.63
25_361_MERCK_5463 | Potassium hexacyanoferrate(III), ACS reagent, ≥99.0% | 244023-100G | 13746-66-2 | 100G | 1 | op | 180.81 | 180.81 | 12 miesięcy od daty dostawy | UZP.2025.00361 | 46451 | 6048886.63
25_361_MERCK_5464 | Potassium hydrogen phthalate BioXtra, ≥99.95% | P1088-100G | 877-24-7 | 100G | 1 | op | 319.8 | 319.8 | 12 miesięcy od daty dostawy | UZP.2025.00361 | 46451 | 6048886.63
25_361_MERCK_5465 | Potassium hydrogen phthalate BioXtra, ≥99.95% | P1088-500G | 877-24-7 | 500G | 1 | op | 1142.67 | 1142.67 | 12 miesięcy od daty dostawy | UZP.2025.00361 | 46451 | 6048886.63
25_361_MERCK_5466 | Potassium hydrogen phthalate. Volumetric standard, secondary reference material for alkalimetry, traceable to NIST Standard Reference Material (SRM) Certipur® | 1024000080 |  | 80G | 1 | op | 369 | 369 | 12 miesięcy od daty dostawy | UZP.2025.00361 | 46451 | 6048886.63
25_361_MERCK_5467 | Potassium hydroxide ACS reagent, ≥85%, pellets | 221473-500G | 1310-58-3 | 500G | 1 | op | 179.58 | 179.58 | 12 miesięcy od daty dostawy | UZP.2025.00361 | 46451 | 6048886.63
25_361_MERCK_5468 | Potassium hydroxide concentrate. 0.1 M KOH in water (0.1N), Eluent concentrate for IC | 61699-1L | 1310-58-3 | 1L | 1 | op | 546.12 | 546.12 | 12 miesięcy od daty dostawy | UZP.2025.00361 | 46451 | 6048886.63
25_361_MERCK_5469 | Potassium hydroxide pellets EMPLURA® | 1050121000 | 1310-58-3 | 1KG | 1 | op | 156.21 | 156.21 | 12 miesięcy od daty dostawy | UZP.2025.00361 | 46451 | 6048886.63
25_361_MERCK_5470 | Potassium hydroxide pellets for analysis (max. 0.05% Na) EMSURE® ACS,Reag. Ph Eur | 1050291000 | 1310-58-3 | 1KG | 1 | op | 457.56 | 457.56 | 12 miesięcy od daty dostawy | UZP.2025.00361 | 46451 | 6048886.63
25_361_MERCK_5471 | Potassium hydroxide pellets for analysis EMSURE® | 1050331000 | 1310-58-3 | 1KG | 1 | op | 177.12 | 177.12 | 12 miesięcy od daty dostawy | UZP.2025.00361 | 46451 | 6048886.63
25_361_MERCK_5472 | Potassium hydroxide reagent grade, 90%, flakes | 484016-1KG | 1310-58-3 | 1KG | 1 | op | 233.7 | 233.7 | 12 miesięcy od daty dostawy | UZP.2025.00361 | 46451 | 6048886.63
25_361_MERCK_5473 | Potassium iodide for analysis EMSURE® ISO,Reag. Ph Eur | 1050430500 | 7681-11-0 | 500G | 1 | op | 559.65 | 559.65 | 12 miesięcy od daty dostawy | UZP.2025.00361 | 46451 | 6048886.63
25_361_MERCK_5474 | Potassium iodide for analysis EMSURE® ISO,Reag. Ph Eur | 1050430250 | 7681-11-0 | 250G | 1 | op | 261.99 | 261.99 | 12 miesięcy od daty dostawy | UZP.2025.00361 | 46451 | 6048886.63
25_361_MERCK_5475 | Potassium iodide for analysis EMSURE® ISO,Reag. Ph Eur | 1050431000 | 7681-11-0 | 1KG | 1 | op | 814.26 | 814.26 | 12 miesięcy od daty dostawy | UZP.2025.00361 | 46451 | 6048886.63
25_361_MERCK_5476 | Potassium iodide ReagentPlus®, 99% | 207969-100G | 7681-11-0 | 100G | 1 | op | 200.49 | 200.49 | 12 miesięcy od daty dostawy | UZP.2025.00361 | 46451 | 6048886.63
25_361_MERCK_5477 | Potassium iodide, anhydrous, free-flowing, Redi-Dri™, ACS reagent, ≥99% | 746428-500G | 7681-11-0 | 500G | 1 | op | 963.09 | 963.09 | 12 miesięcy od daty dostawy | UZP.2025.00361 | 46451 | 6048886.63
25_361_MERCK_5478 | Potassium nitrate ACS reagent, ≥99.0% | 221295-100G | 7757-79-1 | 100G | 1 | op | 169.74 | 169.74 | 12 miesięcy od daty dostawy | UZP.2025.00361 | 46451 | 6048886.63
25_361_MERCK_5479 | Potassium nitrate ACS reagent, ≥99.0% | 221295-500G | 7757-79-1 | 500G | 1 | op | 263.22 | 263.22 | 12 miesięcy od daty dostawy | UZP.2025.00361 | 46451 | 6048886.63
25_361_MERCK_5480 | Potassium nitrate for analysis EMSURE® ISO,Reag. Ph Eur | 1050630500 | 7757-79-1 | 500G | 1 | op | 175.89 | 175.89 | 12 miesięcy od daty dostawy | UZP.2025.00361 | 46451 | 6048886.63
25_361_MERCK_5481 | Potassium nitrate, BioReagent, suitable for cell culture, suitable for plant cell culture | P8291-1KG | 7757-79-1 | 1KG | 1 | op | 741.69 | 741.69 | 12 miesięcy od daty dostawy | UZP.2025.00361 | 46451 | 6048886.63
25_361_MERCK_5482 | Potassium oxalate monohydrate BioXtra, ≥98.5% | P0963-100G | 6487-48-5 | 100G | 1 | op | 199.26 | 199.26 | 12 miesięcy od daty dostawy | UZP.2025.00361 | 46451 | 6048886.63
25_361_MERCK_5483 | Potassium permanganate for analysis EMSURE ® ACS,Reag. Ph Eur | 1050821000 | 7722-64-7 | 1KG | 1 | op | 293.97 | 293.97 | 12 miesięcy od daty dostawy | UZP.2025.00361 | 46451 | 6048886.63
25_361_MERCK_5484 | Potassium peroxodisulfate, puriss p.a., ACS reagent, ≥99.0% (RT) | 60489-1KG-F | 7727-21-1 | 1KG | 1 | op | 435.42 | 435.42 | 12 miesięcy od daty dostawy | UZP.2025.00361 | 46451 | 6048886.63
25_361_MERCK_5485 | Potassium peroxodisulfate, puriss p.a., ACS reagent, ≥99.0% (RT) | 60489-250G-F | 7727-21-1 | 250G | 1 | op | 175.89 | 175.89 | 12 miesięcy od daty dostawy | UZP.2025.00361 | 46451 | 6048886.63
25_361_MERCK_5486 | Potassium persulfate ACS reagent, ≥99.0% | 216224-500G | 7727-21-1 | 500G | 1 | op | 461.25 | 461.25 | 12 miesięcy od daty dostawy | UZP.2025.00361 | 46451 | 6048886.63
25_361_MERCK_5487 | Potassium persulfate, ACS reagent, ≥99.0% | 216224-100G | 7727-21-1 | 100G | 1 | op | 253.38 | 253.38 | 12 miesięcy od daty dostawy | UZP.2025.00361 | 46451 | 6048886.63
25_361_MERCK_5488 | Potassium phosphate dibasic solution 1.0 M | P8584-1L | 7758-11-4 | 1L | 1 | op | 383.76 | 383.76 | 12 miesięcy od daty dostawy | UZP.2025.00361 | 46451 | 6048886.63
25_361_MERCK_5489 | Potassium phosphate dibasic trihydrate ReagentPlus®, ≥99.0% | P5504-500G | 16788-57-1 | 500G | 1 | op | 660.51 | 660.51 | 12 miesięcy od daty dostawy | UZP.2025.00361 | 46451 | 6048886.63
25_361_MERCK_5490 | Potassium phosphate dibasic trihydrate, for molecular biology, ≥99% | P9666-100G | 16788-57-1 | 100G | 1 | op | 373.92 | 373.92 | 12 miesięcy od daty dostawy | UZP.2025.00361 | 46451 | 6048886.63
25_361_MERCK_5491 | Potassium phosphate dibasic, anhydrous, free-flowing, Redi-Dri™, ACS reagent, ≥98% | 795496-100G | 7758-11-4 | 100G | 1 | op | 300.12 | 300.12 | 12 miesięcy od daty dostawy | UZP.2025.00361 | 46451 | 6048886.63
25_361_MERCK_5492 | Potassium phosphate monobasic ReagentPlus® | P5379-1KG | 7778-77-0 | 1KG | 1 | op | 361.62 | 361.62 | 12 miesięcy od daty dostawy | UZP.2025.00361 | 46451 | 6048886.63
25_361_MERCK_5493 | Potassium Phosphate Monobasic solution reagent grade, 1.0 M in solution | P8709-1L | 7778-77-0 | 1L | 1 | op | 391.14 | 391.14 | 12 miesięcy od daty dostawy | UZP.2025.00361 | 46451 | 6048886.63
25_361_MERCK_5494 | Potassium phosphate monobasic, ACS reagent, ≥99.0% | P0662-500G | 7778-77-0 | 500G | 1 | op | 263.22 | 263.22 | 12 miesięcy od daty dostawy | UZP.2025.00361 | 46451 | 6048886.63
25_361_MERCK_5495 | Potassium phosphate monobasic, anhydrous, free-flowing, Redi-Dri™, ACS reagent, ≥99% | 795488-500G | 7778-77-0 | 500G | 1 | op | 349.32 | 349.32 | 12 miesięcy od daty dostawy | UZP.2025.00361 | 46451 | 6048886.63
25_361_MERCK_5496 | Potassium phosphate monobasic, for molecular biology, ≥98.0% | P9791-100G | 7778-77-0 | 100G | 1 | op | 274.29 | 274.29 | 12 miesięcy od daty dostawy | UZP.2025.00361 | 46451 | 6048886.63
25_361_MERCK_5497 | Potassium phosphate monobasic, for molecular biology, ≥98.0% | P9791-500G | 7778-77-0 | 500G | 1 | op | 571.95 | 571.95 | 12 miesięcy od daty dostawy | UZP.2025.00361 | 46451 | 6048886.63
25_361_MERCK_5498 | Potassium phosphate tribasic reagent grade, ≥98% | P5629-500G | 7778-53-2 | 500G | 1 | op | 271.83 | 271.83 | 12 miesięcy od daty dostawy | UZP.2025.00361 | 46451 | 6048886.63
25_361_MERCK_5499 | Potassium sodium tartrate tetrahydrate, ACS reagent, 99% | 217255-100G | 6381-59-5 | 100G | 1 | op | 201.72 | 201.72 | 12 miesięcy od daty dostawy | UZP.2025.00361 | 46451 | 6048886.63
25_361_MERCK_5500 | Potassium Standard for AAS. TraceCERT®, 1 g/L K in nitric acid (nominal concentration) | 96665-250ML |  | 250ML | 1 | op | 202.95 | 202.95 | 12 miesięcy od daty dostawy | UZP.2025.00361 | 46451 | 6048886.63
25_361_MERCK_5501 | Potassium Standard for IC | 53337-100ML |  | 100ML | 1 | op | 274.29 | 274.29 | 12 miesięcy od daty dostawy | UZP.2025.00361 | 46451 | 6048886.63
25_361_MERCK_5502 | Potassium Standard for ICP. TraceCERT®, 10 g/L K in nitric acid (nominal concentration) | 68371-100ML |  | 100ML | 1 | op | 805.65 | 805.65 | 12 miesięcy od daty dostawy | UZP.2025.00361 | 46451 | 6048886.63
25_361_MERCK_5503 | Potassium sulfite, 90% | 658510-1KG | 10117-38-1 | 1KG | 1 | op | 617.46 | 617.46 | 12 miesięcy od daty dostawy | UZP.2025.00361 | 46451 | 6048886.63
25_361_MERCK_5504 | Potassium tert-butoxide, reagent grade, ≥98% | 156671-100G | 865-47-4 | 100G | 1 | op | 204.18 | 204.18 | 12 miesięcy od daty dostawy | UZP.2025.00361 | 46451 | 6048886.63
25_361_MERCK_5505 | Potassium tetrachloropalladate(II), 98% | 205796-2G | 10025-98-6 | 2G | 1 | op | 922.5 | 922.5 | 12 miesięcy od daty dostawy | UZP.2025.00361 | 46451 | 6048886.63
25_361_MERCK_5506 | Potassium tetrachloroplatinate(II), 98% | 206075-1G | 10025-99-7 | 1G | 1 | op | 995.07 | 995.07 | 12 miesięcy od daty dostawy | UZP.2025.00361 | 46451 | 6048886.63
25_361_MERCK_5507 | Potassium tetrachloroplatinate(II). 99.99% trace metals basis | 323411-250MG | 10025-99-7 | 250MG | 1 | op | 373.92 | 373.92 | 12 miesięcy od daty dostawy | UZP.2025.00361 | 46451 | 6048886.63
25_361_MERCK_5508 | Potato Dextrose Agar NutriSelect® Plus, suitable for microbiology | 70139-500G |  | 500G | 1 | op | 1087.32 | 1087.32 | 12 miesięcy od daty dostawy | UZP.2025.00361 | 46451 | 6048886.63
25_361_MERCK_5509 | Praseodymium(III) nitrate hexahydrate 99.9% trace metals basis | 205133-10G | 15878-77-0 | 10G | 1 | op | 280.44 | 280.44 | 12 miesięcy od daty dostawy | UZP.2025.00361 | 46451 | 6048886.63
25_361_MERCK_5510 | Prazepam-d5 solution 100 μg/mL in methanol, ampule of 1 mL, certified reference material, Cerilliant® | P-905-1ML | 152477-89-9 | 1ML | 1 | op | 392.37 | 392.37 | 12 miesięcy od daty dostawy | UZP.2025.00361 | 46451 | 6048886.63
25_361_MERCK_5511 | Precision Seal® rubber septa. red, 13 mm I.D. glass tubing | Z554057-100EA |  | 100EA | 1 | op | 585.48 | 585.48 | 12 miesięcy od daty dostawy | UZP.2025.00361 | 46451 | 6048886.63
25_361_MERCK_5512 | Precision Seal® rubber septa. white, 14/20 joints | Z553964-100EA |  | 100EA | 1 | op | 671.58 | 671.58 | 12 miesięcy od daty dostawy | UZP.2025.00361 | 46451 | 6048886.63
25_361_MERCK_5513 | PreScission Protease. Cytiva 27-0843-01 | GE27-0843-01 |  | pkg of 500 units | 1 | op | 1929.87 | 1929.87 | 12 miesięcy od daty dostawy | UZP.2025.00361 | 46451 | 6048886.63
25_361_MERCK_5514 | Prescored ampules clear glass, volume 5 mL | Z184977-1PAK |  | 1PAK | 1 | op | 583.02 | 583.02 | 12 miesięcy od daty dostawy | UZP.2025.00361 | 46451 | 6048886.63
25_361_MERCK_5515 | Prestained Molecular Weight Marker. mol wt 26,600-180,000 Da | SDS7B2-1VL |  | 1VL | 1 | op | 931.11 | 931.11 | 12 miesięcy od daty dostawy | UZP.2025.00361 | 46451 | 6048886.63
25_361_MERCK_5516 | Probówka do koagulometru, PS, PLASTIBRAND, 11 x 55 mm | BR114750-5000EA |  | 5000EA | 1 | op | 678.96 | 678.96 | 12 miesięcy od daty dostawy | UZP.2025.00361 | 46451 | 6048886.63
25_361_MERCK_5517 | Probówka do mikrowirówki, 0, 5 ml, temperatura pracy -176°C do 121°C, PP, z podziałką, bez nakrętki, z obrzeżem | BR780730-1000EA |  | 1000EA | 1 | op | 507.99 | 507.99 | 12 miesięcy od daty dostawy | UZP.2025.00361 | 46451 | 6048886.63
25_361_MERCK_5518 | Probówka do mikrowirówki, 1, 5 ml, temperatura pracy -176°C do 121°C, PP, z podziałką, bez nakrętki, z obrzeżem | BR780731-1000EA |  | 1000EA | 1 | op | 507.99 | 507.99 | 12 miesięcy od daty dostawy | UZP.2025.00361 | 46451 | 6048886.63
25_361_MERCK_5519 | Probówka do mikrowirówki, 2, 0 ml, temperatura pracy -176°C do 121°C, PP, z podziałką, bez nakrętki, z obrzeżem | BR780733-1000EA |  | 1000EA | 1 | op | 507.99 | 507.99 | 12 miesięcy od daty dostawy | UZP.2025.00361 | 46451 | 6048886.63
25_361_MERCK_5520 | Probówka do mikrowirówki, PP, bez podziałki, zdołączoną szczelną nakrętką z PE, bez obrzeża, 1, 5 ml, temperatura pracy -176°C do 100°C | BR780702-1000EA |  | 1000EA | 1 | op | 648.21 | 648.21 | 12 miesięcy od daty dostawy | UZP.2025.00361 | 46451 | 6048886.63
25_361_MERCK_5521 | Probówka do mikrowirówki, PP, bez podziałki, zdołączoną szczelną nakrętką z PE, bez obrzeża, 2, 0 ml, temperatura pracy -176°C do 100°C | BR780704-1000EA |  | 1000EA | 1 | op | 648.21 | 648.21 | 12 miesięcy od daty dostawy | UZP.2025.00361 | 46451 | 6048886.63
25_361_MERCK_5522 | Probówka do mikrowirówki, PP, bez podziałki, zdołączoną szczelną nakrętką z PE, z obrzeżem, 0, 5 ml, temperatura pracy -176°C do 100°C | BR780700-1000EA |  | 1000EA | 1 | op | 648.21 | 648.21 | 12 miesięcy od daty dostawy | UZP.2025.00361 | 46451 | 6048886.63
25_361_MERCK_5523 | Probówka do mikrowirówki, PP, bez podziałki, zdołączoną szczelną nakrętką z PE, z obrzeżem, 1, 5 ml, temperatura pracy -176°C do 100°C | BR780701-1000EA |  | 1000EA | 1 | op | 648.21 | 648.21 | 12 miesięcy od daty dostawy | UZP.2025.00361 | 46451 | 6048886.63
25_361_MERCK_5524 | Probówka do mikrowirówki, PP, bez podziałki, zdołączoną szczelną nakrętką z PE, z obrzeżem, 2, 0 ml, temperatura pracy -176°C do 100°C | BR780703-1000EA |  | 1000EA | 1 | op | 648.21 | 648.21 | 12 miesięcy od daty dostawy | UZP.2025.00361 | 46451 | 6048886.63
25_361_MERCK_5525 | Probówka do mikrowirówki, PP, z podziałką, bez nakrętki, bez obrzeża, 1, 5 ml, temperatura pracy -176°C do 121°C | BR780732-1000EA |  | 1000EA | 1 | op | 507.99 | 507.99 | 12 miesięcy od daty dostawy | UZP.2025.00361 | 46451 | 6048886.63
25_361_MERCK_5526 | Probówka do mikrowirówki, PP, z podziałką, bez nakrętki, bez obrzeża, 2, 0 ml, temperatura pracy -176°C do 121°C | BR780734-1000EA |  | 1000EA | 1 | op | 507.99 | 507.99 | 12 miesięcy od daty dostawy | UZP.2025.00361 | 46451 | 6048886.63
25_361_MERCK_5527 | Probówka do wirowania z zakrętkami z zabezpieczeniem, 1, 5 ml, stożkowe dno z podstawką, sterylne, skalowane | BR780756-500EA |  | 500EA | 1 | op | 1135.29 | 1135.29 | 12 miesięcy od daty dostawy | UZP.2025.00361 | 46451 | 6048886.63
25_361_MERCK_5528 | Probówka do wirowania z zakrętkami z zabezpieczeniem, 1, 5 ml, stożkowedno, sterylne, skalowane. | BR780757-500EA |  | 500EA | 1 | op | 1135.29 | 1135.29 | 12 miesięcy od daty dostawy | UZP.2025.00361 | 46451 | 6048886.63
25_361_MERCK_5529 | Probówka do wirówki, AR-Glas, bez podziałki, okrągłodenna, bez obrzeża, pojemność 15 ml, średnica 17 mm, długość 98 mm, wytrzymują RCFdo 3500 | BR779022-100EA |  | 100EA | 1 | op | 254.61 | 254.61 | 12 miesięcy od daty dostawy | UZP.2025.00361 | 46451 | 6048886.63
25_361_MERCK_5530 | Probówka do wirówki, AR-Glas, bez podziałki, stożkowate dno, z odwiniętym obrzeżem, 15 ml, średnica 17 mm, długość 113 mm, grubość ścianek 1, 2 mm, wytrzymują RCF do 3500 | BR778012-100EA |  | 100EA | 1 | op | 263.22 | 263.22 | 12 miesięcy od daty dostawy | UZP.2025.00361 | 46451 | 6048886.63
25_361_MERCK_5531 | Probówka do wirówki, AR-Glas, bez podziałki, szpiczaste stożkowate dno, bez obrzeża, 15 ml, średnica 17 mm, długość 98 mm, grubość ścianek 1, 2 mm, wytrzymują RCF do 3500 | BR779012-100EA |  | 100EA | 1 | op | 216.48 | 216.48 | 12 miesięcy od daty dostawy | UZP.2025.00361 | 46451 | 6048886.63
25_361_MERCK_5532 | Probówka do wirówki, DURAN, bez podziałki, stożkowate dno, z odwiniętym obrzeżem, 15 ml, średnica 17 mm, długość 113 mm, grubość ścianek 1, 2 mm, wytrzymują RCF do 3500 | BR778013-100EA |  | 100EA | 1 | op | 541.2 | 541.2 | 12 miesięcy od daty dostawy | UZP.2025.00361 | 46451 | 6048886.63
25_361_MERCK_5533 | Probówka do wirówki, jednorazowa, PLASTIBRAND PP 2 ml, bezbarwne, z pokrywką | Z628034-500EA |  | 500EA | 1 | op | 141.45 | 141.45 | 12 miesięcy od daty dostawy | UZP.2025.00361 | 46451 | 6048886.63
25_361_MERCK_5534 | Probówka do wirówki, PC, z podziałką, bez obrzeża, okrągłodenna, pojemność 100 ml, działka co 2 ml, średnica 40 mm, długość 115 mm, wytrzymuje RCF do 8500 | BR781039-10EA |  | 10EA | 1 | op | 1966.77 | 1966.77 | 12 miesięcy od daty dostawy | UZP.2025.00361 | 46451 | 6048886.63
25_361_MERCK_5535 | Probówka do wirówki, PC, z podziałką, bez obrzeża, okrągłodenna, pojemność 100 ml, działka co 2 ml, średnica 45 mm, długość 98 mm, wytrzymuje RCF do 8500 | BR781040-10EA |  | 10EA | 1 | op | 1836.39 | 1836.39 | 12 miesięcy od daty dostawy | UZP.2025.00361 | 46451 | 6048886.63
25_361_MERCK_5536 | Probówka do wirówki, PC, z podziałką, bez obrzeża, okrągłodenna, pojemność 50 ml, działkaco 1, 0 ml, średnica 30, 5 mm, długość 95 mm, wytrzymuje RCF do 8500 | BR781029-10EA |  | 10EA | 1 | op | 1308.72 | 1308.72 | 12 miesięcy od daty dostawy | UZP.2025.00361 | 46451 | 6048886.63
25_361_MERCK_5537 | Probówka do wirówki, PP, z podziałką, bez podstawki, z nakrętką, niesterylna, 15 ml, RCF 6250 | BR114817-750EA |  | 750EA | 1 | op | 1564.56 | 1564.56 | 12 miesięcy od daty dostawy | UZP.2025.00361 | 46451 | 6048886.63
25_361_MERCK_5538 | Probówka do wirówki, PP, z podziałką, bez podstawki, z nakrętką, niesterylna, 50 ml RCF 6250 | BR114820-300EA |  | 300EA | 1 | op | 677.73 | 677.73 | 12 miesięcy od daty dostawy | UZP.2025.00361 | 46451 | 6048886.63
25_361_MERCK_5539 | Probówka do wirówki, PP, z podziałką, bez podstawki, z nakrętką, sterylna, 15 ml, RCF 6250 | BR114818-750EA |  | 750EA | 1 | op | 1869.6 | 1869.6 | 12 miesięcy od daty dostawy | UZP.2025.00361 | 46451 | 6048886.63
25_361_MERCK_5540 | Probówka do wirówki, PP, z podziałką, bez podstawki, z nakrętką, sterylna, 50 ml, RCF 6250 | BR114821-300EA |  | 300EA | 1 | op | 905.28 | 905.28 | 12 miesięcy od daty dostawy | UZP.2025.00361 | 46451 | 6048886.63
25_361_MERCK_5541 | Probówka do wirówki, PP, z podziałką, z podstawką, z nakrętką, niesterylna, 50 ml, RCF 6250 | BR114822-250EA |  | 250EA | 1 | op | 546.12 | 546.12 | 12 miesięcy od daty dostawy | UZP.2025.00361 | 46451 | 6048886.63
25_361_MERCK_5542 | Probówka do wirówki, PP, z podziałką, z podstawką, z nakrętką, sterylna, 50 ml, RCF 6250 | BR114823-250EA |  | 250EA | 1 | op | 830.25 | 830.25 | 12 miesięcy od daty dostawy | UZP.2025.00361 | 46451 | 6048886.63
25_361_MERCK_5543 | Probówka EASYCAL, do pipet < 50 mikrol | BR708462-250EA |  | 250EA | 1 | op | 142.68 | 142.68 | 12 miesięcy od daty dostawy | UZP.2025.00361 | 46451 | 6048886.63
25_361_MERCK_5544 | Probówka jednorazowe, PS, PLASTIBRAND, 11, 5 x75 mm, wytrzymują RCFdo 4000 | BR114760-4000EA |  | 4000EA | 1 | op | 735.54 | 735.54 | 12 miesięcy od daty dostawy | UZP.2025.00361 | 46451 | 6048886.63
25_361_MERCK_5545 | Probówka pł dno PS 50 ml. H95mm, śr zew 28,7mm, wew 26,7mm. Bez korka. Z warst. antystat. | NAPLGOSSFLY50-01 |  | 400EA | 1 | op | 182.04 | 182.04 | 12 miesięcy od daty dostawy | UZP.2025.00361 | 46451 | 6048886.63
25_361_MERCK_5546 | Probówka PP stożk. do wir. Sterylna 10 ml H 82mm śr. zew.21,1mm wew.18,1mm. Korek wcisk. | NAPLGOSSCC21-06 |  | 1000EA | 1 | op | 1065.18 | 1065.18 | 12 miesięcy od daty dostawy | UZP.2025.00361 | 46451 | 6048886.63
25_361_MERCK_5547 | Probówka PS 35 ml pł. dno H 95mm, śr zew 24,6mm, wew 22,5 mm. Bez korka, warst. antystat. | NAPLGOSSFLY35-02 |  | 500EA | 1 | op | 205.41 | 205.41 | 12 miesięcy od daty dostawy | UZP.2025.00361 | 46451 | 6048886.63
25_361_MERCK_5548 | Probówka PS stożk. do wir. Sterylna 10 ml H 82mm śr. zew.21,1mm wew.18,1mm. Korek wcisk. | NAPLGOSSCC21-02 |  | 1000EA | 1 | op | 714.63 | 714.63 | 12 miesięcy od daty dostawy | UZP.2025.00361 | 46451 | 6048886.63
25_361_MERCK_5549 | Probówka PS stożkowa do wir. 10 ml. H82 mm, śr. zewn. 21,1mm, wewn.18, 1 mm. Bez korka. | NAPLGOSSCC21-01 |  | 1250EA | 1 | op | 483.39 | 483.39 | 12 miesięcy od daty dostawy | UZP.2025.00361 | 46451 | 6048886.63
25_361_MERCK_5550 | Probówka sedymentacyjna, PS, PLASTIBRAND, 105 x 16 mm, ze stożkowatym spodem, odpowiednie do wirówki (RCF 3000) | BR114740-2000EA |  | 2000EA | 1 | op | 713.4 | 713.4 | 12 miesięcy od daty dostawy | UZP.2025.00361 | 46451 | 6048886.63
25_361_MERCK_5551 | Probówka stożk. ze skrzyd., PS, 13 ml. H 94mm śr. zew. 21,5mm wew. 18,3mm. Bez korka. | NAPLGOSSCCA21-02 |  | 1800EA | 1 | op | 801.96 | 801.96 | 12 miesięcy od daty dostawy | UZP.2025.00361 | 46451 | 6048886.63
25_361_MERCK_5552 | Probówki 1, 2 ml pojedyncze, pakowane luzem | BR781520-960EA |  | 960EA | 1 | op | 236.16 | 236.16 | 12 miesięcy od daty dostawy | UZP.2025.00361 | 46451 | 6048886.63
25_361_MERCK_5553 | Probówki 1, 2 ml, łączone po 8 sztuk w pasku, pakowane w statywach 12 x 8 pasków, niesterylne, opakowanie 10 statywów | BR781510-1PK |  | 1PK | 1 | op | 403.44 | 403.44 | 12 miesięcy od daty dostawy | UZP.2025.00361 | 46451 | 6048886.63
25_361_MERCK_5554 | Probówki 1, 2 ml, pakowane w statywach po 96 szt., pojedyncze, niesterylne, opakowanie 10 statywów | BR781500-1PK |  | 1PK | 1 | op | 404.67 | 404.67 | 12 miesięcy od daty dostawy | UZP.2025.00361 | 46451 | 6048886.63
25_361_MERCK_5555 | Probówki 1, 2 ml, paski po 8 sztuk, pakowane luzem, 120 sztuk, niesterylne | BR781525-120EA |  | 120EA | 1 | op | 250.92 | 250.92 | 12 miesięcy od daty dostawy | UZP.2025.00361 | 46451 | 6048886.63
25_361_MERCK_5556 | Probówki do NMR, naukowe, 178 x 4, 97+/-0, 013 mm. | Z342270-5EA |  | 5EA | 1 | op | 451.41 | 451.41 | 12 miesięcy od daty dostawy | UZP.2025.00361 | 46451 | 6048886.63
25_361_MERCK_5557 | Probówki do PCR w paskach po 12 sztuk, cienkościenne, bez pokrywek 0, 2 ml, bezbarwne, PP, pakowane po 125 sztuk | BR781280-1PK |  | 1PK | 1 | op | 662.97 | 662.97 | 12 miesięcy od daty dostawy | UZP.2025.00361 | 46451 | 6048886.63
25_361_MERCK_5558 | Probówki do PCR, 0, 2 ml, białe, w paskach po 8, bez pokrywek, Pasujące pokrywki numer 781334. Opakowanie 125 pasków | BR781325-1PK |  | 1PK | 1 | op | 478.47 | 478.47 | 12 miesięcy od daty dostawy | UZP.2025.00361 | 46451 | 6048886.63
25_361_MERCK_5559 | Probówki do PCR, PP, cienka ścianka, objętość 0, 2 ml, niebieskie, bez zamknięcia, połączonew szereg po 8 szt. Opakowanie 125 sztuk. | BR781324-1PK |  | 1PK | 1 | op | 415.74 | 415.74 | 12 miesięcy od daty dostawy | UZP.2025.00361 | 46451 | 6048886.63
25_361_MERCK_5560 | Probówki do PCR, PP, cienka ścianka, objętość 0, 2 ml, niebieskie, z dołączoną płaską zatyczką | BR781304-1000EA |  | 1000EA | 1 | op | 243.54 | 243.54 | 12 miesięcy od daty dostawy | UZP.2025.00361 | 46451 | 6048886.63
25_361_MERCK_5561 | Probówki do PCR, PP, cienka ścianka, objętość 0, 2 ml, różowe, bez zamknięcia, połączone wszereg po 8 szt. Opakowanie 125 sztuk | BR781321-1PK |  | 1PK | 1 | op | 392.37 | 392.37 | 12 miesięcy od daty dostawy | UZP.2025.00361 | 46451 | 6048886.63
25_361_MERCK_5562 | Probówki do PCR, PP, cienka ścianka, objętość 0, 2 ml, różowe, z dołączoną płaską zatyczką | BR781301-1000EA |  | 1000EA | 1 | op | 243.54 | 243.54 | 12 miesięcy od daty dostawy | UZP.2025.00361 | 46451 | 6048886.63
25_361_MERCK_5563 | Probówki do PCR, PP, cienka ścianka, objętość 0, 2 ml, zielone, bez zamknięcia, połączone w szereg po 8 szt. Opakowanie 125 szt. | BR781323-1PK |  | 1PK | 1 | op | 392.37 | 392.37 | 12 miesięcy od daty dostawy | UZP.2025.00361 | 46451 | 6048886.63
25_361_MERCK_5564 | Probówki do PCR, PP, cienka ścianka, objętość 0, 2 ml, zielone, z dołączoną płaską zatyczką. | BR781303-1000EA |  | 1000EA | 1 | op | 243.54 | 243.54 | 12 miesięcy od daty dostawy | UZP.2025.00361 | 46451 | 6048886.63
25_361_MERCK_5565 | Probówki do PCR, PP, cienka ścianka, objętość 0, 2 ml, żółte, bez zamknięcia, połączone wszereg po 8 szt. Opakowanie 125 probówek | BR781322-1PK |  | 1PK | 1 | op | 392.37 | 392.37 | 12 miesięcy od daty dostawy | UZP.2025.00361 | 46451 | 6048886.63
25_361_MERCK_5566 | Probówki do PCR, PP, cienka ścianka, objętość 0, 2 ml, żółte, z dołączoną płaską zatyczką. | BR781302-1000EA |  | 1000EA | 1 | op | 243.54 | 243.54 | 12 miesięcy od daty dostawy | UZP.2025.00361 | 46451 | 6048886.63
25_361_MERCK_5567 | Probówki do PCR, PP, cienka ścianka, objętość 0, 5 ml, niebieskie, z dołączoną płaską zatyczką. | BR781314-1000EA |  | 1000EA | 1 | op | 223.86 | 223.86 | 12 miesięcy od daty dostawy | UZP.2025.00361 | 46451 | 6048886.63
25_361_MERCK_5568 | Probówki do PCR, PP, cienka ścianka, objętość 0, 5 ml, różowe, z dołączoną płaską zatyczką. | BR781311-1000EA |  | 1000EA | 1 | op | 230.01 | 230.01 | 12 miesięcy od daty dostawy | UZP.2025.00361 | 46451 | 6048886.63
25_361_MERCK_5569 | Probówki do PCR, PP, cienka ścianka, objętość 0, 5 ml, zielone, z dołączoną płaską zatyczką. | BR781313-1000EA |  | 1000EA | 1 | op | 223.86 | 223.86 | 12 miesięcy od daty dostawy | UZP.2025.00361 | 46451 | 6048886.63
25_361_MERCK_5570 | Probówki do PCR, PP, cienka ścianka, objętość 0, 5 ml, żółte, z dołączoną płaską zatyczką | BR781312-1000EA |  | 1000EA | 1 | op | 223.86 | 223.86 | 12 miesięcy od daty dostawy | UZP.2025.00361 | 46451 | 6048886.63
25_361_MERCK_5571 | Probówki do PCR, PP, cienkościenne, z przykrywką, do enzymów, bezbarwne, 0, 2 ml (korek wypukły) | BR781300-1000EA |  | 1000EA | 1 | op | 313.65 | 313.65 | 12 miesięcy od daty dostawy | UZP.2025.00361 | 46451 | 6048886.63
25_361_MERCK_5572 | Probówki do PCR, PP, cienkościenne, z przykrywką, do enzymów, bezbarwne, 0, 5 ml (płaski korek) | BR781310-1000EA |  | 1000EA | 1 | op | 252.15 | 252.15 | 12 miesięcy od daty dostawy | UZP.2025.00361 | 46451 | 6048886.63
25_361_MERCK_5573 | Probówki do PCR, PP, w paskach po 8 szt., 0,15 ml, białe, z przyłączonymi przezroczystymi, pojedynczymi korkami. Profil niski. | BR781317-120EA |  | Opak 120 szt | 1 | op | 692.49 | 692.49 | 12 miesięcy od daty dostawy | UZP.2025.00361 | 46451 | 6048886.63
25_361_MERCK_5574 | Probówki do PCR, PP, w paskach po 8 szt., 0,2ml, białe, z przyłączonymi przezroczystymi, pojedynczymi korkami. Profil standard. | BR781316-120EA |  | Opak 120 szt | 1 | op | 692.49 | 692.49 | 12 miesięcy od daty dostawy | UZP.2025.00361 | 46451 | 6048886.63
25_361_MERCK_5575 | Probówki do PCR, PP, w paskach po osiem probówek 0, 2 ml, cienkościenne, do enzymów, bezbarwne, bez przykrywek. Opakowanie 125 pasków | BR781320-1PK |  | 1PK | 1 | op | 392.37 | 392.37 | 12 miesięcy od daty dostawy | UZP.2025.00361 | 46451 | 6048886.63
25_361_MERCK_5576 | Probówki do PCR, PP, w paskach po osiem szt., 0, 2 ml, cienkościenne, do enzymów, bezbarwne, z przyłączonymi korkami 125 szt. | BR781330-1PK |  | 1PK | 1 | op | 618.69 | 618.69 | 12 miesięcy od daty dostawy | UZP.2025.00361 | 46451 | 6048886.63
25_361_MERCK_5577 | Probówki do PCR, PP, w paskach po osiem szt., 0, 2ml, cienkościenne, do RT-PCR, bezbarwne, z przyłączonymi pojedynczymi korkami 120 szt./Opakowanie | BR781332-120EA |  | 120EA | 1 | op | 723.24 | 723.24 | 12 miesięcy od daty dostawy | UZP.2025.00361 | 46451 | 6048886.63
25_361_MERCK_5578 | Probówki do wirowania PP, 1,5 ml przezroczyste. Z zamknięcięm z zabezpieczeniem | BR780540-1000EA |  | 1000EA | 1 | op | 196.8 | 196.8 | 12 miesięcy od daty dostawy | UZP.2025.00361 | 46451 | 6048886.63
25_361_MERCK_5579 | Probówki PCR w paskach po 8 i oddzielne pokrywki płaskie w paskach po 8. Opakowanie 250 pasków probówek + 250 pasków pokrywek | BR781326-1PK |  | 1PK | 1 | op | 1210.32 | 1210.32 | 12 miesięcy od daty dostawy | UZP.2025.00361 | 46451 | 6048886.63
25_361_MERCK_5580 | Probówki PCR w paskach po 8 i oddzielne pokrywki wypukłe w paskach po 8. Opakowanie 250 pasków probówek + 250 pasków pokrywek | BR781327-1PK |  | 1EA | 1 | op | 1072.56 | 1072.56 | 12 miesięcy od daty dostawy | UZP.2025.00361 | 46451 | 6048886.63
25_361_MERCK_5581 | Probówki PCR, PP, bezbarwna, cienkoscienna 0, 2 ml, pojedyncza, dołaczona nakrętka płaska | BR781305-1000EA |  | 1000EA | 1 | op | 258.3 | 258.3 | 12 miesięcy od daty dostawy | UZP.2025.00361 | 46451 | 6048886.63
25_361_MERCK_5582 | Probówki PP 0,15ml do PCR w paskach po 8 z przyłączonymi pojedynczymi płaskimi pokrywkami, bezb | BR781333-120EA |  | 120EA | 1 | op | 682.65 | 682.65 | 12 miesięcy od daty dostawy | UZP.2025.00361 | 46451 | 6048886.63
25_361_MERCK_5583 | Probówki testowe o zaokrąglonym dnie z polipropylenu o wysokiej przejrzystości, pojemność 5 mL, korek, zatrzask, sterylne, typu Corning | CLS352063 |  | 500EA | 1 | op | 744.15 | 744.15 | 12 miesięcy od daty dostawy | UZP.2025.00361 | 46451 | 6048886.63
25_361_MERCK_5584 | Probówki wirówkowe 0,5 ml, PP z zamknięciem plombującym | BR780536-500EA |  | 500EA | 1 | op | 111.93 | 111.93 | 12 miesięcy od daty dostawy | UZP.2025.00361 | 46451 | 6048886.63
25_361_MERCK_5585 | Probówki wirówkowe 2,0 ml, PP z zamknięciem zabezpieczającym | BR780546-500EA |  | 500EA | 1 | op | 118.08 | 118.08 | 12 miesięcy od daty dostawy | UZP.2025.00361 | 46451 | 6048886.63
25_361_MERCK_5586 | Probówki, PP, bez pokrywki 0,5 ml z podstawką, nieskalowane | BR780760-1000EA |  | 1000EA | 1 | op | 478.47 | 478.47 | 12 miesięcy od daty dostawy | UZP.2025.00361 | 46451 | 6048886.63
25_361_MERCK_5587 | Probówki, PP, bez pokrywki 1,5 ml okrągle dno, niesterylne, nieskalowane | BR780762-1000EA |  | 1000EA | 1 | op | 478.47 | 478.47 | 12 miesięcy od daty dostawy | UZP.2025.00361 | 46451 | 6048886.63
25_361_MERCK_5588 | Probówki, PP, bez pokrywki 1,5 ml z podstawką, nieskalowane | BR780761-1000EA |  | 1000EA | 1 | op | 478.47 | 478.47 | 12 miesięcy od daty dostawy | UZP.2025.00361 | 46451 | 6048886.63
25_361_MERCK_5589 | Probówki, PP, bez pokrywki 2,0 ml okrągle dno, niesterylne, nieskalowane | BR780764-1000EA |  | 1000EA | 1 | op | 478.47 | 478.47 | 12 miesięcy od daty dostawy | UZP.2025.00361 | 46451 | 6048886.63
25_361_MERCK_5590 | Probówki, PP, bez pokrywki 2,0 ml z podstawką, nieskalowane | BR780763-1000EA |  | 1000EA | 1 | op | 478.47 | 478.47 | 12 miesięcy od daty dostawy | UZP.2025.00361 | 46451 | 6048886.63
25_361_MERCK_5591 | Procyanidin A1 phyproof® Reference Substance | PHL83897-5MG | 103883-03-0 | 5MG | 1 | op | 1869.6 | 1869.6 | 12 miesięcy od daty dostawy | UZP.2025.00361 | 46451 | 6048886.63
25_361_MERCK_5592 | Procyanidin A2 phyproof® Reference Substance | PHL83223-10MG | 41743-41-3 | 10MG | 1 | op | 2499.36 | 2499.36 | 12 miesięcy od daty dostawy | UZP.2025.00361 | 46451 | 6048886.63
25_361_MERCK_5593 | Procyanidin A2, analytical standard | 28660-10MG | 41743-41-3 | 10MG | 1 | op | 2624.82 | 2624.82 | 12 miesięcy od daty dostawy | UZP.2025.00361 | 46451 | 6048886.63
25_361_MERCK_5594 | Procyanidin A4 phyproof® Reference Substance | PHL84752-5MG | 111466-29-6 | 5MG | 1 | op | 1997.52 | 1997.52 | 12 miesięcy od daty dostawy | UZP.2025.00361 | 46451 | 6048886.63
25_361_MERCK_5595 | Procyanidin B1. phyproof® Reference Substance | PHL89764-5MG | 20315-25-7 | 5MG | 1 | op | 1889.28 | 1889.28 | 12 miesięcy od daty dostawy | UZP.2025.00361 | 46451 | 6048886.63
25_361_MERCK_5596 | Procyanidin B2 phyproof® Reference Substance | PHL89552-10MG | 29106-49-8 | 10MG | 1 | op | 2233.68 | 2233.68 | 12 miesięcy od daty dostawy | UZP.2025.00361 | 46451 | 6048886.63
25_361_MERCK_5597 | Procyanidin B2, analytical standard | 42157-1MG-F | 29106-49-8 | 1MG | 1 | op | 918.81 | 918.81 | 12 miesięcy od daty dostawy | UZP.2025.00361 | 46451 | 6048886.63
25_361_MERCK_5598 | Procyanidin B3 phyproof® Reference Substance | PHL84047-5MG | 23567-23-9 | 5MG | 1 | op | 2440.32 | 2440.32 | 12 miesięcy od daty dostawy | UZP.2025.00361 | 46451 | 6048886.63
25_361_MERCK_5599 | Procyanidin C1 phyproof® Reference Substance | PHL89537-5MG | 37064-30-5 | 5MG | 1 | op | 2440.32 | 2440.32 | 12 miesięcy od daty dostawy | UZP.2025.00361 | 46451 | 6048886.63
25_361_MERCK_5600 | Prodigiosin Serratia marcescens A cell-permeable tripyrrole alkaloid compound that displays immunosuppressive and anti-tumor properties irrespective of p53 status and multidrug resistance. | 529685-200UG | 82-89-3 | 200UG | 1 | op | 751.53 | 751.53 | 12 miesięcy od daty dostawy | UZP.2025.00361 | 46451 | 6048886.63
25_361_MERCK_5601 | Progesterone powder, BioReagent, suitable for cell culture | P8783-1G | 57-83-0 | 1G | 1 | op | 145.14 | 145.14 | 12 miesięcy od daty dostawy | UZP.2025.00361 | 46451 | 6048886.63
25_361_MERCK_5602 | Progesterone powder, BioReagent, suitable for cell culture | P8783-5G | 57-83-0 | 5G | 1 | op | 436.65 | 436.65 | 12 miesięcy od daty dostawy | UZP.2025.00361 | 46451 | 6048886.63
25_361_MERCK_5603 | Progesterone-D9 solution 100 μg/mL in acetonitrile, ampule of 1 mL, certified reference material, Cerilliant® | P-070-1ML | 15775-74-3 | 1ML | 1 | op | 1426.8 | 1426.8 | 12 miesięcy od daty dostawy | UZP.2025.00361 | 46451 | 6048886.63
25_361_MERCK_5604 | Prolactin human. human, recombinant, expressed in HEK 293 cells | SRP9000-50UG |  | 50UG | 1 | op | 1886.82 | 1886.82 | 12 miesięcy od daty dostawy | UZP.2025.00361 | 46451 | 6048886.63
25_361_MERCK_5605 | Prolactin human. recombinant, expressed in E. coli, lyophilized powder, BioReagent, suitable for cell culture, >97% (SDS-PAGE) | L4021-50UG | 9002-62-4 | 50UG | 1 | op | 1785.96 | 1785.96 | 12 miesięcy od daty dostawy | UZP.2025.00361 | 46451 | 6048886.63
25_361_MERCK_5606 | Prolidase from porcine kidney. lyophilized powder, ≥100 units/mg protein | P6675-250UN | 9025-32-5 | 250UN | 1 | op | 1400.97 | 1400.97 | 12 miesięcy od daty dostawy | UZP.2025.00361 | 46451 | 6048886.63
25_361_MERCK_5607 | Promethazine hydrochloride solution 1.0 mg/mL (1% 1 M HCl in Methanol (as free base)), ampule of 1 mL, certified reference material, Cerilliant® | P-111-1ML | 58-33-3 | 1ML | 1 | op | 302.58 | 302.58 | 12 miesięcy od daty dostawy | UZP.2025.00361 | 46451 | 6048886.63
25_361_MERCK_5608 | Propargyl bromide solution purum, ~80% in toluene | 81831-50ML | 106-96-7 | 50ML | 1 | op | 265.68 | 265.68 | 12 miesięcy od daty dostawy | UZP.2025.00361 | 46451 | 6048886.63
25_361_MERCK_5609 | Propidium iodide, ≥94% (HPLC) | 81845-25MG | 25535-16-4 | 25MG | 1 | op | 328.41 | 328.41 | 12 miesięcy od daty dostawy | UZP.2025.00361 | 46451 | 6048886.63
25_361_MERCK_5610 | Propidium iodide, ≥94.0% (HPLC) | P4170-25MG | 25535-16-4 | 25MG | 1 | op | 514.14 | 514.14 | 12 miesięcy od daty dostawy | UZP.2025.00361 | 46451 | 6048886.63
25_361_MERCK_5611 | Propionaldehyde reagent grade, 97% | 538124-250ML | 123-38-6 | 250ML | 1 | op | 318.57 | 318.57 | 12 miesięcy od daty dostawy | UZP.2025.00361 | 46451 | 6048886.63
25_361_MERCK_5612 | Propionaldehyde, analytical standard | 64409-1ML | 123-38-6 | 1ML | 1 | op | 279.21 | 279.21 | 12 miesięcy od daty dostawy | UZP.2025.00361 | 46451 | 6048886.63
25_361_MERCK_5613 | Propionic acid, ACS reagent, ≥99.5% | 402907-500ML | 79-09-4 | 500ML | 1 | op | 455.1 | 455.1 | 12 miesięcy od daty dostawy | UZP.2025.00361 | 46451 | 6048886.63
25_361_MERCK_5614 | Propionic acid, analytical standard | 94425-1ML-F | 79-09-4 | 1ML | 1 | op | 195.57 | 195.57 | 12 miesięcy od daty dostawy | UZP.2025.00361 | 46451 | 6048886.63
25_361_MERCK_5615 | Propionic acid, analytical standard | 94425-5ML-F | 79-09-4 | 5ML | 1 | op | 512.91 | 512.91 | 12 miesięcy od daty dostawy | UZP.2025.00361 | 46451 | 6048886.63
25_361_MERCK_5616 | Propionyl-L-carnitine analytical standard | 91275-10MG | 20064-19-1 | 10MG | 1 | op | 541.2 | 541.2 | 12 miesięcy od daty dostawy | UZP.2025.00361 | 46451 | 6048886.63
25_361_MERCK_5617 | Propionyl-L-carnitine-(N-methyl3) analytical standard | 52941-10MG | 203806-01-3 | 10MG | 1 | op | 1551.03 | 1551.03 | 12 miesięcy od daty dostawy | UZP.2025.00361 | 46451 | 6048886.63
25_361_MERCK_5618 | Propofol solution 1.0 mg/mL in methanol, ampule of 1 mL, certified reference material, Cerilliant® | P-076-1ML | 2078-54-8 | 1ML | 1 | op | 638.37 | 638.37 | 12 miesięcy od daty dostawy | UZP.2025.00361 | 46451 | 6048886.63
25_361_MERCK_5619 | Propofol-D17 solution 100 μg/mL in methanol, ampule of 1 mL, certified reference material, Cerilliant® | P-077-1ML | 1261393-54-7 | 1ML | 1 | op | 1227.54 | 1227.54 | 12 miesięcy od daty dostawy | UZP.2025.00361 | 46451 | 6048886.63
25_361_MERCK_5620 | Propranolol hydrochloride solution 1.0 mg/mL in methanol (as free base), ampule of 1 mL, certified reference material, Cerilliant® | P-055-1ML | 318-98-9 | 1ML | 1 | op | 153.75 | 153.75 | 12 miesięcy od daty dostawy | UZP.2025.00361 | 46451 | 6048886.63
25_361_MERCK_5621 | Propyl 4-hydroxybenzoate, ≥99% | P53357-5G | 94-13-3 | 5G | 1 | op | 183.27 | 183.27 | 12 miesięcy od daty dostawy | UZP.2025.00361 | 46451 | 6048886.63
25_361_MERCK_5622 | Propyl acetate, ≥99.5% | 537438-1L | 109-60-4 | 1L | 1 | op | 414.51 | 414.51 | 12 miesięcy od daty dostawy | UZP.2025.00361 | 46451 | 6048886.63
25_361_MERCK_5623 | Propyl gallate powder | P3130-100G | 121-79-9 | 100G | 1 | op | 324.72 | 324.72 | 12 miesięcy od daty dostawy | UZP.2025.00361 | 46451 | 6048886.63
25_361_MERCK_5624 | Propyl propionate, 99% | 112267-100ML | 106-36-5 | 100ML | 1 | op | 252.15 | 252.15 | 12 miesięcy od daty dostawy | UZP.2025.00361 | 46451 | 6048886.63
25_361_MERCK_5625 | Propylbenzene, 98% | P52407-25ML | 103-65-1 | 25ML | 1 | op | 108.24 | 108.24 | 12 miesięcy od daty dostawy | UZP.2025.00361 | 46451 | 6048886.63
25_361_MERCK_5626 | Propylene carbonate ReagentPlus®, 99% | P52652-1L | 108-32-7 | 1L | 1 | op | 257.07 | 257.07 | 12 miesięcy od daty dostawy | UZP.2025.00361 | 46451 | 6048886.63
25_361_MERCK_5627 | Propylene carbonate, anhydrous, 99.7% | 310328-100ML | 108-32-7 | 100ML | 1 | op | 324.72 | 324.72 | 12 miesięcy od daty dostawy | UZP.2025.00361 | 46451 | 6048886.63
25_361_MERCK_5628 | Prostaglandin E2 synthetic, powder, BioReagent, suitable for cell culture | P0409-1MG | 363-24-6 | 1MG | 1 | op | 2003.67 | 2003.67 | 12 miesięcy od daty dostawy | UZP.2025.00361 | 46451 | 6048886.63
25_361_MERCK_5629 | Prostaglandin F2α tris salt, synthetic, suitable for cell culture | P5069-1MG | 38562-01-5 | 1MG | 1 | op | 1061.49 | 1061.49 | 12 miesięcy od daty dostawy | UZP.2025.00361 | 46451 | 6048886.63
25_361_MERCK_5630 | Prostaglandin I2 sodium salt, ≥96% (HPLC), synthetic, powder | P6188-1MG | 61849-14-7 | 1MG | 1 | op | 3478.44 | 3478.44 | 12 miesięcy od daty dostawy | UZP.2025.00361 | 46451 | 6048886.63
25_361_MERCK_5631 | ProtaSea® Fucoidan | G3295-4-10G |  | 10G | 1 | op | 264.45 | 264.45 | 12 miesięcy od daty dostawy | UZP.2025.00361 | 46451 | 6048886.63
25_361_MERCK_5632 | Protease and Phosphatase Inhibitor Cocktail MS-SAFE, powder, Protease inhibitors: serine, cysteine and aspartic proteases and metalloproteases. Phosphatase inhibitors: tyrosine, serine/threonine, acid and alkaline phosphatases. | MSSAFE-1VL |  | 1VL | 1 | op | 318.57 | 318.57 | 12 miesięcy od daty dostawy | UZP.2025.00361 | 46451 | 6048886.63
25_361_MERCK_5633 | Protease and Phosphatase Inhibitor Cocktail. | PPC1010-5ML |  | 5ML | 1 | op | 2410.8 | 2410.8 | 12 miesięcy od daty dostawy | UZP.2025.00361 | 46451 | 6048886.63
25_361_MERCK_5634 | Protease from Bacillus licheniformis. lyophilized powder, for use in Total Dietary Fiber Assay, TDF-100A | P3910-500MG | 9014-01-1 | 500MG | 1 | op | 1070.1 | 1070.1 | 12 miesięcy od daty dostawy | UZP.2025.00361 | 46451 | 6048886.63
25_361_MERCK_5635 | Protease Inhibitor Cocktail powder for general use, lyophilized powder | P2714-1BTL |  | 1BTL | 1 | op | 370.23 | 370.23 | 12 miesięcy od daty dostawy | UZP.2025.00361 | 46451 | 6048886.63
25_361_MERCK_5636 | Protease Inhibitor Cocktail. for plant cell and tissue extracts, DMSO solution | P9599-1ML |  | 1ML | 1 | op | 430.5 | 430.5 | 12 miesięcy od daty dostawy | UZP.2025.00361 | 46451 | 6048886.63
25_361_MERCK_5637 | Protease Inhibitor Cocktail. for plant cell and tissue extracts, DMSO solution | P9599-5ML |  | 5ML | 1 | op | 1570.71 | 1570.71 | 12 miesięcy od daty dostawy | UZP.2025.00361 | 46451 | 6048886.63
25_361_MERCK_5638 | Protease Inhibitor Cocktail. for use in purification of Histidine-tagged proteins, DMSO solution | P8849-5ML |  | 5ML | 1 | op | 1838.85 | 1838.85 | 12 miesięcy od daty dostawy | UZP.2025.00361 | 46451 | 6048886.63
25_361_MERCK_5639 | Protease Inhibitor Cocktail. for use with fungal and yeast extracts, DMSO solution | P8215-1ML |  | 1ML | 1 | op | 570.72 | 570.72 | 12 miesięcy od daty dostawy | UZP.2025.00361 | 46451 | 6048886.63
25_361_MERCK_5640 | Protease Inhibitor Cocktail. for use with mammalian cell and tissue extracts, DMSO solution | P8340-1ML |  | 1ML | 1 | op | 642.06 | 642.06 | 12 miesięcy od daty dostawy | UZP.2025.00361 | 46451 | 6048886.63
25_361_MERCK_5641 | Protease Inhibitor Cocktail. for use with mammalian cell and tissue extracts, DMSO solution | P8340-5ML |  | 5ML | 1 | op | 2113.14 | 2113.14 | 12 miesięcy od daty dostawy | UZP.2025.00361 | 46451 | 6048886.63
25_361_MERCK_5642 | Protein G High Performance Spintrap™ Cytiva 28-9031-34 | GE28-9031-34 |  | pkg of 16 columns | 1 | op | 1349.31 | 1349.31 | 12 miesięcy od daty dostawy | UZP.2025.00361 | 46451 | 6048886.63
25_361_MERCK_5643 | Protein Kinase A from bovine heart, ≥0.8 units/μ- g protein, lyophilized powder | P5511-10MG | 9026-43-1 | 10MG | 1 | op | 982.77 | 982.77 | 12 miesięcy od daty dostawy | UZP.2025.00361 | 46451 | 6048886.63
25_361_MERCK_5644 | Protein Standard analytical standard, 200 mg/mL (BSA) | P5369-10ML |  | 10ML | 1 | op | 537.51 | 537.51 | 12 miesięcy od daty dostawy | UZP.2025.00361 | 46451 | 6048886.63
25_361_MERCK_5645 | Protein Standard Mix 15 - 600 kDa. for size exclusion chromatography | 69385-30MG |  | 30MG | 1 | op | 667.89 | 667.89 | 12 miesięcy od daty dostawy | UZP.2025.00361 | 46451 | 6048886.63
25_361_MERCK_5646 | Protein standard, liquid, 2 mg protein/ml | P0834-10X1ML | 9048-46-8 | 10X1ML | 1 | op | 703.56 | 703.56 | 12 miesięcy od daty dostawy | UZP.2025.00361 | 46451 | 6048886.63
25_361_MERCK_5647 | Proteinase K from Tritirachium album, ≥3.0 unit/mg solid, lyophilized powder | P8044-5G | 39450-01-6 | 5G | 1 | op | 9905.19 | 9905.19 | 12 miesięcy od daty dostawy | UZP.2025.00361 | 46451 | 6048886.63
25_361_MERCK_5648 | Proteinase K from Tritirachium album, ≥3.0 unit/mg solid, lyophilized powder | P8044-1G | 39450-01-6 | 1G | 1 | op | 2482.14 | 2482.14 | 12 miesięcy od daty dostawy | UZP.2025.00361 | 46451 | 6048886.63
25_361_MERCK_5649 | Proteinase K from Tritirachium album, ≥3.0 unit/mg solid, lyophilized powder | P8044-250MG | 39450-01-6 | 250MG | 1 | op | 813.03 | 813.03 | 12 miesięcy od daty dostawy | UZP.2025.00361 | 46451 | 6048886.63
25_361_MERCK_5650 | Proteinase K from Tritirachium album, suitable for manufacturing of diagnostic kits and reagents, lyophilized powder, ≥30 units/mg protein, for molecular… | SRE0047-100MG | 39450-01-6 | 100MG | 1 | op | 881.91 | 881.91 | 12 miesięcy od daty dostawy | UZP.2025.00361 | 46451 | 6048886.63
25_361_MERCK_5651 | Proteinase K from Tritirachium album. lyophilized powder, ≥30 units/mg protein | P6556-10MG | 39450-01-6 | 10MG | 1 | op | 258.3 | 258.3 | 12 miesięcy od daty dostawy | UZP.2025.00361 | 46451 | 6048886.63
25_361_MERCK_5652 | Proteinase K from Tritirachium album. lyophilized powder, BioUltra, ≥30 units/mg protein | P2308-100MG | 39450-01-6 | 100MG | 1 | op | 1664.19 | 1664.19 | 12 miesięcy od daty dostawy | UZP.2025.00361 | 46451 | 6048886.63
25_361_MERCK_5653 | Proteinase K from Tritirachium album. lyophilized powder, Molecular Biology, BioUltra, ≥30 units/mg protein | P2308-25MG | 39450-01-6 | 25MG | 1 | op | 426.81 | 426.81 | 12 miesięcy od daty dostawy | UZP.2025.00361 | 46451 | 6048886.63
25_361_MERCK_5654 | Proteinase K, recombinant, PCR Grade. Solution from Pichia pastoris | 3115887001 |  | 1,25 mL | 1 | op | 410.82 | 410.82 | 12 miesięcy od daty dostawy | UZP.2025.00361 | 46451 | 6048886.63
25_361_MERCK_5655 | Proteose peptone, suitable for microbiology | 1072291000 | 91079-38-8 | 1KG | 1 | op | 2478.45 | 2478.45 | 12 miesięcy od daty dostawy | UZP.2025.00361 | 46451 | 6048886.63
25_361_MERCK_5656 | PROTEOSE-PEPTONE, FOR MICROBIOLOGY | 82450-100G | 91079-38-8 | 100G | 1 | op | 300.12 | 300.12 | 12 miesięcy od daty dostawy | UZP.2025.00361 | 46451 | 6048886.63
25_361_MERCK_5657 | Protocatechuic acid. phyproof® Reference Substance | PHL89766-100MG | 99-50-3 | 100MG | 1 | op | 1062.72 | 1062.72 | 12 miesięcy od daty dostawy | UZP.2025.00361 | 46451 | 6048886.63
25_361_MERCK_5658 | Protoporphyrin IX cobalt chloride. | C1900-100MG | 102601-60-5 | 100MG | 1 | op | 1455.09 | 1455.09 | 12 miesięcy od daty dostawy | UZP.2025.00361 | 46451 | 6048886.63
25_361_MERCK_5659 | Protoporphyrin IX disodium salt ≥90% (HPLC) | 258385-1G | 50865-01-5 | 1G | 1 | op | 1029.51 | 1029.51 | 12 miesięcy od daty dostawy | UZP.2025.00361 | 46451 | 6048886.63
25_361_MERCK_5660 | Protoporphyrin IX zinc(II). guanylate cyclase inhibitor | 282820-50MG | 15442-64-5 | 50MG | 1 | op | 1263.21 | 1263.21 | 12 miesięcy od daty dostawy | UZP.2025.00361 | 46451 | 6048886.63
25_361_MERCK_5661 | Protoporphyrin IX, ≥95% | P8293-1G | 553-12-8 | 1G | 1 | op | 1250.91 | 1250.91 | 12 miesięcy od daty dostawy | UZP.2025.00361 | 46451 | 6048886.63
25_361_MERCK_5662 | Przewód napełniania FEP do systemu automatycznego napełniania Dispensette 1 m, średnica zewnętrzna 6, 9 mm | BR704269-1EA |  | 1EA | 1 | op | 81.18 | 81.18 | 12 miesięcy od daty dostawy | UZP.2025.00361 | 46451 | 6048886.63
25_361_MERCK_5663 | Pseudomonas CFC/CN agar (base) acc. ISO 13720 and ISO 16266 GranuCult® | 1076200500 |  | 500G | 1 | op | 763.83 | 763.83 | 12 miesięcy od daty dostawy | UZP.2025.00361 | 46451 | 6048886.63
25_361_MERCK_5664 | p-Terphenyl-4,4′′-dithiol, 95% | 704709-1G | 174706-21-9 | 1G | 1 | op | 1029.51 | 1029.51 | 12 miesięcy od daty dostawy | UZP.2025.00361 | 46451 | 6048886.63
25_361_MERCK_5665 | PTFE sealing tape. W 1 in. | Z221880-1PAK |  | 1PAK | 1 | op | 178.35 | 178.35 | 12 miesięcy od daty dostawy | UZP.2025.00361 | 46451 | 6048886.63
25_361_MERCK_5666 | p-Toluenesulfonic acid monohydrate, ACS reagent, ≥98.5% | 402885-100G | 6192-52-5 | 100G | 1 | op | 201.72 | 201.72 | 12 miesięcy od daty dostawy | UZP.2025.00361 | 46451 | 6048886.63
25_361_MERCK_5667 | p-Toluenesulfonyl hydrazide, 97% | 132004-25G | 1576-35-8 | 25G | 1 | op | 188.19 | 188.19 | 12 miesięcy od daty dostawy | UZP.2025.00361 | 46451 | 6048886.63
25_361_MERCK_5668 | p-Toluidine, 99% | 461121-250G | 106-49-0 | 250G | 1 | op | 157.44 | 157.44 | 12 miesięcy od daty dostawy | UZP.2025.00361 | 46451 | 6048886.63
25_361_MERCK_5669 | p-Toluoyl chloride, 98% | 106631-100G | 874-60-2 | 100G | 1 | op | 223.86 | 223.86 | 12 miesięcy od daty dostawy | UZP.2025.00361 | 46451 | 6048886.63
25_361_MERCK_5670 | p-Tolylboronic acid, 97% | 393622-1G | 5720-05-8 | 1G | 1 | op | 177.12 | 177.12 | 12 miesięcy od daty dostawy | UZP.2025.00361 | 46451 | 6048886.63
25_361_MERCK_5671 | PTP1B full length Active human. recombinant, expressed in E. coli, ≥55% (SDS-PAGE), aqueous solution | SRP0215-20UG |  | 20UG | 1 | op | 2431.71 | 2431.71 | 12 miesięcy od daty dostawy | UZP.2025.00361 | 46451 | 6048886.63
25_361_MERCK_5672 | PTP1B Inhibitor, CAS 765317-72-4, is a cell-permeable, selective, reversible and non-competitive allosteric inhibitor of PTP1B (IC₅₀ = 4 µM and 8 µM for PTP1B403 and PTP1B298, respectively). | 539741-5MG | 765317-72-4 | 5MG | 1 | op | 1159.89 | 1159.89 | 12 miesięcy od daty dostawy | UZP.2025.00361 | 46451 | 6048886.63
25_361_MERCK_5673 | Pudełka ze statywem do PCR kolorowe PP. Do przechowywania 96 pojedynczych naczyń o pojemności 0, 2 ml lub w paskach po 8 i po 12 sztuk oraz 1 płytki z 96 studzienkami. Statywy bez pokrywek można ustawiać piętrowo, także bez przykrywek. | BR781362-5EA |  | 5EA | 1 | op | 196.8 | 196.8 | 12 miesięcy od daty dostawy | UZP.2025.00361 | 46451 | 6048886.63
25_361_MERCK_5674 | Pudełko TipBox ze statywem na końcówki do 1000 ul | Z740130-1EA |  | 1EA | 1 | op | 30.75 | 30.75 | 12 miesięcy od daty dostawy | UZP.2025.00361 | 46451 | 6048886.63
25_361_MERCK_5675 | Pudełko TipBox ze statywem na końcówki do 20 ul | Z740131-1EA |  | 1EA | 1 | op | 24.6 | 24.6 | 12 miesięcy od daty dostawy | UZP.2025.00361 | 46451 | 6048886.63
25_361_MERCK_5676 | Pudełko ze statywem na Probówka 1, 2 ml, z naniesioną siatką identyfikacyjną, niesterylne. | BR781540-10EA |  | 10EA | 1 | op | 226.32 | 226.32 | 12 miesięcy od daty dostawy | UZP.2025.00361 | 46451 | 6048886.63
25_361_MERCK_5677 | Pullulan, suitable for substrate for pullulanase | P4516-25G | 9057-02-7 | 25G | 1 | op | 4102.05 | 4102.05 | 12 miesięcy od daty dostawy | UZP.2025.00361 | 46451 | 6048886.63
25_361_MERCK_5678 | Puromycin dihydrochloride from Streptomyces alboniger, ≥98% (HPLC), powder | P7255-100MG | 58-58-2 | 100MG | 1 | op | 863.46 | 863.46 | 12 miesięcy od daty dostawy | UZP.2025.00361 | 46451 | 6048886.63
25_361_MERCK_5679 | Puromycin dihydrochloride. Ready Made Solution, from Streptomyces alboniger, 10 mg/mL in H2O, suitable for cell culture | P9620-10ML | 58-58-2 | 10ML | 1 | op | 1127.91 | 1127.91 | 12 miesięcy od daty dostawy | UZP.2025.00361 | 46451 | 6048886.63
25_361_MERCK_5680 | PVDF Membrane Filter, 0.22 μm Pore Size Durapore® hydrophobic | GVHP00010 |  | 1 roll × 10 ft | 1 | op | 1803.18 | 1803.18 | 12 miesięcy od daty dostawy | UZP.2025.00361 | 46451 | 6048886.63
25_361_MERCK_5681 | PVDF Membrane Filter, 0.22 μm Pore Size. Durapore® hydrophilic | GVWP00010 |  | 1 roll × 10 ft | 1 | op | 3063.93 | 3063.93 | 12 miesięcy od daty dostawy | UZP.2025.00361 | 46451 | 6048886.63
25_361_MERCK_5682 | PVDF Membrane Filter, 0.22 μm Pore Size. Durapore®, filter diam. 47 mm, hydrophilic | GVWP04700 |  | 100 filters | 1 | op | 890.52 | 890.52 | 12 miesięcy od daty dostawy | UZP.2025.00361 | 46451 | 6048886.63
25_361_MERCK_5683 | PVDF Western Blotting Membranes pore size 0.2 μm | 3010040001 |  | 1 rolka (szer× dł: 30 cm × 3.00 m) | 1 | op | 2189.4 | 2189.4 | 12 miesięcy od daty dostawy | UZP.2025.00361 | 46451 | 6048886.63
25_361_MERCK_5684 | p-Xylene for analysis EMSURE® ISO | 1086841000 | 106-42-3 | 1L | 1 | op | 290.28 | 290.28 | 12 miesięcy od daty dostawy | UZP.2025.00361 | 46451 | 6048886.63
25_361_MERCK_5685 | p-Xylene, anhydrous, ≥99% | 296333-100ML | 106-42-3 | 100ML | 1 | op | 359.16 | 359.16 | 12 miesięcy od daty dostawy | UZP.2025.00361 | 46451 | 6048886.63
25_361_MERCK_5686 | Pyrazine, ≥99% | P56003-10G | 290-37-9 | 10G | 1 | op | 205.41 | 205.41 | 12 miesięcy od daty dostawy | UZP.2025.00361 | 46451 | 6048886.63
25_361_MERCK_5687 | Pyrazine, ≥99% | P56003-25G | 290-37-9 | 25G | 1 | op | 348.09 | 348.09 | 12 miesięcy od daty dostawy | UZP.2025.00361 | 46451 | 6048886.63
25_361_MERCK_5688 | Pyrazine, ≥99% | P56003-5G | 290-37-9 | 5G | 1 | op | 138.99 | 138.99 | 12 miesięcy od daty dostawy | UZP.2025.00361 | 46451 | 6048886.63
25_361_MERCK_5689 | Pyrazine-2-thiocarboxamide, 97% | 730343-1G | 4604-72-2 | 1G | 1 | op | 483.39 | 483.39 | 12 miesięcy od daty dostawy | UZP.2025.00361 | 46451 | 6048886.63
25_361_MERCK_5690 | Pyrene, puriss p.a., for fluorescence, ≥99.0% (GC) | 82648-1G | 129-00-0 | 1G | 1 | op | 194.34 | 194.34 | 12 miesięcy od daty dostawy | UZP.2025.00361 | 46451 | 6048886.63
25_361_MERCK_5691 | Pyrex® disposable culture tubes, rimless. capacity 15.0 mL | CLS9944516-1000EA |  | 1000EA | 1 | op | 570.72 | 570.72 | 12 miesięcy od daty dostawy | UZP.2025.00361 | 46451 | 6048886.63
25_361_MERCK_5692 | Pyridine, reagent grade, ≥99% | P57506-1L-M | 110-86-1 | 1L | 1 | op | 1121.76 | 1121.76 | 12 miesięcy od daty dostawy | UZP.2025.00361 | 46451 | 6048886.63
25_361_MERCK_5693 | Pyridine, suitable for HPLC, ≥99.9% | 270407-100ML | 110-86-1 | 100ML | 1 | op | 227.55 | 227.55 | 12 miesięcy od daty dostawy | UZP.2025.00361 | 46451 | 6048886.63
25_361_MERCK_5694 | Pyridinium p-toluenesulfonate, 98% | 232238-25G | 24057-28-1 | 25G | 1 | op | 270.6 | 270.6 | 12 miesięcy od daty dostawy | UZP.2025.00361 | 46451 | 6048886.63
25_361_MERCK_5695 | Pyridoxine Hydrochloride (B6) analytical standard | 47862 | 58-56-0 | 1000 mg | 1 | op | 217.71 | 217.71 | 12 miesięcy od daty dostawy | UZP.2025.00361 | 46451 | 6048886.63
25_361_MERCK_5696 | Pyrocatechol, ≥99% | C9510-100G | 120-80-9 | 100G | 1 | op | 205.41 | 205.41 | 12 miesięcy od daty dostawy | UZP.2025.00361 | 46451 | 6048886.63
25_361_MERCK_5697 | Pyrogallol, ≥98% (HPLC) | P0381-25G | 87-66-1 | 25G | 1 | op | 246 | 246 | 12 miesięcy od daty dostawy | UZP.2025.00361 | 46451 | 6048886.63
25_361_MERCK_5698 | Pyrogallol, ACS reagent | 254002-10G | 87-66-1 | 10G | 1 | op | 138.99 | 138.99 | 12 miesięcy od daty dostawy | UZP.2025.00361 | 46451 | 6048886.63
25_361_MERCK_5699 | Pyrrole, for synthesis | 8074920100 | 109-97-7 | 100ML | 1 | op | 289.05 | 289.05 | 12 miesięcy od daty dostawy | UZP.2025.00361 | 46451 | 6048886.63
25_361_MERCK_5700 | Pyrrole, reagent grade, 98% | 131709-100ML | 109-97-7 | 100ML | 1 | op | 311.19 | 311.19 | 12 miesięcy od daty dostawy | UZP.2025.00361 | 46451 | 6048886.63
25_361_MERCK_5701 | Pyrrole, reagent grade, 98% | 131709-25ML | 109-97-7 | 25ML | 1 | op | 108.24 | 108.24 | 12 miesięcy od daty dostawy | UZP.2025.00361 | 46451 | 6048886.63
25_361_MERCK_5702 | Pyrrolidine, ≥99.0% | 83240-500ML | 123-75-1 | 500ML | 1 | op | 580.56 | 580.56 | 12 miesięcy od daty dostawy | UZP.2025.00361 | 46451 | 6048886.63
25_361_MERCK_5703 | Pyrroloquinoline quinone, ≥95.0% (HPLC) | D7783-1MG | 72909-34-3 | 1MG | 1 | op | 423.12 | 423.12 | 12 miesięcy od daty dostawy | UZP.2025.00361 | 46451 | 6048886.63
25_361_MERCK_5704 | Pyruvic acid, 98% | 107360-100G | 127-17-3 | 100G | 1 | op | 313.65 | 313.65 | 12 miesięcy od daty dostawy | UZP.2025.00361 | 46451 | 6048886.63
25_361_MERCK_5705 | Pyruvic acid, 98% | 107360-25G | 127-17-3 | 25G | 1 | op | 158.67 | 158.67 | 12 miesięcy od daty dostawy | UZP.2025.00361 | 46451 | 6048886.63
25_361_MERCK_5706 | Pyruvic-1-13C acid, ≥99 atom % 13C, ≥99% (CP) | 677175-100MG | 99124-30-8 | 100MG | 1 | op | 1245.99 | 1245.99 | 12 miesięcy od daty dostawy | UZP.2025.00361 | 46451 | 6048886.63
25_361_MERCK_5707 | QCM Chemotaxis Cell Migration Assay, 24-well (8 µm), colorimetric The QCM 24-well Migration Assay is ideal for the study of chemotaxis cell migration. The assay uses a 24-well plate with an 8 micron pore size, with colorimetric detection. | ECM508 |  | 1EA | 1 | op | 2720.76 | 2720.76 | 12 miesięcy od daty dostawy | UZP.2025.00361 | 46451 | 6048886.63
25_361_MERCK_5708 | QCM ECMatrix Cell Invasion Assay, 24-well (8 µm), colorimetric. The CHEMICON Cell Invasion Assay Kit uses a 24-well plate, with 8 um pores, which provides an efficient system for evaluating the invasion of tumor cells through a basement membrane model. | ECM550 |  | 1EA | 1 | op | 2169.72 | 2169.72 | 12 miesięcy od daty dostawy | UZP.2025.00361 | 46451 | 6048886.63
25_361_MERCK_5709 | QIAcard™ Non-Indicating FTA™ Cards, classic, 4 sample areas per card | WHAWB120205 |  | pkg of 100 cards | 1 | op | 2704.77 | 2704.77 | 12 miesięcy od daty dostawy | UZP.2025.00361 | 46451 | 6048886.63
25_361_MERCK_5710 | Qiagen® swabs for bucal and saliva sample collection. Omni Swab, sterile | WHAWB100035 |  | pkg of 100EA | 1 | op | 1244.76 | 1244.76 | 12 miesięcy od daty dostawy | UZP.2025.00361 | 46451 | 6048886.63
25_361_MERCK_5711 | Quantification kit for oxidized and reduced glutathione. 200 tests | 38185-1KT |  | 1KT | 1 | op | 4483.35 | 4483.35 | 12 miesięcy od daty dostawy | UZP.2025.00361 | 46451 | 6048886.63
25_361_MERCK_5712 | Quercetin 3-O-(6″-O-malonyl)-β-D-glucoside, ≥85% (HPLC) | 16733-1MG | 96862-01-0 | 1MG | 1 | op | 1409.58 | 1409.58 | 12 miesięcy od daty dostawy | UZP.2025.00361 | 46451 | 6048886.63
25_361_MERCK_5713 | Quercetin Pharmaceutical Secondary Standard; Certified Reference Material | PHR1488-1G | 849061-97-8 | 1G | 1 | op | 489.54 | 489.54 | 12 miesięcy od daty dostawy | UZP.2025.00361 | 46451 | 6048886.63
25_361_MERCK_5714 | Quercetin, ≥95% (HPLC), solid | Q4951-100G | 117-39-5 | 100G | 1 | op | 1275.51 | 1275.51 | 12 miesięcy od daty dostawy | UZP.2025.00361 | 46451 | 6048886.63
25_361_MERCK_5715 | Quercetin, ≥95% (HPLC), solid | Q4951-10G | 117-39-5 | 10G | 1 | op | 314.88 | 314.88 | 12 miesięcy od daty dostawy | UZP.2025.00361 | 46451 | 6048886.63
25_361_MERCK_5716 | Quercetin. phyproof® Reference Substance | PHL89262-20MG | 117-39-5 | 20MG | 1 | op | 1132.83 | 1132.83 | 12 miesięcy od daty dostawy | UZP.2025.00361 | 46451 | 6048886.63
25_361_MERCK_5717 | Quinine hemisulfate salt monohydrate. tested according to Ph. Eur. | 22642-50G | 207671-44-1 | 50G | 1 | op | 731.85 | 731.85 | 12 miesięcy od daty dostawy | UZP.2025.00361 | 46451 | 6048886.63
25_361_MERCK_5718 | Quinine hydrochloride dihydrate | Q1125-25G | 6119-47-7 | 25G | 1 | op | 583.02 | 583.02 | 12 miesięcy od daty dostawy | UZP.2025.00361 | 46451 | 6048886.63
25_361_MERCK_5719 | Quinine, 90% | 145904-10G | 130-95-0 | 10G | 1 | op | 199.26 | 199.26 | 12 miesięcy od daty dostawy | UZP.2025.00361 | 46451 | 6048886.63
25_361_MERCK_5720 | Quinine, suitable for fluorescence, anhydrous, ≥98.0% (dried material, NT) | 22620-5G | 130-95-0 | 5G | 1 | op | 193.11 | 193.11 | 12 miesięcy od daty dostawy | UZP.2025.00361 | 46451 | 6048886.63
25_361_MERCK_5721 | Quinoline Yellow. Dye content 95 % | 234133-25G | 8003-22-3 | 25G | 1 | op | 293.97 | 293.97 | 12 miesięcy od daty dostawy | UZP.2025.00361 | 46451 | 6048886.63
25_361_MERCK_5722 | R2A Agar suitable for microbiology, GranuCult® | 1004160500 |  | 500G | 1 | op | 247.23 | 247.23 | 12 miesięcy od daty dostawy | UZP.2025.00361 | 46451 | 6048886.63
25_361_MERCK_5723 | Rabbit Aortic Smooth Muscle Cells: RbAOSMC (Cryovial). | RB354-05 |  | 1EA | 1 | op | 5677.68 | 5677.68 | 12 miesięcy od daty dostawy | UZP.2025.00361 | 46451 | 6048886.63
25_361_MERCK_5724 | Rabbit serum.Anti-RAGE (Receptor for Advanced Glycation Endproducts) antibody produced in rabbit. affinity isolated antibody | R9133-5ML |  | 5ML | 1 | op | 123 | 123 | 12 miesięcy od daty dostawy | UZP.2025.00361 | 46451 | 6048886.63
25_361_MERCK_5725 | Rabbit Skeletal Muscle Cells: RbSkMC (Cryovial). | RB150-05 |  | 1EA | 1 | op | 6001.17 | 6001.17 | 12 miesięcy od daty dostawy | UZP.2025.00361 | 46451 | 6048886.63
25_361_MERCK_5726 | RaBE, RAT BRONCHIAL EPITHELIAL CELL LINE | 04100601-1VL |  | 1VL | 1 | op | 3814.23 | 3814.23 | 12 miesięcy od daty dostawy | UZP.2025.00361 | 46451 | 6048886.63
25_361_MERCK_5727 | Raltegravir potassium | CDS023737-25MG | 871038-72-1 | 25MG | 1 | op | 456.33 | 456.33 | 12 miesięcy od daty dostawy | UZP.2025.00361 | 46451 | 6048886.63
25_361_MERCK_5728 | Ranitidine hydrochloride Pharmaceutical Secondary Standard; Certified Reference Material | PHR1026-500MG | 66357-59-3 | 500MG | 1 | op | 445.26 | 445.26 | 12 miesięcy od daty dostawy | UZP.2025.00361 | 46451 | 6048886.63
25_361_MERCK_5729 | Rat Brain Microvascular Endothelial Cells: RBMVEC, adult, pkg of 500,000 cells | R840-05A |  | 1EA | 1 | op | 4954.44 | 4954.44 | 12 miesięcy od daty dostawy | UZP.2025.00361 | 46451 | 6048886.63
25_361_MERCK_5730 | Rat Dermal Fibroblasts: RDF, adult, pkg of 500,000 cells | R106-05A |  | 1EA | 1 | op | 2756.43 | 2756.43 | 12 miesięcy od daty dostawy | UZP.2025.00361 | 46451 | 6048886.63
25_361_MERCK_5731 | Rat Dermal Fibroblasts: RDF, neonatal. | R106-05N |  | 1EA | 1 | op | 2927.4 | 2927.4 | 12 miesięcy od daty dostawy | UZP.2025.00361 | 46451 | 6048886.63
25_361_MERCK_5732 | Rat Epidermal Keratinocytes: REK, neonatal. | R102-05N |  | 1EA | 1 | op | 2640.81 | 2640.81 | 12 miesięcy od daty dostawy | UZP.2025.00361 | 46451 | 6048886.63
25_361_MERCK_5733 | Rat Hindbrain Neurons: RHbN, pkg of 1,000,000 cells | R888N-10 |  | 1EA | 1 | op | 3638.34 | 3638.34 | 12 miesięcy od daty dostawy | UZP.2025.00361 | 46451 | 6048886.63
25_361_MERCK_5734 | Rat Hippocampal Neurons: RHiN, pkg of 1,000,000 cells | R886N-10 |  | 1EA | 1 | op | 3816.69 | 3816.69 | 12 miesięcy od daty dostawy | UZP.2025.00361 | 46451 | 6048886.63
25_361_MERCK_5735 | Rat Lung Fibroblasts: RLF, neonatal. | R506-05N |  | 1EA | 1 | op | 2927.4 | 2927.4 | 12 miesięcy od daty dostawy | UZP.2025.00361 | 46451 | 6048886.63
25_361_MERCK_5736 | Rat Midbrain Neurons: RMbN, pkg of 1,000,000 cells | R8810N-10 |  | 1EA | 1 | op | 3638.34 | 3638.34 | 12 miesięcy od daty dostawy | UZP.2025.00361 | 46451 | 6048886.63
25_361_MERCK_5737 | RBS™ 35 solution concentrate | 83461-1L |  | 1L | 1 | op | 334.56 | 334.56 | 12 miesięcy od daty dostawy | UZP.2025.00361 | 46451 | 6048886.63
25_361_MERCK_5738 | Reaction and storage tube with glass stopcock on side-arm capacity 25 mL, female joint: ST/NS 14/20 | Z173126-1EA |  | 1EA | 1 | op | 369 | 369 | 12 miesięcy od daty dostawy | UZP.2025.00361 | 46451 | 6048886.63
25_361_MERCK_5739 | Reaction and storage tube with glass stopcock on side-arm capacity 50 mL, female joint: ST/NS 14/20 | Z173223-1EA |  | 1EA | 1 | op | 369 | 369 | 12 miesięcy od daty dostawy | UZP.2025.00361 | 46451 | 6048886.63
25_361_MERCK_5740 | ReadyMix™ Taq PCR Reaction Mix. with MgCl2 | P4600-100RXN |  | 100RXN | 1 | op | 1066.41 | 1066.41 | 12 miesięcy od daty dostawy | UZP.2025.00361 | 46451 | 6048886.63
25_361_MERCK_5741 | ReadyPlate™ Chromocult® Coliform Agar To detect Escherichia coli and coliform bacteria, plate diam. 90 mm, box of 20 plates | 1466890020 |  | 20EA | 1 | op | 169.74 | 169.74 | 12 miesięcy od daty dostawy | UZP.2025.00361 | 46451 | 6048886.63
25_361_MERCK_5742 | Recombinant Trypsin. Proteomics Grade, lyophilized powder, recombinant, expressed in Pichia pastoris | EMS0006-100UG |  | 100UG | 1 | op | 461.25 | 461.25 | 12 miesięcy od daty dostawy | UZP.2025.00361 | 46451 | 6048886.63
25_361_MERCK_5743 | Red Blood Cell Lysing Buffer Hybri-Max™. liquid, sterile-filtered, suitable for hybridoma | R7757-100ML |  | 100ML | 1 | op | 260.76 | 260.76 | 12 miesięcy od daty dostawy | UZP.2025.00361 | 46451 | 6048886.63
25_361_MERCK_5744 | Red Blood Cell Lysis Buffer. solution, Roche, sufficient for 50-500 reactions | 11814389001 |  | 100ML | 1 | op | 365.31 | 365.31 | 12 miesięcy od daty dostawy | UZP.2025.00361 | 46451 | 6048886.63
25_361_MERCK_5745 | RedAlert 10X Western Blot Stain. Visualize proteins transferred to nitrocellulose or PVDF membrane | 71078-3 |  | 50ML | 1 | op | 330.87 | 330.87 | 12 miesięcy od daty dostawy | UZP.2025.00361 | 46451 | 6048886.63
25_361_MERCK_5746 | REDTaq® DNA Polymerase. Taq for routine PCR with inert dye, 10X buffer included | D4309-1KU |  | 1KU | 1 | op | 3907.71 | 3907.71 | 12 miesięcy od daty dostawy | UZP.2025.00361 | 46451 | 6048886.63
25_361_MERCK_5747 | REDTaq® DNA Polymerase. Taq for routine PCR with inert dye, 10X buffer included | D4309-250UN |  | 250UN | 1 | op | 1017.21 | 1017.21 | 12 miesięcy od daty dostawy | UZP.2025.00361 | 46451 | 6048886.63
25_361_MERCK_5748 | REDTaq® ReadyMix™ PCR Reaction Mix. Complete PCR reagent with standard Taq DNA Polymerase and inert dye | R2523-100RXN |  | 100RXN | 1 | op | 1036.89 | 1036.89 | 12 miesięcy od daty dostawy | UZP.2025.00361 | 46451 | 6048886.63
25_361_MERCK_5749 | Refill pack Pens and Hygiene Swabs for surface monitoring HY-LiTE® | 1301010021 |  | 100EA | 1 | op | 2142.66 | 2142.66 | 12 miesięcy od daty dostawy | UZP.2025.00361 | 46451 | 6048886.63
25_361_MERCK_5750 | Replacement Flow Cell, Muse | LUMICN-0454-01 |  | 1EA | 1 | op | 3813 | 3813 | 12 miesięcy od daty dostawy | UZP.2025.00361 | 46451 | 6048886.63
25_361_MERCK_5751 | Resazurin sodium salt powder, BioReagent | R7017-5G | 62758-13-8 | 5G | 1 | op | 457.56 | 457.56 | 12 miesięcy od daty dostawy | UZP.2025.00361 | 46451 | 6048886.63
25_361_MERCK_5752 | Resazurin sodium salt, powder, BioReagent | R7017-1G | 62758-13-8 | 1G | 1 | op | 184.5 | 184.5 | 12 miesięcy od daty dostawy | UZP.2025.00361 | 46451 | 6048886.63
25_361_MERCK_5753 | Resazurin sodium salt. certified by the BSC | 199303-5G | 62758-13-8 | 5G | 1 | op | 617.46 | 617.46 | 12 miesięcy od daty dostawy | UZP.2025.00361 | 46451 | 6048886.63
25_361_MERCK_5754 | Resorufin ethyl ether suitable for fluorescence, ≥95% (UV) | 46121-5MG-F | 5725-91-7 | 5MG | 1 | op | 2703.54 | 2703.54 | 12 miesięcy od daty dostawy | UZP.2025.00361 | 46451 | 6048886.63
25_361_MERCK_5755 | Resveratrol, ≥99% (HPLC) | R5010-100MG | 501-36-0 | 100MG | 1 | op | 968.01 | 968.01 | 12 miesięcy od daty dostawy | UZP.2025.00361 | 46451 | 6048886.63
25_361_MERCK_5756 | Retinoic acid, ≥98% (HPLC), powder | E3763-1MG | 5725-91-7 | 1MG | 1 | op | 415.74 | 415.74 | 12 miesięcy od daty dostawy | UZP.2025.00361 | 46451 | 6048886.63
25_361_MERCK_5757 | Retinoic acid, ≥98% (HPLC), powder | R2625-50MG | 302-79-4 | 50MG | 1 | op | 316.11 | 316.11 | 12 miesięcy od daty dostawy | UZP.2025.00361 | 46451 | 6048886.63
25_361_MERCK_5758 | Retinol palmitate analytical standard | 46959-U | 79-81-2 | 100MG | 1 | op | 324.72 | 324.72 | 12 miesięcy od daty dostawy | UZP.2025.00361 | 46451 | 6048886.63
25_361_MERCK_5759 | Retinol solution 100 μg/mL ± 25% (Refer to COA) (Ethanol with 0.1% (w/v) BHT), ampule of 1 mL, reference material, Cerilliant® | V-011-1ML | 68-26-8 | 1ML | 1 | op | 565.8 | 565.8 | 12 miesięcy od daty dostawy | UZP.2025.00361 | 46451 | 6048886.63
25_361_MERCK_5760 | Retinol, synthetic, ≥95% (HPLC), (Powder or Powder with Lumps) | R7632-100MG | 68-26-8 | 100MG | 1 | op | 424.35 | 424.35 | 12 miesięcy od daty dostawy | UZP.2025.00361 | 46451 | 6048886.63
25_361_MERCK_5761 | Retinol, synthetic, ≥95% (HPLC), (Powder or Powder with Lumps) | R7632-25MG | 68-26-8 | 25MG | 1 | op | 274.29 | 274.29 | 12 miesięcy od daty dostawy | UZP.2025.00361 | 46451 | 6048886.63
25_361_MERCK_5762 | Retinol. BioXtra, ≥97.5% (HPLC), ~3100 U/mg | 95144-250MG | 68-26-8 | 250MG | 1 | op | 612.54 | 612.54 | 12 miesięcy od daty dostawy | UZP.2025.00361 | 46451 | 6048886.63
25_361_MERCK_5763 | Retinyl Acetate (Vitamin A Acetate) Pharmaceutical Secondary Standard; Certified Reference Material | PHR1236-1G | 127-47-9 | 1G | 1 | op | 420.66 | 420.66 | 12 miesięcy od daty dostawy | UZP.2025.00361 | 46451 | 6048886.63
25_361_MERCK_5764 | Retinyl Palmitate (Vitamin A Palmitate) Pharmaceutical Secondary Standard; Certified Reference Material | PHR1235-1G | 79-81-2 | 1G | 1 | op | 479.7 | 479.7 | 12 miesięcy od daty dostawy | UZP.2025.00361 | 46451 | 6048886.63
25_361_MERCK_5765 | Reversible 96 well rack. assorted colors | R6151-5EA |  | 5EA | 1 | op | 346.86 | 346.86 | 12 miesięcy od daty dostawy | UZP.2025.00361 | 46451 | 6048886.63
25_361_MERCK_5766 | Reversible 96 well rack. blue | R6401-5EA |  | 5EA | 1 | op | 346.86 | 346.86 | 12 miesięcy od daty dostawy | UZP.2025.00361 | 46451 | 6048886.63
25_361_MERCK_5767 | Reversible 96 well rack. natural | R6276-5EA |  | 5EA | 1 | op | 346.86 | 346.86 | 12 miesięcy od daty dostawy | UZP.2025.00361 | 46451 | 6048886.63
25_361_MERCK_5768 | Rhamnetin analytical standard | 17799-5MG-F | 90-19-7 | 5MG | 1 | op | 1725.69 | 1725.69 | 12 miesięcy od daty dostawy | UZP.2025.00361 | 46451 | 6048886.63
25_361_MERCK_5769 | Rhein, technical grade | 275611-50MG | 478-43-3 | 50MG | 1 | op | 600.24 | 600.24 | 12 miesięcy od daty dostawy | UZP.2025.00361 | 46451 | 6048886.63
25_361_MERCK_5770 | Rhodamine 123, BioReagent, for fluorescence, ≥85% (HPLC) | 83702-50MG | 62669-70-9 | 50MG | 1 | op | 1148.82 | 1148.82 | 12 miesięcy od daty dostawy | UZP.2025.00361 | 46451 | 6048886.63
25_361_MERCK_5771 | Rhodamine 123. mitochondrial specific fluorescent dye | R8004-25MG | 62669-70-9 | 25MG | 1 | op | 1044.27 | 1044.27 | 12 miesięcy od daty dostawy | UZP.2025.00361 | 46451 | 6048886.63
25_361_MERCK_5772 | Rhodamine 123. mitochondrial specific fluorescent dye | R8004-5MG | 62669-70-9 | 5MG | 1 | op | 303.81 | 303.81 | 12 miesięcy od daty dostawy | UZP.2025.00361 | 46451 | 6048886.63
25_361_MERCK_5773 | Rhodamine 6G. Dye content 99 % | 252433-250MG | 989-38-8 | 250MG | 1 | op | 285.36 | 285.36 | 12 miesięcy od daty dostawy | UZP.2025.00361 | 46451 | 6048886.63
25_361_MERCK_5774 | Rhodamine B, ≥95% (HPLC) | R6626-25G | 81-88-9 | 25G | 1 | op | 275.52 | 275.52 | 12 miesięcy od daty dostawy | UZP.2025.00361 | 46451 | 6048886.63
25_361_MERCK_5775 | Rhodamine B, suitable for fluorescence | 83689-1G | 81-88-9 | 1G | 1 | op | 407.13 | 407.13 | 12 miesięcy od daty dostawy | UZP.2025.00361 | 46451 | 6048886.63
25_361_MERCK_5776 | Rhodium Standard for ICP TraceCERT®, 1 g/L Rh in hydrochloric acid (nominal concentration) | 04736-100ML |  | 100ML | 1 | op | 922.5 | 922.5 | 12 miesięcy od daty dostawy | UZP.2025.00361 | 46451 | 6048886.63
25_361_MERCK_5777 | Rhodium(II) trifluoroacetate dimer | 399191-250MG | 31126-95-1 | 250MG | 1 | op | 784.74 | 784.74 | 12 miesięcy od daty dostawy | UZP.2025.00361 | 46451 | 6048886.63
25_361_MERCK_5778 | Riboflavin (B2) analytical standard | 47861 | 83-88-5 | 1000 mg | 1 | op | 217.71 | 217.71 | 12 miesięcy od daty dostawy | UZP.2025.00361 | 46451 | 6048886.63
25_361_MERCK_5779 | Riboflavine for biochemistry | 1076090010 | 83-88-5 | 10G | 1 | op | 189.42 | 189.42 | 12 miesięcy od daty dostawy | UZP.2025.00361 | 46451 | 6048886.63
25_361_MERCK_5780 | Ribonuclease A from bovine pancreas. Type II-A, ≥60% (SDS-PAGE), >= 60 Kunitz units/mg protein | R5000-100MG |  | 100MG | 1 | op | 580.56 | 580.56 | 12 miesięcy od daty dostawy | UZP.2025.00361 | 46451 | 6048886.63
25_361_MERCK_5781 | Ribonuclease H (RNase H) from Escherichia coli H 560 pol A1 | 10786357001 |  | 100 units | 1 | op | 2440.32 | 2440.32 | 12 miesięcy od daty dostawy | UZP.2025.00361 | 46451 | 6048886.63
25_361_MERCK_5782 | Ribonuclease inhibitor human Inhibits ribonucleases during transcription and translation experiments | R2520-2.5KU |  | 2.5KU | 1 | op | 864.69 | 864.69 | 12 miesięcy od daty dostawy | UZP.2025.00361 | 46451 | 6048886.63
25_361_MERCK_5783 | Ribonuclease inhibitor human. Inhibits ribonucleases during transcription and translation experiments | R2520-10KU |  | 10KU | 1 | op | 2747.82 | 2747.82 | 12 miesięcy od daty dostawy | UZP.2025.00361 | 46451 | 6048886.63
25_361_MERCK_5784 | RIESS-ILOSVAY′S nitrite reagent, suitable for microbiology | 1090230500 |  | 500ML | 1 | op | 191.88 | 191.88 | 12 miesięcy od daty dostawy | UZP.2025.00361 | 46451 | 6048886.63
25_361_MERCK_5785 | Rifampicin, ≥95% (HPLC), powder or crystals | R3501-5G | 13292-46-1 | 5G | 1 | op | 2126.67 | 2126.67 | 12 miesięcy od daty dostawy | UZP.2025.00361 | 46451 | 6048886.63
25_361_MERCK_5786 | Rifampicin, ≥95% (HPLC), powder or crystals | R3501-1G | 13292-46-1 | 1G | 1 | op | 615 | 615 | 12 miesięcy od daty dostawy | UZP.2025.00361 | 46451 | 6048886.63
25_361_MERCK_5787 | Rifampicin, ≥95% (HPLC), powder or crystals | R3501-250MG | 13292-46-1 | 250MG | 1 | op | 217.71 | 217.71 | 12 miesięcy od daty dostawy | UZP.2025.00361 | 46451 | 6048886.63
25_361_MERCK_5788 | Rimonabant hydrochloride, ≥98% (HPLC) | SML0800-5MG | 158681-13-1 | 5MG | 1 | op | 412.05 | 412.05 | 12 miesięcy od daty dostawy | UZP.2025.00361 | 46451 | 6048886.63
25_361_MERCK_5789 | RINGER tablets for the preparation of RINGER'S solution | 1155250001 |  | 100EA | 1 | op | 156.21 | 156.21 | 12 miesięcy od daty dostawy | UZP.2025.00361 | 46451 | 6048886.63
25_361_MERCK_5790 | RIPA Buffer | R0278-500ML |  | 500ML | 1 | op | 3318.54 | 3318.54 | 12 miesięcy od daty dostawy | UZP.2025.00361 | 46451 | 6048886.63
25_361_MERCK_5791 | RIPA Buffer | R0278-50ML |  | 50ML | 1 | op | 510.45 | 510.45 | 12 miesięcy od daty dostawy | UZP.2025.00361 | 46451 | 6048886.63
25_361_MERCK_5792 | RIPA Lysis Buffer, 10X. 100 mL RIPA Lysis Buffer, 10X for Immunoprecipitation & Western Blotting. | 20-188 |  | 100ML | 1 | op | 512.91 | 512.91 | 12 miesięcy od daty dostawy | UZP.2025.00361 | 46451 | 6048886.63
25_361_MERCK_5793 | RIPK3 Inhibitor, GSK′872 | 5303890001 | 1346546-69-7 | 10 mg | 1 | op | 1120.53 | 1120.53 | 12 miesięcy od daty dostawy | UZP.2025.00361 | 46451 | 6048886.63
25_361_MERCK_5794 | RK 13 cells European Pharmacopoeia (EP) Reference Standard | R1300000 |  | 1ML | 1 | op | 613.77 | 613.77 | 12 miesięcy od daty dostawy | UZP.2025.00361 | 46451 | 6048886.63
25_361_MERCK_5795 | RNALATER Stabilize and protect RNA with immediate RNase inactivation | R0901-100ML |  | 100ML | 1 | op | 1140.21 | 1140.21 | 12 miesięcy od daty dostawy | UZP.2025.00361 | 46451 | 6048886.63
25_361_MERCK_5796 | RNALATER Stabilize and protect RNA with immediate RNase inactivation | R0901-500ML |  | 500ML | 1 | op | 3670.32 | 3670.32 | 12 miesięcy od daty dostawy | UZP.2025.00361 | 46451 | 6048886.63
25_361_MERCK_5797 | RNase AWAY® decontamination reagent for RNase | 83931-250ML |  | 250ML | 1 | op | 512.91 | 512.91 | 12 miesięcy od daty dostawy | UZP.2025.00361 | 46451 | 6048886.63
25_361_MERCK_5798 | RNase B Glycoprotein Standard from bovine pancreas. Proteomics Grade | R1153-500UG | 9001-99-4 | 500UG | 1 | op | 1654.35 | 1654.35 | 12 miesięcy od daty dostawy | UZP.2025.00361 | 46451 | 6048886.63
25_361_MERCK_5799 | Rnase from bovine pancreas | 10109134001 |  | 500 mg | 1 | op | 929.88 | 929.88 | 12 miesięcy od daty dostawy | UZP.2025.00361 | 46451 | 6048886.63
25_361_MERCK_5800 | RNase, DNase-free from bovine pancreas | 11119915001 |  | 500 μg | 1 | op | 1351.77 | 1351.77 | 12 miesięcy od daty dostawy | UZP.2025.00361 | 46451 | 6048886.63
25_361_MERCK_5801 | RNaseZAP™ Cleaning agent for removing RNase | R2020-6X250ML |  | 6X250ML | 1 | op | 2151.27 | 2151.27 | 12 miesięcy od daty dostawy | UZP.2025.00361 | 46451 | 6048886.63
25_361_MERCK_5802 | RNaseZAP™ Cleaning agent for removing RNase | R2020-250ML |  | 250ML | 1 | op | 428.04 | 428.04 | 12 miesięcy od daty dostawy | UZP.2025.00361 | 46451 | 6048886.63
25_361_MERCK_5803 | RNAzol® RT. For processing total and small RNA from human, animal, plant, bacterial, and viral samples | R4533-200ML |  | 200ML | 1 | op | 1950.78 | 1950.78 | 12 miesięcy od daty dostawy | UZP.2025.00361 | 46451 | 6048886.63
25_361_MERCK_5804 | Roflumilast, ≥98% (HPLC) | R2625-500MG | 302-79-4 | 500MG | 1 | op | 1180.8 | 1180.8 | 12 miesięcy od daty dostawy | UZP.2025.00361 | 46451 | 6048886.63
25_361_MERCK_5805 | ROGOSA agar Lactobacillus selective agar for microbiology | 1054130500 |  | 500G | 1 | op | 583.02 | 583.02 | 12 miesięcy od daty dostawy | UZP.2025.00361 | 46451 | 6048886.63
25_361_MERCK_5806 | Rose bengal Dye content 95 %, ≥96% (HPLC) | 330000-1G | 632-69-9 | 1G | 1 | op | 548.58 | 548.58 | 12 miesięcy od daty dostawy | UZP.2025.00361 | 46451 | 6048886.63
25_361_MERCK_5807 | Rose-Bengal Chloramphenicol Agar (RBC) for microbiology GranuCult® plus | 1004670500 |  | 500G | 1 | op | 1183.26 | 1183.26 | 12 miesięcy od daty dostawy | UZP.2025.00361 | 46451 | 6048886.63
25_361_MERCK_5808 | Rosmarinic acid, ≥98% (HPLC), from Rosemarinus officinalis L. | R4033-10MG | 20283-92-5 | 10MG | 1 | op | 214.02 | 214.02 | 12 miesięcy od daty dostawy | UZP.2025.00361 | 46451 | 6048886.63
25_361_MERCK_5809 | Rosmarinic acid, 96% | 536954-5G | 20283-92-5 | 5G | 1 | op | 1542.42 | 1542.42 | 12 miesięcy od daty dostawy | UZP.2025.00361 | 46451 | 6048886.63
25_361_MERCK_5810 | Rosmarinic acid. European Pharmacopoeia (EP) Reference Standard | Y0000786 | 20283-92-5 | 50MG | 1 | op | 670.35 | 670.35 | 12 miesięcy od daty dostawy | UZP.2025.00361 | 46451 | 6048886.63
25_361_MERCK_5811 | Rosuvastatin calcium ≥98% (HPLC) | SML1099-10MG | 162401-32-3 | 10MG | 1 | op | 399.75 | 399.75 | 12 miesięcy od daty dostawy | UZP.2025.00361 | 46451 | 6048886.63
25_361_MERCK_5812 | Rozdzielacz, PP, PLASTIBRAND, z nakrętką PE ispecjalnym stożkowym kranem PTFE, wytrzymuje sterylizację parą wodną (121°C, bez korka), 1000 ml | BR140007-1EA |  | 1EA | 1 | op | 1039.35 | 1039.35 | 12 miesięcy od daty dostawy | UZP.2025.00361 | 46451 | 6048886.63
25_361_MERCK_5813 | Rozdzielacz, PP, PLASTIBRAND, z nakrętką PE ispecjalnym stożkowym kranem PTFE, wytrzymuje sterylizację parą wodną (121°C, bez korka), 125 ml | BR140004-1EA |  | 1EA | 1 | op | 740.46 | 740.46 | 12 miesięcy od daty dostawy | UZP.2025.00361 | 46451 | 6048886.63
25_361_MERCK_5814 | Rozdzielacz, PP, PLASTIBRAND, z nakrętką PE ispecjalnym stożkowym kranem PTFE, wytrzymuje sterylizację parą wodną (121°C, bez korka), 250 ml | BR140005-1EA |  | 1EA | 1 | op | 765.06 | 765.06 | 12 miesięcy od daty dostawy | UZP.2025.00361 | 46451 | 6048886.63
25_361_MERCK_5815 | Rozdzielacz, PP, PLASTIBRAND, z nakrętką PE ispecjalnym stożkowym kranem PTFE, wytrzymuje sterylizację parą wodną (121°C, bez korka), 500 ml | BR140006-1EA |  | 1EA | 1 | op | 832.71 | 832.71 | 12 miesięcy od daty dostawy | UZP.2025.00361 | 46451 | 6048886.63
25_361_MERCK_5816 | Roztwór do barwienia czerwienią alizarynową Alizarin red is a commonly used stain to identify calcium containing osteocytes in differentiated culture of both human and rodent mesenchymal stem cells (MSCs). | TMS-008-C |  | 2 x 50 mL | 1 | op | 527.67 | 527.67 | 12 miesięcy od daty dostawy | UZP.2025.00361 | 46451 | 6048886.63
25_361_MERCK_5817 | RPMI 1640 Complete Medium, with 2mM L-Glut and 10% FBS. supplemented with 2mM L-Glutamine and 10% U.S. origin FBS | SLM-240-B |  | 500ML | 1 | op | 852.39 | 852.39 | 12 miesięcy od daty dostawy | UZP.2025.00361 | 46451 | 6048886.63
25_361_MERCK_5818 | RPMI-1640 Medium With L-glutamine and sodium bicarbonate, liquid, sterile-filtered, suitable for cell culture | R8758-500ML |  | 500ML | 1 | op | 115.62 | 115.62 | 12 miesięcy od daty dostawy | UZP.2025.00361 | 46451 | 6048886.63
25_361_MERCK_5819 | RPMI-1640 Medium. Modified, with 20 mM HEPES and L-glutamine, without sodium bicarbonate, liquid, sterile-filtered, suitable for cell culture | R7388-500ML |  | 500ML | 1 | op | 237.39 | 237.39 | 12 miesięcy od daty dostawy | UZP.2025.00361 | 46451 | 6048886.63
25_361_MERCK_5820 | RPMI-1640 Medium. Modified, with 20 mM HEPES and L-glutamine, without sodium bicarbonate, liquid, sterile-filtered, suitable for cell culture | R7388-6X500ML |  | 6X500ML | 1 | op | 1204.17 | 1204.17 | 12 miesięcy od daty dostawy | UZP.2025.00361 | 46451 | 6048886.63
25_361_MERCK_5821 | RPMI-1640 Medium. Modified, with sodium bicarbonate, without L-glutamine and phenol red, liquid, sterile-filtered, suitable for cell… | R7509-500ML |  | 500ML | 1 | op | 270.6 | 270.6 | 12 miesięcy od daty dostawy | UZP.2025.00361 | 46451 | 6048886.63
25_361_MERCK_5822 | RPMI-1640 Medium. With L-glutamine and sodium bicarbonate, liquid, sterile-filtered, suitable for cell culture | R8758-100ML |  | 100ML | 1 | op | 70.11 | 70.11 | 12 miesięcy od daty dostawy | UZP.2025.00361 | 46451 | 6048886.63
25_361_MERCK_5823 | RPMI-1640 Medium. With L-glutamine and sodium bicarbonate, liquid, sterile-filtered, suitable for cell culture | R8758-6X500ML |  | 6X500ML | 1 | op | 702.33 | 702.33 | 12 miesięcy od daty dostawy | UZP.2025.00361 | 46451 | 6048886.63
25_361_MERCK_5824 | RPMI-1640 Medium. With sodium bicarbonate, without L-glutamine, liquid, sterile-filtered, suitable for cell culture | R0883-500ML |  | 500ML | 1 | op | 154.98 | 154.98 | 12 miesięcy od daty dostawy | UZP.2025.00361 | 46451 | 6048886.63
25_361_MERCK_5825 | RPMI-1640 Medium. With sodium bicarbonate, without L-glutamine, liquid, sterile-filtered, suitable for cell culture | R0883-6X500ML |  | 6X500ML | 1 | op | 854.85 | 854.85 | 12 miesięcy od daty dostawy | UZP.2025.00361 | 46451 | 6048886.63
25_361_MERCK_5826 | Rubidium bromide 99.6% trace metals basis | 336149-10G | 7789-39-1 | 10G | 1 | op | 830.25 | 830.25 | 12 miesięcy od daty dostawy | UZP.2025.00361 | 46451 | 6048886.63
25_361_MERCK_5827 | Rubidium iodide 99.9% trace metals basis | 251445-10G | 7790-29-6 | 10G | 1 | op | 289.05 | 289.05 | 12 miesięcy od daty dostawy | UZP.2025.00361 | 46451 | 6048886.63
25_361_MERCK_5828 | Rubidium Standard for ICP TraceCERT®, 1 g/L Rb in nitric acid (nominal concentration) | 01444-100ML |  | 100ML | 1 | op | 386.22 | 386.22 | 12 miesięcy od daty dostawy | UZP.2025.00361 | 46451 | 6048886.63
25_361_MERCK_5829 | Rurka napełniająca, FEP, długość 140 mm do Dispensette® III o pojemności 0, 5, 1, 2, 5, 10 ml | BR704209-1EA |  | 1EA | 1 | op | 127.92 | 127.92 | 12 miesięcy od daty dostawy | UZP.2025.00361 | 46451 | 6048886.63
25_361_MERCK_5830 | Rurka recyrkulacyjna do Dispensette® S iDispensette® S OrganicFEP | BRND6747 |  | 1EA | 1 | op | 11.07 | 11.07 | 12 miesięcy od daty dostawy | UZP.2025.00361 | 46451 | 6048886.63
25_361_MERCK_5831 | Rurka wylotowa, FEP/PP, z łącznikiem LuerLock do mikrofiltru, kompletna z uchwytem rurki wylotowej, zaworem, uszczelką, do Dispensette III | BRND707928 |  | 1EA | 1 | op | 350.55 | 350.55 | 12 miesięcy od daty dostawy | UZP.2025.00361 | 46451 | 6048886.63
25_361_MERCK_5832 | Rurki zasysające teleskopowe dla dozowników typu Dispensette S i Dispensette S Organic. Długosć 250-480[mm] FEP. Dostosowanie do wysokości różnych butelek o poj. Nominalnej ml 25,50 i 100 ml, zewn. Ø 7,6 mm | BR708220-1EA |  | 1EA | 1 | op | 121.77 | 121.77 | 12 miesięcy od daty dostawy | UZP.2025.00361 | 46451 | 6048886.63
25_361_MERCK_5833 | Ruthenium ICP standard. RuCl₃ in HCl 7% 1000 mg/l Ru Certipur® | 1703470100 |  | 100ML | 1 | op | 907.74 | 907.74 | 12 miesięcy od daty dostawy | UZP.2025.00361 | 46451 | 6048886.63
25_361_MERCK_5834 | Ruthenium Red for microscopy, 85.0-115.0% (calc. on dry basis, AT) | 00541-1G | 11103-72-3 | 1G | 1 | op | 1516.59 | 1516.59 | 12 miesięcy od daty dostawy | UZP.2025.00361 | 46451 | 6048886.63
25_361_MERCK_5835 | Ruthenium(III) chloride hydrate ReagentPlus® | 206229-5G | 14898-67-0 | 5G | 1 | op | 1927.41 | 1927.41 | 12 miesięcy od daty dostawy | UZP.2025.00361 | 46451 | 6048886.63
25_361_MERCK_5836 | Ruthenium(III) chloride hydrate. 38.0-42.0% Ru basis | 84050-5G-F | 14898-67-0 | 5G | 1 | op | 671.58 | 671.58 | 12 miesięcy od daty dostawy | UZP.2025.00361 | 46451 | 6048886.63
25_361_MERCK_5837 | Ruthenium(IV) oxide. 99.9% trace metals basis | 238058-5G | 12036-10-1 | 5G | 1 | op | 1922.49 | 1922.49 | 12 miesięcy od daty dostawy | UZP.2025.00361 | 46451 | 6048886.63
25_361_MERCK_5838 | Rutin hydrate, ≥94% (HPLC), powder | R5143-50G | 207671-50-9 | 50G | 1 | op | 847.47 | 847.47 | 12 miesięcy od daty dostawy | UZP.2025.00361 | 46451 | 6048886.63
25_361_MERCK_5839 | RX 821002 hydrochloride. solid, ≥98% (HPLC) | SML1264-10MG | 147098-20-2 | 10MG | 1 | op | 670.35 | 670.35 | 12 miesięcy od daty dostawy | UZP.2025.00361 | 46451 | 6048886.63
25_361_MERCK_5840 | Ryanodine, High Purity. Naturally occurring alkaloid that blocks the release of Ca2+ from the sarcoplasmic reticulum. | 559276-500UG | 15662-33-6 | 500UG | 1 | op | 1130.37 | 1130.37 | 12 miesięcy od daty dostawy | UZP.2025.00361 | 46451 | 6048886.63
25_361_MERCK_5841 | S-(5′-Adenosyl)-L-methionine chloride dihydrochloride, ≥75% | A7007-25MG | 86867-01-8 | 25MG | 1 | op | 441.57 | 441.57 | 12 miesięcy od daty dostawy | UZP.2025.00361 | 46451 | 6048886.63
25_361_MERCK_5842 | S14161, ≥98% (HPLC) | SML1571-1MG | 883046-50-2 | 1MG | 1 | op | 316.11 | 316.11 | 12 miesięcy od daty dostawy | UZP.2025.00361 | 46451 | 6048886.63
25_361_MERCK_5843 | S9 from Liver, Pooled from rat(Sprague-Dawley), male | S2067-1VL |  | 1VL | 1 | op | 490.77 | 490.77 | 12 miesięcy od daty dostawy | UZP.2025.00361 | 46451 | 6048886.63
25_361_MERCK_5844 | Sabouraud agar with Chloramphenicol for microbiology | 1009180500 |  | 500G | 1 | op | 959.4 | 959.4 | 12 miesięcy od daty dostawy | UZP.2025.00361 | 46451 | 6048886.63
25_361_MERCK_5845 | Saccharin sodium salt hydrate. BioXtra, ≥99% | S6047-250G | 82385-42-0 | 250G | 1 | op | 428.04 | 428.04 | 12 miesięcy od daty dostawy | UZP.2025.00361 | 46451 | 6048886.63
25_361_MERCK_5846 | S-Acetylmercaptosuccinic anhydride, 96% | 197327-5G | 6953-60-2 | 5G | 1 | op | 429.27 | 429.27 | 12 miesięcy od daty dostawy | UZP.2025.00361 | 46451 | 6048886.63
25_361_MERCK_5847 | Safranin O. Dye content ≥85 % | S2255-25G | 477-73-6 | 25G | 1 | op | 719.55 | 719.55 | 12 miesięcy od daty dostawy | UZP.2025.00361 | 46451 | 6048886.63
25_361_MERCK_5848 | SAHA, ≥98% (HPLC) | SML0061-5MG | 149647-78-9 | 5MG | 1 | op | 516.6 | 516.6 | 12 miesięcy od daty dostawy | UZP.2025.00361 | 46451 | 6048886.63
25_361_MERCK_5849 | Salicylamide, 99% | 860417-100G | 65-45-2 | 100G | 1 | op | 127.92 | 127.92 | 12 miesięcy od daty dostawy | UZP.2025.00361 | 46451 | 6048886.63
25_361_MERCK_5850 | Salicylamide, puriss, ≥99.0% (T) | 84230-50G | 65-45-2 | 50G | 1 | op | 205.41 | 205.41 | 12 miesięcy od daty dostawy | UZP.2025.00361 | 46451 | 6048886.63
25_361_MERCK_5851 | Salicylic acid ReagentPlus®, ≥99% | 105910-500G | 69-72-7 | 500G | 1 | op | 221.4 | 221.4 | 12 miesięcy od daty dostawy | UZP.2025.00361 | 46451 | 6048886.63
25_361_MERCK_5852 | Salicylic acid. certified reference material | 52341-50MG | 69-72-7 | 50MG | 1 | op | 434.19 | 434.19 | 12 miesięcy od daty dostawy | UZP.2025.00361 | 46451 | 6048886.63
25_361_MERCK_5853 | Salicylic acid. United States Pharmacopeia (USP) Reference Standard | 1609002-125MG | 69-72-7 | 125MG | 1 | op | 1515.36 | 1515.36 | 12 miesięcy od daty dostawy | UZP.2025.00361 | 46451 | 6048886.63
25_361_MERCK_5854 | Salinomycin monosodium salt VETRANAL®, analytical standard | 46729-100MG | 55721-31-8 | 100MG | 1 | op | 1188.18 | 1188.18 | 12 miesięcy od daty dostawy | UZP.2025.00361 | 46451 | 6048886.63
25_361_MERCK_5855 | S-Allyl-L-cysteine, ≥98% (HPLC) | SML0337-10MG | 21593-77-1 | 10MG | 1 | op | 439.11 | 439.11 | 12 miesięcy od daty dostawy | UZP.2025.00361 | 46451 | 6048886.63
25_361_MERCK_5856 | Samarium(II) iodide solution 0.1 M in THF, contains samarium chips as stabilizer | 347116-4X25ML | 32248-43-4 | 4X25ML | 1 | op | 693.72 | 693.72 | 12 miesięcy od daty dostawy | UZP.2025.00361 | 46451 | 6048886.63
25_361_MERCK_5857 | Sample Buffer, Laemmli 2× Concentrate. | S3401-10VL |  | 10VL | 1 | op | 388.68 | 388.68 | 12 miesięcy od daty dostawy | UZP.2025.00361 | 46451 | 6048886.63
25_361_MERCK_5858 | Saponin from quillaja bark. Sapogenin content ≥10 % | S7900-25G | 8047-15-2 | 25G | 1 | op | 346.86 | 346.86 | 12 miesięcy od daty dostawy | UZP.2025.00361 | 46451 | 6048886.63
25_361_MERCK_5859 | Saponin from Quillaja sp. Sapogenin content 20-35 % | S4521-10G | 8047-15-2 | 10G | 1 | op | 451.41 | 451.41 | 12 miesięcy od daty dostawy | UZP.2025.00361 | 46451 | 6048886.63
25_361_MERCK_5860 | Saponin from Quillaja sp. Sapogenin content 20-35 % | S4521-25G | 8047-15-2 | 25G | 1 | op | 911.43 | 911.43 | 12 miesięcy od daty dostawy | UZP.2025.00361 | 46451 | 6048886.63
25_361_MERCK_5861 | Saponin used as non-ionic surfactant | 84510-100G | 8047-15-2 | 100G | 1 | op | 447.72 | 447.72 | 12 miesięcy od daty dostawy | UZP.2025.00361 | 46451 | 6048886.63
25_361_MERCK_5862 | Saponin, for molecular biology, used as non-ionic surfactant | 47036-50G-F | 8047-15-2 | 50G | 1 | op | 389.91 | 389.91 | 12 miesięcy od daty dostawy | UZP.2025.00361 | 46451 | 6048886.63
25_361_MERCK_5863 | Sarcosine, 98% | 131776-100G | 107-97-1 | 100G | 1 | op | 214.02 | 214.02 | 12 miesięcy od daty dostawy | UZP.2025.00361 | 46451 | 6048886.63
25_361_MERCK_5864 | SATA N-sukcynimidylo-S-acetylotiooctan | 573100-100MG | 76931-93-6 | 100MG | 1 | op | 675.27 | 675.27 | 12 miesięcy od daty dostawy | UZP.2025.00361 | 46451 | 6048886.63
25_361_MERCK_5865 | SBI-0206965, ≥98% (HPLC) | SML1540-5MG | 1884220-36-3 | 5MG | 1 | op | 981.54 | 981.54 | 12 miesięcy od daty dostawy | UZP.2025.00361 | 46451 | 6048886.63
25_361_MERCK_5866 | Scepter 3.0 Cell Counter Sensors 40 μm sensors designed to count particles between 4 μm & 18 μm | PHCC340050 |  | 50EA | 1 | op | 590.4 | 590.4 | 12 miesięcy od daty dostawy | UZP.2025.00361 | 46451 | 6048886.63
25_361_MERCK_5867 | Scepter 3.0 Cell Counter Sensors 40 μm sensors designed to count particles between 4 μm & 18 μm | PHCC340250 |  | 250EA | 1 | op | 3247.2 | 3247.2 | 12 miesięcy od daty dostawy | UZP.2025.00361 | 46451 | 6048886.63
25_361_MERCK_5868 | Scepter 3.0 Cell Counter Sensors 60 μm sensors designed to count particles between 6 μm & 36 μm | PHCC360050 |  | 50EA | 1 | op | 590.4 | 590.4 | 12 miesięcy od daty dostawy | UZP.2025.00361 | 46451 | 6048886.63
25_361_MERCK_5869 | Scepter 3.0 Cell Counter Sensors 60 μm sensors designed to count particles between 6 μm & 36 μm | PHCC360250 |  | 250EA | 1 | op | 3247.2 | 3247.2 | 12 miesięcy od daty dostawy | UZP.2025.00361 | 46451 | 6048886.63
25_361_MERCK_5870 | Schaedler AgarNutriSelect Plus | 91019-500G |  | 500G | 1 | op | 714.63 | 714.63 | 12 miesięcy od daty dostawy | UZP.2025.00361 | 46451 | 6048886.63
25_361_MERCK_5871 | Schiff’s Reagent | 3952016-500ML |  | 500ML | 1 | op | 429.84 | 429.84 | 12 miesięcy od daty dostawy | UZP.2025.00361 | 46451 | 6048886.63
25_361_MERCK_5872 | Scienceware® electrophoresis plate rack, polypropylene, smooth polypropylene material cushions glass edges to reduce chipping and cracking | E1028-1EA |  | 1EA | 1 | op | 765.06 | 765.06 | 12 miesięcy od daty dostawy | UZP.2025.00361 | 46451 | 6048886.63
25_361_MERCK_5873 | Scienceware® vacuum desiccator flange O.D. × I.D. 273 mm × 240 mm | Z119024-1EA |  | 1EA | 1 | op | 988.92 | 988.92 | 12 miesięcy od daty dostawy | UZP.2025.00361 | 46451 | 6048886.63
25_361_MERCK_5874 | Scintillation vials, general purpose polypropylene | Z376825-1PAK |  | 1PAK | 1 | op | 1491.99 | 1491.99 | 12 miesięcy od daty dostawy | UZP.2025.00361 | 46451 | 6048886.63
25_361_MERCK_5875 | Scopoletin, ≥99% | S2500-100MG | 92-61-5 | 100MG | 1 | op | 1239.84 | 1239.84 | 12 miesięcy od daty dostawy | UZP.2025.00361 | 46451 | 6048886.63
25_361_MERCK_5876 | Screw cap (open-top), 9 mm thread, with liner. blue polypropylene cap, PTFE/silicone septum | 29047-U |  | pkg of 100EA | 1 | op | 153.75 | 153.75 | 12 miesięcy od daty dostawy | UZP.2025.00361 | 46451 | 6048886.63
25_361_MERCK_5877 | scyllo-Inositol, ≥98% | I8132-5MG | 488-59-5 | 5MG | 1 | op | 323.49 | 323.49 | 12 miesięcy od daty dostawy | UZP.2025.00361 | 46451 | 6048886.63
25_361_MERCK_5878 | Sea sand. purified by acid and calcined for analysis | 1077121000 | 14808-60-7 | 1KG | 1 | op | 404.67 | 404.67 | 12 miesięcy od daty dostawy | UZP.2025.00361 | 46451 | 6048886.63
25_361_MERCK_5879 | Sebacoyl chloride, 99% | 236365-10G | 111-19-3 | 10G | 1 | op | 389.91 | 389.91 | 12 miesięcy od daty dostawy | UZP.2025.00361 | 46451 | 6048886.63
25_361_MERCK_5880 | Secoisolariciresinol diglucoside, ≥97% (HPLC) | S0202-10MG | 148244-82-0 | 10MG | 1 | op | 1479.69 | 1479.69 | 12 miesięcy od daty dostawy | UZP.2025.00361 | 46451 | 6048886.63
25_361_MERCK_5881 | Secoisolariciresinol, ≥95.0% (HPLC) | 60372-25MG-F |  | 25MG | 1 | op | 2479.68 | 2479.68 | 12 miesięcy od daty dostawy | UZP.2025.00361 | 46451 | 6048886.63
25_361_MERCK_5882 | Secoisolariciresinol, ≥95.0% (HPLC) | 60372-5MG-F |  | 5MG | 1 | op | 621.15 | 621.15 | 12 miesięcy od daty dostawy | UZP.2025.00361 | 46451 | 6048886.63
25_361_MERCK_5883 | Selenium black 99+ for analysis EMSURE® | 1077140050 | 7782-49-2 | 50G | 1 | op | 551.04 | 551.04 | 12 miesięcy od daty dostawy | UZP.2025.00361 | 46451 | 6048886.63
25_361_MERCK_5884 | Selenium reagent mixture GR (for the determination of nitrogen acc. to Wieninger) | 1080301000 |  | 1KG | 1 | op | 462.48 | 462.48 | 12 miesięcy od daty dostawy | UZP.2025.00361 | 46451 | 6048886.63
25_361_MERCK_5885 | Selenium Standard for AAS TraceCERT®, 1 g/L Se in nitric acid (nominal concentration) | 89498-250ML |  | 250ML | 1 | op | 195.57 | 195.57 | 12 miesięcy od daty dostawy | UZP.2025.00361 | 46451 | 6048886.63
25_361_MERCK_5886 | Selenium standard solution traceable to SRM from NIST SeO2 in HNO3 0.5 mol/l 1000 mg/l Se Certipur® | 1197960500 |  | 500ML | 1 | op | 182.04 | 182.04 | 12 miesięcy od daty dostawy | UZP.2025.00361 | 46451 | 6048886.63
25_361_MERCK_5887 | Selenium, powder, −100 mesh, ≥99.5% trace metals basis | 209651-250G | 7782-49-2 | 250G | 1 | op | 751.53 | 751.53 | 12 miesięcy od daty dostawy | UZP.2025.00361 | 46451 | 6048886.63
25_361_MERCK_5888 | Selenium, powder, −100 mesh, 99.99% trace metals basis | 229865-20G | 7782-49-2 | 20G | 1 | op | 814.26 | 814.26 | 12 miesięcy od daty dostawy | UZP.2025.00361 | 46451 | 6048886.63
25_361_MERCK_5889 | Seleno-L-cystine | 545996-250MG | 29621-88-3 | 250MG | 1 | op | 409.59 | 409.59 | 12 miesięcy od daty dostawy | UZP.2025.00361 | 46451 | 6048886.63
25_361_MERCK_5890 | Selenourea, 98% | 230499-10G | 630-10-4 | 10G | 1 | op | 2889.27 | 2889.27 | 12 miesięcy od daty dostawy | UZP.2025.00361 | 46451 | 6048886.63
25_361_MERCK_5891 | Senescence Cells Histochemical Staining Kit sufficient for 100 tests | CS0030-1KT |  | 1KT | 1 | op | 2158.65 | 2158.65 | 12 miesięcy od daty dostawy | UZP.2025.00361 | 46451 | 6048886.63
25_361_MERCK_5892 | Sephadex® LH-20 Size Exclusion Resin 140-550 mesh | LH20100-50G |  | 50G | 1 | op | 2740.44 | 2740.44 | 12 miesięcy od daty dostawy | UZP.2025.00361 | 46451 | 6048886.63
25_361_MERCK_5893 | Sepiolite powder | 70253-1KG | 63800-37-3 | 1KG | 1 | op | 458.79 | 458.79 | 12 miesięcy od daty dostawy | UZP.2025.00361 | 46451 | 6048886.63
25_361_MERCK_5894 | Septa, red PTFE/Silicone. red PTFE/silicone, diam. × thickness 9 mm × 1.0 mm | 29039-U |  | pkg of 100EA | 1 | op | 123 | 123 | 12 miesięcy od daty dostawy | UZP.2025.00361 | 46451 | 6048886.63
25_361_MERCK_5895 | Septa, tan PTFE/silicone. white tan PTFE/silicone, diam. × thickness 11 mm × 0.060 in., for use with 4 mL vial | 27144 |  | pkg of 100EA | 1 | op | 354.24 | 354.24 | 12 miesięcy od daty dostawy | UZP.2025.00361 | 46451 | 6048886.63
25_361_MERCK_5896 | SeQuant® ZIC®-cHILIC 100Å (3 µm) HPLC Columns L x I.D. 100 mm x 2.1 mm HPLC Column, PEEK-lined stainless steel | 1506570001 |  | pkg | 1 | op | 4821.6 | 4821.6 | 12 miesięcy od daty dostawy | UZP.2025.00361 | 46451 | 6048886.63
25_361_MERCK_5897 | SeQuant® ZIC®-cHILIC 100Å (3 µm) HPLC Columns L x I.D. 20 mm x 2.1 mm guard Column Kit | 1507640001 |  | pkg of 3 Columns with coupler 1 pc | 1 | op | 2916.33 | 2916.33 | 12 miesięcy od daty dostawy | UZP.2025.00361 | 46451 | 6048886.63
25_361_MERCK_5898 | Serotonin analytical standard | 14927-25MG | 50-67-9 | 25MG | 1 | op | 472.32 | 472.32 | 12 miesięcy od daty dostawy | UZP.2025.00361 | 46451 | 6048886.63
25_361_MERCK_5899 | Serotonin hydrochloride powder | H9523-100MG | 153-98-0 | 100MG | 1 | op | 1059.03 | 1059.03 | 12 miesięcy od daty dostawy | UZP.2025.00361 | 46451 | 6048886.63
25_361_MERCK_5900 | Serotonin hydrochloride powder | H9523-25MG | 153-98-0 | 25MG | 1 | op | 365.31 | 365.31 | 12 miesięcy od daty dostawy | UZP.2025.00361 | 46451 | 6048886.63
25_361_MERCK_5901 | Serotonin hydrochloride powder | H9523-250MG | 153-98-0 | 250MG | 1 | op | 1140.21 | 1140.21 | 12 miesięcy od daty dostawy | UZP.2025.00361 | 46451 | 6048886.63
25_361_MERCK_5902 | Sesame oil from Sesamum indicum. tested according to Ph. Eur. | 85067-1L | 8008-74-0 | 1L | 1 | op | 655.59 | 655.59 | 12 miesięcy od daty dostawy | UZP.2025.00361 | 46451 | 6048886.63
25_361_MERCK_5903 | Sesame oil. Antioxidant, delivery vehicle for fat-soluble compounds | S3547-250ML | 8008-74-0 | 250ML | 1 | op | 407.13 | 407.13 | 12 miesięcy od daty dostawy | UZP.2025.00361 | 46451 | 6048886.63
25_361_MERCK_5904 | Sesamin analytical standard | 59867-10MG | 607-80-7 | 10MG | 1 | op | 728.16 | 728.16 | 12 miesięcy od daty dostawy | UZP.2025.00361 | 46451 | 6048886.63
25_361_MERCK_5905 | S-Gal® reagent for selection of recombinant bacterial clones | S9811-100MG | 182805-65-8 | 100MG | 1 | op | 698.64 | 698.64 | 12 miesięcy od daty dostawy | UZP.2025.00361 | 46451 | 6048886.63
25_361_MERCK_5906 | S-Gal®/LB Agar Blend | C4478-6X500ML |  | 6X500ML | 1 | op | 1681.41 | 1681.41 | 12 miesięcy od daty dostawy | UZP.2025.00361 | 46451 | 6048886.63
25_361_MERCK_5907 | SGE Gas Tight Syringe, Fixed Needle. 1MDF-GT-1ML, volume 1000 μL, needle size 22 ga, needle L × O.D. 50 mm × 0.72 mm | 29638-U |  | 1EA | 1 | op | 435.42 | 435.42 | 12 miesięcy od daty dostawy | UZP.2025.00361 | 46451 | 6048886.63
25_361_MERCK_5908 | SGE Gas Tight Syringe, Removable Needle. 1MR-GT, volume 1000 μL | 509388 |  | 1EA | 1 | op | 489.54 | 489.54 | 12 miesięcy od daty dostawy | UZP.2025.00361 | 46451 | 6048886.63
25_361_MERCK_5909 | Shikonin phyproof® Reference Substance | PHL89791-10MG | 517-89-5 | 10MG | 1 | op | 1200.48 | 1200.48 | 12 miesięcy od daty dostawy | UZP.2025.00361 | 46451 | 6048886.63
25_361_MERCK_5910 | Shorr staining solution for hormonal cytodiagnosis | 1092750500 |  | 500ML | 1 | op | 222.48 | 222.48 | 12 miesięcy od daty dostawy | UZP.2025.00361 | 46451 | 6048886.63
25_361_MERCK_5911 | SH-SY5Y Cell Line human. Neuroblast from neural tissue. | 94030304-1VL |  | 1VL | 1 | op | 3097.14 | 3097.14 | 12 miesięcy od daty dostawy | UZP.2025.00361 | 46451 | 6048886.63
25_361_MERCK_5912 | SHT-263S Solarpur®. | 916021-5G | 207739-72-8 | 5G | 1 | op | 6152.46 | 6152.46 | 12 miesięcy od daty dostawy | UZP.2025.00361 | 46451 | 6048886.63
25_361_MERCK_5913 | Sigma 7-9®, ≥99% (titration), crystalline | T1378-1KG | 77-86-1 | 1KG | 1 | op | 571.95 | 571.95 | 12 miesięcy od daty dostawy | UZP.2025.00361 | 46451 | 6048886.63
25_361_MERCK_5914 | Sigma 7-9®, ≥99% (titration), crystalline | T1378-500G | 77-86-1 | 500G | 1 | op | 328.41 | 328.41 | 12 miesięcy od daty dostawy | UZP.2025.00361 | 46451 | 6048886.63
25_361_MERCK_5915 | Sigma label tape green | L8269-5EA |  | 5EA | 1 | op | 510.45 | 510.45 | 12 miesięcy od daty dostawy | UZP.2025.00361 | 46451 | 6048886.63
25_361_MERCK_5916 | Sigma label tape red | L8519-5EA |  | 5EA | 1 | op | 509.22 | 509.22 | 12 miesięcy od daty dostawy | UZP.2025.00361 | 46451 | 6048886.63
25_361_MERCK_5917 | SIGMAFAST™ DAB with Metal Enhancer | D0426-50SET |  | 50SET | 1 | op | 849.93 | 849.93 | 12 miesięcy od daty dostawy | UZP.2025.00361 | 46451 | 6048886.63
25_361_MERCK_5918 | SIGMAFAST™ Protease Inhibitor Tablets. For General Use | S8820-2TAB |  | 2TAB | 1 | op | 356.7 | 356.7 | 12 miesięcy od daty dostawy | UZP.2025.00361 | 46451 | 6048886.63
25_361_MERCK_5919 | SigmaMarker™ wide range, mol wt 6,500-200,000 Da | S8445-10VL |  | 10VL | 1 | op | 2239.83 | 2239.83 | 12 miesięcy od daty dostawy | UZP.2025.00361 | 46451 | 6048886.63
25_361_MERCK_5920 | SIGMAST™ OPD tablet | P9187-50SET |  | 50SET | 1 | op | 1885.59 | 1885.59 | 12 miesięcy od daty dostawy | UZP.2025.00361 | 46451 | 6048886.63
25_361_MERCK_5921 | SIGMAST™ OPD tablet | P9187-5SET |  | 5SET | 1 | op | 346.86 | 346.86 | 12 miesięcy od daty dostawy | UZP.2025.00361 | 46451 | 6048886.63
25_361_MERCK_5922 | SignalBoostTMImmunoreaction Enhancer Kit | 407207-1KIT |  | 1KIT | 1 | op | 1066.41 | 1066.41 | 12 miesięcy od daty dostawy | UZP.2025.00361 | 46451 | 6048886.63
25_361_MERCK_5923 | Silanization solution I. ~5% (dimethyldichlorosilane in heptane), Selectophore™ | 85126-250ML | 75-78-5 | 250ML | 1 | op | 307.5 | 307.5 | 12 miesięcy od daty dostawy | UZP.2025.00361 | 46451 | 6048886.63
25_361_MERCK_5924 | Silica gel 60 G for thin-layer chromatography | 1077311000 | 112926-00-8 | 1KG | 1 | op | 552.27 | 552.27 | 12 miesięcy od daty dostawy | UZP.2025.00361 | 46451 | 6048886.63
25_361_MERCK_5925 | Silica gel 60 PF₂₅₄ containing gypsum for preparative layer chromatography | 1077492500 | 112926-00-8 | 2,5KG | 1 | op | 1023.36 | 1023.36 | 12 miesięcy od daty dostawy | UZP.2025.00361 | 46451 | 6048886.63
25_361_MERCK_5926 | Silica gel beads, desiccant ~ 2 - 5 mm | 1077351000 | 112926-00-8 | 1KG | 1 | op | 190.65 | 190.65 | 12 miesięcy od daty dostawy | UZP.2025.00361 | 46451 | 6048886.63
25_361_MERCK_5927 | Silica gel on TLC Al foils. with fluorescence indicator 254 nm | 56524-25EA |  | 25EA | 1 | op | 1051.65 | 1051.65 | 12 miesięcy od daty dostawy | UZP.2025.00361 | 46451 | 6048886.63
25_361_MERCK_5928 | Silica gel on TLC plates. L × W 20 cm × 20 cm, silica gel 60 matrix | 99570-25EA |  | 25EA | 1 | op | 1099.62 | 1099.62 | 12 miesięcy od daty dostawy | UZP.2025.00361 | 46451 | 6048886.63
25_361_MERCK_5929 | Silica gel. high-purity grade (Davisil Grade 635), pore size 60 Å, 60-100 mesh | 236799-1KG | 112926-00-8 | 1KG | 1 | op | 1707.24 | 1707.24 | 12 miesięcy od daty dostawy | UZP.2025.00361 | 46451 | 6048886.63
25_361_MERCK_5930 | Silica gel. high-purity grade (Davisil Grade 636), pore size 60 Å, 35-60 mesh particle size | 236802-1KG | 112926-00-8 | 1KG | 1 | op | 1349.31 | 1349.31 | 12 miesięcy od daty dostawy | UZP.2025.00361 | 46451 | 6048886.63
25_361_MERCK_5931 | Silica gel. high-purity grade, average pore size 60 Å (52-73 Å), 70-230 mesh, 63-200 μm, for column chromatography | 60741-1KG | 112926-00-8 | 1KG | 1 | op | 570.72 | 570.72 | 12 miesięcy od daty dostawy | UZP.2025.00361 | 46451 | 6048886.63
25_361_MERCK_5932 | Silica gel. high-purity grade, average pore size 60 Å (52-73 Å), 70-230 mesh, 63-200 μm, for column chromatography | 60741-5KG | 112926-00-8 | 5KG | 1 | op | 2057.79 | 2057.79 | 12 miesięcy od daty dostawy | UZP.2025.00361 | 46451 | 6048886.63
25_361_MERCK_5933 | Silica gel. high-purity grade, pore size 60 Å, 220-440 mesh particle size, 35-75 μm particle size, for flash chromatography | 60738-1KG | 112926-00-8 | 1KG | 1 | op | 883.14 | 883.14 | 12 miesięcy od daty dostawy | UZP.2025.00361 | 46451 | 6048886.63
25_361_MERCK_5934 | Silica gel. high-purity grade, pore size 60 Å, 230-400 mesh particle size, 40-63 μm particle size, for flash chromatography | 60737-1KG | 112926-00-8 | 1KG | 1 | op | 777.36 | 777.36 | 12 miesięcy od daty dostawy | UZP.2025.00361 | 46451 | 6048886.63
25_361_MERCK_5935 | Silica gel. high-purity grade, pore size 60 Å, 230-400 mesh particle size, 40-63 μm particle size, for flash chromatography | 60737-5KG | 112926-00-8 | 5KG | 1 | op | 3182.01 | 3182.01 | 12 miesięcy od daty dostawy | UZP.2025.00361 | 46451 | 6048886.63
25_361_MERCK_5936 | Silica mesoporous SBA-15, <150 μm particle size, pore size 4 nm, Hexagonal pore morphology | 806803-5G | 7631-86-9 | 5G | 1 | op | 1899.12 | 1899.12 | 12 miesięcy od daty dostawy | UZP.2025.00361 | 46451 | 6048886.63
25_361_MERCK_5937 | Silica mesoporous SBA-15, <150 μm particle size, pore size 6 nm, Hexagonal pore morphology | 806862-5G | 7631-86-9 | 5G | 1 | op | 1353 | 1353 | 12 miesięcy od daty dostawy | UZP.2025.00361 | 46451 | 6048886.63
25_361_MERCK_5938 | Silica, mesoporous SBA-15, <150 μm particle size, pore size 6 nm, amine functionalized | 900780-5G |  | 5G | 1 | op | 2797.02 | 2797.02 | 12 miesięcy od daty dostawy | UZP.2025.00361 | 46451 | 6048886.63
25_361_MERCK_5939 | Silica, mesostructured. MCM-41 type (hexagonal) | 643645-5G | 7631-86-9 | 5G | 1 | op | 1269.36 | 1269.36 | 12 miesięcy od daty dostawy | UZP.2025.00361 | 46451 | 6048886.63
25_361_MERCK_5940 | Silica, nanoparticle dispersion in water. <30 nm (DLS), triethoxylpropylaminosilane functionalized | 791334-25ML |  | 25ML | 1 | op | 878.22 | 878.22 | 12 miesięcy od daty dostawy | UZP.2025.00361 | 46451 | 6048886.63
25_361_MERCK_5941 | Silica, nanoparticle dispersion in water. <50 nm (DLS), triethoxylpropylaminosilane functionalized | 791342-25ML |  | 25ML | 1 | op | 749.07 | 749.07 | 12 miesięcy od daty dostawy | UZP.2025.00361 | 46451 | 6048886.63
25_361_MERCK_5942 | Silicon Standard for ICP, TraceCERT®, 1 g/L Si in NaOH (nominal concentration) | 15747-100ML |  | 100ML | 1 | op | 533.82 | 533.82 | 12 miesięcy od daty dostawy | UZP.2025.00361 | 46451 | 6048886.63
25_361_MERCK_5943 | Silicon standard solution traceable to SRM from NIST SiO2 in NaOH 0.5 mol/l 1000 mg/l Si Certipur® | 1702360500 |  | 500ML | 1 | op | 189.42 | 189.42 | 12 miesięcy od daty dostawy | UZP.2025.00361 | 46451 | 6048886.63
25_361_MERCK_5944 | Silicone oil AR 20. viscosity ~20 mPa.s, neat(25 °C) | 10836-500ML | 63148-58-3 | 500ML | 1 | op | 1135.29 | 1135.29 | 12 miesięcy od daty dostawy | UZP.2025.00361 | 46451 | 6048886.63
25_361_MERCK_5945 | Silicone Tubing: silicon tube, for use with EZ-Fit® Filtration Manifold, for use with Membrane filtration system | STREAMTUB |  | pkg of 1 unit (5m) | 1 | op | 672.81 | 672.81 | 12 miesięcy od daty dostawy | UZP.2025.00361 | 46451 | 6048886.63
25_361_MERCK_5946 | Silver acetate ReagentPlus®, 99% | 216674-25G | 563-63-3 | 25G | 1 | op | 1419.42 | 1419.42 | 12 miesięcy od daty dostawy | UZP.2025.00361 | 46451 | 6048886.63
25_361_MERCK_5947 | Silver hexafluoroantimonate(V), 98% | 227730-5G | 26042-64-8 | 5G | 1 | op | 313.65 | 313.65 | 12 miesięcy od daty dostawy | UZP.2025.00361 | 46451 | 6048886.63
25_361_MERCK_5948 | Silver hexafluorophosphate. 99.99% trace metals basis | 450219-5G | 26042-63-7 | 5G | 1 | op | 1194.33 | 1194.33 | 12 miesięcy od daty dostawy | UZP.2025.00361 | 46451 | 6048886.63
25_361_MERCK_5949 | Silver nanopowder, <100 nm particle size, contains PVP as dispersant, 99.5% trace metals basis | 576832-5G | 7440-22-4 | 5G | 1 | op | 456.33 | 456.33 | 12 miesięcy od daty dostawy | UZP.2025.00361 | 46451 | 6048886.63
25_361_MERCK_5950 | Silver nitrate solution c(AgNO3) = 0.1 mol/l (0.1 N), Titripur®, reag. Ph. Eur., reag. USP | 1090811000 | 7761-88-8 | 1L | 1 | op | 585.48 | 585.48 | 12 miesięcy od daty dostawy | UZP.2025.00361 | 46451 | 6048886.63
25_361_MERCK_5951 | Silver nitrate, ACS reagent, ≥99.0% | 209139-100G | 7761-88-8 | 100G | 1 | op | 2012.28 | 2012.28 | 12 miesięcy od daty dostawy | UZP.2025.00361 | 46451 | 6048886.63
25_361_MERCK_5952 | Silver nitrate, puriss p.a., ACS reagent, reag. ISO, reag. Ph. Eur., ≥99.8% | 31630-25G-M | 7761-88-8 | 25G | 1 | op | 591.63 | 591.63 | 12 miesięcy od daty dostawy | UZP.2025.00361 | 46451 | 6048886.63
25_361_MERCK_5953 | Silver nitrate. 99.9999% trace metals basis | 204390-10G | 7761-88-8 | 10G | 1 | op | 1023.36 | 1023.36 | 12 miesięcy od daty dostawy | UZP.2025.00361 | 46451 | 6048886.63
25_361_MERCK_5954 | Silver standard solution traceable to SRM from NIST AgNO₃ in HNO₃ 0.5 mol/l 1000 mg/l Ag Certipur® | 1197970500 |  | 500ML | 1 | op | 207.87 | 207.87 | 12 miesięcy od daty dostawy | UZP.2025.00361 | 46451 | 6048886.63
25_361_MERCK_5955 | Silver tetrafluoroborate, ≥99.99% trace metals basis | 483052-5G | 14104-20-2 | 5G | 1 | op | 659.28 | 659.28 | 12 miesięcy od daty dostawy | UZP.2025.00361 | 46451 | 6048886.63
25_361_MERCK_5956 | Silver trifluoroacetate 98% | T62405-5G | 2966-50-9 | 5G | 1 | op | 367.77 | 367.77 | 12 miesięcy od daty dostawy | UZP.2025.00361 | 46451 | 6048886.63
25_361_MERCK_5957 | Silver trifluoromethanesulfonate, ≥99% | 176435-10G | 2923-28-6 | 10G | 1 | op | 549.81 | 549.81 | 12 miesięcy od daty dostawy | UZP.2025.00361 | 46451 | 6048886.63
25_361_MERCK_5958 | Silver trifluoromethanesulfonate, purum, ≥98.0% (Ag) | 85325-5G | 2923-28-6 | 5G | 1 | op | 357.93 | 357.93 | 12 miesięcy od daty dostawy | UZP.2025.00361 | 46451 | 6048886.63
25_361_MERCK_5959 | Silver, dispersion. nanoparticles, 10 nm particle size (TEM), 0.02 mg/mL in aqueous buffer, contains sodium citrate as stabilizer | 730785-25ML | 7440-22-4 | 25ML | 1 | op | 801.96 | 801.96 | 12 miesięcy od daty dostawy | UZP.2025.00361 | 46451 | 6048886.63
25_361_MERCK_5960 | Silver, dispersion. nanoparticles, 100 nm particle size (TEM), 0.02 mg/mL in aqueous buffer, contains sodium citrate as stabilizer | 730777-25ML | 7440-22-4 | 25ML | 1 | op | 801.96 | 801.96 | 12 miesięcy od daty dostawy | UZP.2025.00361 | 46451 | 6048886.63
25_361_MERCK_5961 | Silver, dispersion. nanoparticles, 20 nm particle size (TEM), 0.02 mg/mL in aqueous buffer, contains sodium citrate as stabilizer | 730793-25ML | 7440-22-4 | 25ML | 1 | op | 864.69 | 864.69 | 12 miesięcy od daty dostawy | UZP.2025.00361 | 46451 | 6048886.63
25_361_MERCK_5962 | Silver, dispersion. nanoparticles, 40 nm particle size (TEM), 0.02 mg/mL in aqueous buffer, contains sodium citrate as stabilizer | 730807-25ML | 7440-22-4 | 25ML | 1 | op | 801.96 | 801.96 | 12 miesięcy od daty dostawy | UZP.2025.00361 | 46451 | 6048886.63
25_361_MERCK_5963 | Silybin (A + B mixture). phyproof® Reference Substance | PHL89280-25MG | 802918-57-6 | 25MG | 1 | op | 739.23 | 739.23 | 12 miesięcy od daty dostawy | UZP.2025.00361 | 46451 | 6048886.63
25_361_MERCK_5964 | Sinapic acid suitable for matrix substance for MALDI-MS, ≥99.0% (T) | 85429-1G | 530-59-6 | 1G | 1 | op | 397.29 | 397.29 | 12 miesięcy od daty dostawy | UZP.2025.00361 | 46451 | 6048886.63
25_361_MERCK_5965 | Sinapic acid, ≥98%, powder | D7927-1G | 530-59-6 | 1G | 1 | op | 222.63 | 222.63 | 12 miesięcy od daty dostawy | UZP.2025.00361 | 46451 | 6048886.63
25_361_MERCK_5966 | Sinapic acid, ≥99.5%, Ultra pure | 49508-10X10MG-F | 530-59-6 | 10X10MG | 1 | op | 1413.27 | 1413.27 | 12 miesięcy od daty dostawy | UZP.2025.00361 | 46451 | 6048886.63
25_361_MERCK_5967 | Singlepath® E.coli O157 Rapid test for the detection of E.coli O157 in foods | 1041410001 |  | 25 tests | 1 | op | 856.08 | 856.08 | 12 miesięcy od daty dostawy | UZP.2025.00361 | 46451 | 6048886.63
25_361_MERCK_5968 | SIRT1 Assay Kit | CS1040-1KT |  | 1KT | 1 | op | 3557.16 | 3557.16 | 12 miesięcy od daty dostawy | UZP.2025.00361 | 46451 | 6048886.63
25_361_MERCK_5969 | Sitagliptin Phosphate Pharmaceutical Secondary Standard; Certified Reference Material | PHR1857-1G | 654671-77-9 | 1G | 1 | op | 677.73 | 677.73 | 12 miesięcy od daty dostawy | UZP.2025.00361 | 46451 | 6048886.63
25_361_MERCK_5970 | Sivelestat sodium salt hydrate, ≥98% (HPLC), solid | S7198-5MG | 127373-66-4 | 5MG | 1 | op | 425.58 | 425.58 | 12 miesięcy od daty dostawy | UZP.2025.00361 | 46451 | 6048886.63
25_361_MERCK_5971 | SJMRF. | 92020421-1VL |  | 1VL | 1 | op | 4468.59 | 4468.59 | 12 miesięcy od daty dostawy | UZP.2025.00361 | 46451 | 6048886.63
25_361_MERCK_5972 | SK.N.SH Cell Line human from human nerve(bone marrow metastasis; Caucasian neuroblastoma) | 86012802-1VL |  | 1VL | 1 | op | 3904.02 | 3904.02 | 12 miesięcy od daty dostawy | UZP.2025.00361 | 46451 | 6048886.63
25_361_MERCK_5973 | SK-OV-3 Cell Line human. | 91091004-1VL |  | 1VL | 1 | op | 3904.02 | 3904.02 | 12 miesięcy od daty dostawy | UZP.2025.00361 | 46451 | 6048886.63
25_361_MERCK_5974 | SLANETZ and BARTLEY agar (base) acc. ISO 7899 GranuCult® | 1052890500 |  | 500G | 1 | op | 927.42 | 927.42 | 12 miesięcy od daty dostawy | UZP.2025.00361 | 46451 | 6048886.63
25_361_MERCK_5975 | SLANETZ and BARTLEY agar incl. TTC acc. ISO 7899 GranuCult® | 1052620500 |  | 500G | 1 | op | 640.83 | 640.83 | 12 miesięcy od daty dostawy | UZP.2025.00361 | 46451 | 6048886.63
25_361_MERCK_5976 | SLB®-5ms Capillary GC Column. L × I.D. 10 m × 0.10 mm, df 0.10 μm | 28465-U |  | 1EA | 1 | op | 2548.56 | 2548.56 | 12 miesięcy od daty dostawy | UZP.2025.00361 | 46451 | 6048886.63
25_361_MERCK_5977 | SLB®-5ms Capillary GC Column. L × I.D. 15 m × 0.10 mm, df 0.10 μm | 28466-U |  | 1EA | 1 | op | 2469.84 | 2469.84 | 12 miesięcy od daty dostawy | UZP.2025.00361 | 46451 | 6048886.63
25_361_MERCK_5978 | SLB®-5ms Capillary GC Column. L × I.D. 20 m × 0.18 mm, df 0.18 μm | 28564-U |  | 1EA | 1 | op | 2648.19 | 2648.19 | 12 miesięcy od daty dostawy | UZP.2025.00361 | 46451 | 6048886.63
25_361_MERCK_5979 | SLB®-5ms Capillary GC Column. L × I.D. 30 m × 0.25 mm, df 0.25 μm | 28471-U |  | 1EA | 1 | op | 4280.4 | 4280.4 | 12 miesięcy od daty dostawy | UZP.2025.00361 | 46451 | 6048886.63
25_361_MERCK_5980 | SLB®-5ms Capillary GC Column. L × I.D. 30 m × 0.25 mm, df 0.50 μm | 28473-U |  | 1EA | 1 | op | 4132.8 | 4132.8 | 12 miesięcy od daty dostawy | UZP.2025.00361 | 46451 | 6048886.63
25_361_MERCK_5981 | Slides, microscope. plain, size 25 mm × 75 mm | S8902-1PAK |  | 1PAK | 1 | op | 212.79 | 212.79 | 12 miesięcy od daty dostawy | UZP.2025.00361 | 46451 | 6048886.63
25_361_MERCK_5982 | Smar do szlifów bez silikonu. Tubka 60 g. Zakres pracy -40/+ 320°C | BR61610-1EA |  | 1EA | 1 | op | 214.02 | 214.02 | 12 miesięcy od daty dostawy | UZP.2025.00361 | 46451 | 6048886.63
25_361_MERCK_5983 | Smar silikonowy do pipet Pipeta automatyczna Transferpette 5 i 10 ml | NAPLBRND703678 |  | 1EA | 1 | op | 68.88 | 68.88 | 12 miesięcy od daty dostawy | UZP.2025.00361 | 46451 | 6048886.63
25_361_MERCK_5984 | S-Methyl methanethiosulfonate, purum, ≥98.0% (GC) | 64306-10ML | 2949-92-0 | 10ML | 1 | op | 863.46 | 863.46 | 12 miesięcy od daty dostawy | UZP.2025.00361 | 46451 | 6048886.63
25_361_MERCK_5985 | Smoczek gumowy do szklanych pipet Pasteura i do szklanych butelek-wkraplaczy | Z615927-100EA |  | 100EA | 1 | op | 426.81 | 426.81 | 12 miesięcy od daty dostawy | UZP.2025.00361 | 46451 | 6048886.63
25_361_MERCK_5986 | S-Nitrosoglutathione | 487920-10MG | 57564-91-7 | 10MG | 1 | op | 559.65 | 559.65 | 12 miesięcy od daty dostawy | UZP.2025.00361 | 46451 | 6048886.63
25_361_MERCK_5987 | SNOOP® gas leak detector. for reaching places with limited accessibility | Z273910-1EA |  | 1EA | 1 | op | 127.92 | 127.92 | 12 miesięcy od daty dostawy | UZP.2025.00361 | 46451 | 6048886.63
25_361_MERCK_5988 | SNOOP® Liquid Leak Detector | 20434 |  | 8 oz. (236 mL) bottle | 1 | op | 92.25 | 92.25 | 12 miesięcy od daty dostawy | UZP.2025.00361 | 46451 | 6048886.63
25_361_MERCK_5989 | SOD Assay Kit sufficient for 500 tests | 19160-1KT-F |  | 1KT (sufficient for 500 tests) | 1 | op | 2793.33 | 2793.33 | 12 miesięcy od daty dostawy | UZP.2025.00361 | 46451 | 6048886.63
25_361_MERCK_5990 | Sodium 2-bromoethanesulfonate, 98% | 137502-25G | 4263-52-9 | 25G | 1 | op | 148.83 | 148.83 | 12 miesięcy od daty dostawy | UZP.2025.00361 | 46451 | 6048886.63
25_361_MERCK_5991 | Sodium acetate anhydrous for analysis EMSURE® ACS,Reag. Ph Eur | 1062680250 | 127-09-3 | 250G | 1 | op | 137.76 | 137.76 | 12 miesięcy od daty dostawy | UZP.2025.00361 | 46451 | 6048886.63
25_361_MERCK_5992 | Sodium acetate anhydrous, Molecular Biology, ≥99% | S2889-250G | 127-09-3 | 250G | 1 | op | 241.08 | 241.08 | 12 miesięcy od daty dostawy | UZP.2025.00361 | 46451 | 6048886.63
25_361_MERCK_5993 | Sodium Acetate Anhydrous. >99%, FG | W302406-1KG-K | 127-09-3 | 1KG | 1 | op | 351.78 | 351.78 | 12 miesięcy od daty dostawy | UZP.2025.00361 | 46451 | 6048886.63
25_361_MERCK_5994 | Sodium acetate buffer solution pH 5.2±0.1 (25 °C), for molecular biology, 3 M, 0.2 μm filtered | S7899-500ML | 126-96-5 | 500ML | 1 | op | 344.4 | 344.4 | 12 miesięcy od daty dostawy | UZP.2025.00361 | 46451 | 6048886.63
25_361_MERCK_5995 | Sodium acetate buffer solution pH 5.2±0.1 (25 °C), Molecular Biology, 3 M, 0.2 μm filtered | S7899-100ML | 126-96-5 | 100ML | 1 | op | 196.8 | 196.8 | 12 miesięcy od daty dostawy | UZP.2025.00361 | 46451 | 6048886.63
25_361_MERCK_5996 | Sodium acetate solution BioUltra, Molecular Biology, ~3 M in H2O | 71196-100ML | 127-09-3 | 100ML | 1 | op | 444.03 | 444.03 | 12 miesięcy od daty dostawy | UZP.2025.00361 | 46451 | 6048886.63
25_361_MERCK_5997 | Sodium acetate trihydrate for analysis EMSURE® ACS,ISO,Reag. Ph Eur | 1062670500 | 6131-90-4 | 500G | 1 | op | 121.77 | 121.77 | 12 miesięcy od daty dostawy | UZP.2025.00361 | 46451 | 6048886.63
25_361_MERCK_5998 | Sodium Acetate, 3M, pH 5.2, Molecular Biology Grade. Sterile solution Prepared with DEPC for RNA applications. Also suitable for DNA applications. | 567422-100ML | 127-09-3 | 100ML | 1 | op | 586.71 | 586.71 | 12 miesięcy od daty dostawy | UZP.2025.00361 | 46451 | 6048886.63
25_361_MERCK_5999 | Sodium acetate, anhydrous, ReagentPlus®, ≥99.0% | S8750-500G | 127-09-3 | 500G | 1 | op | 293.97 | 293.97 | 12 miesięcy od daty dostawy | UZP.2025.00361 | 46451 | 6048886.63
25_361_MERCK_6000 | Sodium azide BioUltra, ≥99.5% (T) | 71289-5G | 26628-22-8 | 5G | 1 | op | 129.15 | 129.15 | 12 miesięcy od daty dostawy | UZP.2025.00361 | 46451 | 6048886.63
25_361_MERCK_6001 | Sodium azide BioXtra | S8032-100G | 26628-22-8 | 100G | 1 | op | 690.03 | 690.03 | 12 miesięcy od daty dostawy | UZP.2025.00361 | 46451 | 6048886.63
25_361_MERCK_6002 | Sodium azide BioXtra | S8032-500G | 26628-22-8 | 500G | 1 | op | 2650.65 | 2650.65 | 12 miesięcy od daty dostawy | UZP.2025.00361 | 46451 | 6048886.63
25_361_MERCK_6003 | Sodium azide ReagentPlus®, ≥99.5% | S2002-25G | 26628-22-8 | 25G | 1 | op | 186.96 | 186.96 | 12 miesięcy od daty dostawy | UZP.2025.00361 | 46451 | 6048886.63
25_361_MERCK_6004 | Sodium azide ReagentPlus®, ≥99.5% | S2002-5G | 26628-22-8 | 5G | 1 | op | 113.16 | 113.16 | 12 miesięcy od daty dostawy | UZP.2025.00361 | 46451 | 6048886.63
25_361_MERCK_6005 | Sodium azide, ReagentPlus®, ≥99.5% | S2002-100G | 26628-22-8 | 100G | 1 | op | 327.18 | 327.18 | 12 miesięcy od daty dostawy | UZP.2025.00361 | 46451 | 6048886.63
25_361_MERCK_6006 | Sodium azide, ReagentPlus®, ≥99.5% | S2002-500G | 26628-22-8 | 500G | 1 | op | 714.63 | 714.63 | 12 miesięcy od daty dostawy | UZP.2025.00361 | 46451 | 6048886.63
25_361_MERCK_6007 | Sodium benzoate ReagentPlus®, 99% | 109169-25G | 532-32-1 | 25G | 1 | op | 79.95 | 79.95 | 12 miesięcy od daty dostawy | UZP.2025.00361 | 46451 | 6048886.63
25_361_MERCK_6008 | Sodium benzoate, puriss, meets analytical specification of Ph. Eur., BP, FCC, E211, 99.0-100.5% (calc. to the dried substance), powder | 18106-1KG-R | 532-32-1 | 1KG | 1 | op | 243.54 | 243.54 | 12 miesięcy od daty dostawy | UZP.2025.00361 | 46451 | 6048886.63
25_361_MERCK_6009 | Sodium benzoate, purum p.a., ≥99.0% (NT) | 71300-250G | 532-32-1 | 250G | 1 | op | 127.92 | 127.92 | 12 miesięcy od daty dostawy | UZP.2025.00361 | 46451 | 6048886.63
25_361_MERCK_6010 | Sodium bicarbonate, anhydrous, free-flowing, Redi-Dri™, ACS reagent, ≥99.7% | 792519-500G | 144-55-8 | 500G | 1 | op | 252.15 | 252.15 | 12 miesięcy od daty dostawy | UZP.2025.00361 | 46451 | 6048886.63
25_361_MERCK_6011 | Sodium bicarbonate, powder, BioReagent, for molecular biology, suitable for cell culture, suitable for insect cell culture | S5761-1KG | 144-55-8 | 1KG | 1 | op | 494.46 | 494.46 | 12 miesięcy od daty dostawy | UZP.2025.00361 | 46451 | 6048886.63
25_361_MERCK_6012 | Sodium bicarbonate, powder, BioReagent, for molecular biology, suitable for cell culture, suitable for insect cell culture | S5761-500G | 144-55-8 | 500G | 1 | op | 237.39 | 237.39 | 12 miesięcy od daty dostawy | UZP.2025.00361 | 46451 | 6048886.63
25_361_MERCK_6013 | Sodium bisulfate monohydrate ReagentPlus®, 99% | 233714-500G | 10034-88-5 | 500G | 1 | op | 853.62 | 853.62 | 12 miesięcy od daty dostawy | UZP.2025.00361 | 46451 | 6048886.63
25_361_MERCK_6014 | Sodium borohydride ReagentPlus®, 99% | 213462-25G | 16940-66-2 | 25G | 1 | op | 270.6 | 270.6 | 12 miesięcy od daty dostawy | UZP.2025.00361 | 46451 | 6048886.63
25_361_MERCK_6015 | Sodium borohydride, powder, ≥98.0% | 452882-100G | 16940-66-2 | 100G | 1 | op | 483.39 | 483.39 | 12 miesięcy od daty dostawy | UZP.2025.00361 | 46451 | 6048886.63
25_361_MERCK_6016 | Sodium borohydride, powder, ≥98.0% | 452882-25G | 16940-66-2 | 25G | 1 | op | 249.69 | 249.69 | 12 miesięcy od daty dostawy | UZP.2025.00361 | 46451 | 6048886.63
25_361_MERCK_6017 | Sodium borohydride, purum p.a., ≥96% (gas-volumetric) | 71320-25G | 16940-66-2 | 25G | 1 | op | 249.69 | 249.69 | 12 miesięcy od daty dostawy | UZP.2025.00361 | 46451 | 6048886.63
25_361_MERCK_6018 | Sodium butyrate, ≥98.5% (GC) | B5887-1G | 156-54-7 | 1G | 1 | op | 927.42 | 927.42 | 12 miesięcy od daty dostawy | UZP.2025.00361 | 46451 | 6048886.63
25_361_MERCK_6019 | Sodium butyrate, ≥98.5% (GC) | B5887-5G | 156-54-7 | 5G | 1 | op | 3078.69 | 3078.69 | 12 miesięcy od daty dostawy | UZP.2025.00361 | 46451 | 6048886.63
25_361_MERCK_6020 | Sodium cacodylate trihydrate ≥98% | C0250-25G | 6131-99-3 | 25G | 1 | op | 414.51 | 414.51 | 12 miesięcy od daty dostawy | UZP.2025.00361 | 46451 | 6048886.63
25_361_MERCK_6021 | Sodium cacodylate trihydrate, ≥98% | C0250-10G | 6131-99-3 | 10G | 1 | op | 259.53 | 259.53 | 12 miesięcy od daty dostawy | UZP.2025.00361 | 46451 | 6048886.63
25_361_MERCK_6022 | Sodium carbonate anhydrous for analysis EMSURE® ISO | 1063920500 | 497-19-8 | 500G | 1 | op | 257.07 | 257.07 | 12 miesięcy od daty dostawy | UZP.2025.00361 | 46451 | 6048886.63
25_361_MERCK_6023 | Sodium carbonate anhydrous, for analysis EMSURE® ACS,ISO,Reag. Ph Eur | 1063931000 | 497-19-8 | 1KG | 1 | op | 496.92 | 496.92 | 12 miesięcy od daty dostawy | UZP.2025.00361 | 46451 | 6048886.63
25_361_MERCK_6024 | Sodium carbonate BioXtra, ≥99.0% | S7795-1KG | 497-19-8 | 1KG | 1 | op | 592.86 | 592.86 | 12 miesięcy od daty dostawy | UZP.2025.00361 | 46451 | 6048886.63
25_361_MERCK_6025 | Sodium carbonate, ACS reagent (primary standard), anhydrous, 99.95-100.05% dry basis | 223484-500G | 497-19-8 | 500G | 1 | op | 341.94 | 341.94 | 12 miesięcy od daty dostawy | UZP.2025.00361 | 46451 | 6048886.63
25_361_MERCK_6026 | Sodium carbonate, ACS reagent, anhydrous, ≥99.5%, powder or granules | 222321-1KG | 497-19-8 | 1KG | 1 | op | 448.95 | 448.95 | 12 miesięcy od daty dostawy | UZP.2025.00361 | 46451 | 6048886.63
25_361_MERCK_6027 | Sodium carbonate, ACS reagent, anhydrous, ≥99.5%, powder or granules | 222321-500G | 497-19-8 | 500G | 1 | op | 371.46 | 371.46 | 12 miesięcy od daty dostawy | UZP.2025.00361 | 46451 | 6048886.63
25_361_MERCK_6028 | Sodium carbonate. BioXtra, ≥99.0% | S7795-500G | 497-19-8 | 500G | 1 | op | 409.59 | 409.59 | 12 miesięcy od daty dostawy | UZP.2025.00361 | 46451 | 6048886.63
25_361_MERCK_6029 | Sodium carboxymethyl cellulose. viscosity 50-200 cP, c=4% H2O at 25 °C | 419273-100G | 9004-32-4 | 100G | 1 | op | 316.11 | 316.11 | 12 miesięcy od daty dostawy | UZP.2025.00361 | 46451 | 6048886.63
25_361_MERCK_6030 | Sodium carboxymethyl cellulose. viscosity 50-200 cP, c=4% H2O at 25 °C | 419273-1KG | 9004-32-4 | 1KG | 1 | op | 798.27 | 798.27 | 12 miesięcy od daty dostawy | UZP.2025.00361 | 46451 | 6048886.63
25_361_MERCK_6031 | Sodium chlorate, EMPLURA® | 1064201000 | 7775-09-9 | 1KG | 1 | op | 190.65 | 190.65 | 12 miesięcy od daty dostawy | UZP.2025.00361 | 46451 | 6048886.63
25_361_MERCK_6032 | Sodium chloride 99.99 Suprapur® | 1064060050 | 7647-14-5 | 50G | 1 | op | 375.15 | 375.15 | 12 miesięcy od daty dostawy | UZP.2025.00361 | 46451 | 6048886.63
25_361_MERCK_6033 | Sodium chloride BioUltra, for molecular biology, ≥99.5% (AT) | 71376-1KG | 7647-14-5 | 1KG | 1 | op | 335.79 | 335.79 | 12 miesięcy od daty dostawy | UZP.2025.00361 | 46451 | 6048886.63
25_361_MERCK_6034 | Sodium chloride BioXtra, ≥99.5% (AT) | S7653-1KG | 7647-14-5 | 1KG | 1 | op | 605.16 | 605.16 | 12 miesięcy od daty dostawy | UZP.2025.00361 | 46451 | 6048886.63
25_361_MERCK_6035 | Sodium chloride BioXtra, ≥99.5% (AT) | S7653-250G | 7647-14-5 | 250G | 1 | op | 233.7 | 233.7 | 12 miesięcy od daty dostawy | UZP.2025.00361 | 46451 | 6048886.63
25_361_MERCK_6036 | Sodium chloride BioXtra, ≥99.5% (AT) | S7653-5KG | 7647-14-5 | 5KG | 1 | op | 2189.4 | 2189.4 | 12 miesięcy od daty dostawy | UZP.2025.00361 | 46451 | 6048886.63
25_361_MERCK_6037 | Sodium chloride for analysis EMSURE® ACS,ISO,Reag. Ph Eur | 1064040500 | 7647-14-5 | 500G | 1 | op | 92.25 | 92.25 | 12 miesięcy od daty dostawy | UZP.2025.00361 | 46451 | 6048886.63
25_361_MERCK_6038 | Sodium chloride for analysis EMSURE® ACS,ISO,Reag. Ph Eur | 1064041000 | 7647-14-5 | 1KG | 1 | op | 103.32 | 103.32 | 12 miesięcy od daty dostawy | UZP.2025.00361 | 46451 | 6048886.63
25_361_MERCK_6039 | Sodium chloride Molecular Biology, DNase, RNase, and protease, none detected, ≥99% (titration) | S3014-1KG | 7647-14-5 | 1KG | 1 | op | 285.36 | 285.36 | 12 miesięcy od daty dostawy | UZP.2025.00361 | 46451 | 6048886.63
25_361_MERCK_6040 | Sodium chloride Molecular Biology, DNase, RNase, and protease, none detected, ≥99% (titration) | S3014-5KG | 7647-14-5 | 5KG | 1 | op | 948.33 | 948.33 | 12 miesięcy od daty dostawy | UZP.2025.00361 | 46451 | 6048886.63
25_361_MERCK_6041 | Sodium chloride solution 5 M in H2O, BioReagent, Molecular Biology, suitable for cell culture | S5150-1L | 7647-14-5 | 1L | 1 | op | 409.59 | 409.59 | 12 miesięcy od daty dostawy | UZP.2025.00361 | 46451 | 6048886.63
25_361_MERCK_6042 | Sodium chloride, ACS reagent, ≥99.0% | S9888-1KG | 7647-14-5 | 1KG | 1 | op | 218.94 | 218.94 | 12 miesięcy od daty dostawy | UZP.2025.00361 | 46451 | 6048886.63
25_361_MERCK_6043 | Sodium chloride, anhydrous, Redi-Dri™, free-flowing, ACS reagent, ≥99% | 746398-500G | 7647-14-5 | 500G | 1 | op | 314.88 | 314.88 | 12 miesięcy od daty dostawy | UZP.2025.00361 | 46451 | 6048886.63
25_361_MERCK_6044 | Sodium chloroacetate for synthesis | 8202930100 | 3926-62-3 | 100G | 1 | op | 146.37 | 146.37 | 12 miesięcy od daty dostawy | UZP.2025.00361 | 46451 | 6048886.63
25_361_MERCK_6045 | Sodium cholate hydrate from bovine and/or ovine bile, ≥99% | C1254-100G | 206986-87-0 | 100G | 1 | op | 742.92 | 742.92 | 12 miesięcy od daty dostawy | UZP.2025.00361 | 46451 | 6048886.63
25_361_MERCK_6046 | Sodium cholate hydrate from bovine and/or ovine bile, ≥99% | C1254-25G | 206986-87-0 | 25G | 1 | op | 327.18 | 327.18 | 12 miesięcy od daty dostawy | UZP.2025.00361 | 46451 | 6048886.63
25_361_MERCK_6047 | Sodium citrate dibasic sesquihydrate, purum p.a., ≥99.0% (T) | 71635-250G | 6132-05-4 | 250G | 1 | op | 137.76 | 137.76 | 12 miesięcy od daty dostawy | UZP.2025.00361 | 46451 | 6048886.63
25_361_MERCK_6048 | Sodium citrate monobasic, purum p.a., anhydrous, ≥99.0% (T) | 71498-250G | 18996-35-5 | 250G | 1 | op | 196.8 | 196.8 | 12 miesięcy od daty dostawy | UZP.2025.00361 | 46451 | 6048886.63
25_361_MERCK_6049 | Sodium citrate monobasic. BioXtra, anhydrous, ≥99.5% (T) | 71497-250G | 18996-35-5 | 250G | 1 | op | 416.97 | 416.97 | 12 miesięcy od daty dostawy | UZP.2025.00361 | 46451 | 6048886.63
25_361_MERCK_6050 | Sodium citrate tribasic dihydrate BioUltra, for molecular biology | 71402-100G | 6132-04-3 | 100G | 1 | op | 136.53 | 136.53 | 12 miesięcy od daty dostawy | UZP.2025.00361 | 46451 | 6048886.63
25_361_MERCK_6051 | Sodium citrate tribasic dihydrate, ≥98% | C7254-1KG | 6132-04-3 | 1KG | 1 | op | 260.76 | 260.76 | 12 miesięcy od daty dostawy | UZP.2025.00361 | 46451 | 6048886.63
25_361_MERCK_6052 | Sodium citrate tribasic dihydrate, for molecular biology, ≥99% | C8532-500G | 6132-04-3 | 500G | 1 | op | 290.28 | 290.28 | 12 miesięcy od daty dostawy | UZP.2025.00361 | 46451 | 6048886.63
25_361_MERCK_6053 | Sodium cyanoborohydride, reagent grade, 95% | 156159-10G | 25895-60-7 | 10G | 1 | op | 350.55 | 350.55 | 12 miesięcy od daty dostawy | UZP.2025.00361 | 46451 | 6048886.63
25_361_MERCK_6054 | Sodium cyanoborohydride, reagent grade, 95% | 156159-25G | 25895-60-7 | 25G | 1 | op | 634.68 | 634.68 | 12 miesięcy od daty dostawy | UZP.2025.00361 | 46451 | 6048886.63
25_361_MERCK_6055 | Sodium deoxycholate, ≥97% (titration) | D6750-100G | 302-95-4 | 100G | 1 | op | 863.46 | 863.46 | 12 miesięcy od daty dostawy | UZP.2025.00361 | 46451 | 6048886.63
25_361_MERCK_6056 | Sodium deoxycholate, ≥97% (titration) | D6750-25G | 302-95-4 | 25G | 1 | op | 257.07 | 257.07 | 12 miesięcy od daty dostawy | UZP.2025.00361 | 46451 | 6048886.63
25_361_MERCK_6057 | Sodium deoxycholate. BioXtra, ≥98.0% (dry matter, NT) | 30970-100G | 302-95-4 | 100G | 1 | op | 455.1 | 455.1 | 12 miesięcy od daty dostawy | UZP.2025.00361 | 46451 | 6048886.63
25_361_MERCK_6058 | Sodium dihydrogen phosphate dihydrate for analysis EMSURE® Reag. Ph Eur | 1063421000 | 13472-35-0 | 1KG | 1 | op | 193.11 | 193.11 | 12 miesięcy od daty dostawy | UZP.2025.00361 | 46451 | 6048886.63
25_361_MERCK_6059 | Sodium dihydrogen phosphate dihydrate. EMPROVE® ESSENTIAL, Ph. Eur., BP, ChP, JPE, USP, E 339 | 1063451000 | 13472-35-0 | 1KG | 1 | op | 198.03 | 198.03 | 12 miesięcy od daty dostawy | UZP.2025.00361 | 46451 | 6048886.63
25_361_MERCK_6060 | Sodium dihydrogen phosphate monohydrate for analysis EMSURE® ACS,Reag. Ph Eur | 1063460500 | 10049-21-5 | 500G | 1 | op | 148.83 | 148.83 | 12 miesięcy od daty dostawy | UZP.2025.00361 | 46451 | 6048886.63
25_361_MERCK_6061 | Sodium disulfite (sodium metabisulfite) for analysis EMSURE® ACS,Reag. Ph Eur | 1065280500 | 7681-57-4 | 500G | 1 | op | 154.98 | 154.98 | 12 miesięcy od daty dostawy | UZP.2025.00361 | 46451 | 6048886.63
25_361_MERCK_6062 | Sodium dodecyl sulfate BioUltra, Molecular Biology, ≥99.0% (GC) | 71725-100G | 151-21-3 | 100G | 1 | op | 698.64 | 698.64 | 12 miesięcy od daty dostawy | UZP.2025.00361 | 46451 | 6048886.63
25_361_MERCK_6063 | Sodium dodecyl sulfate BioUltra, Molecular Biology, ≥99.0% (GC) | 71725-500G | 151-21-3 | 500G | 1 | op | 2334.54 | 2334.54 | 12 miesięcy od daty dostawy | UZP.2025.00361 | 46451 | 6048886.63
25_361_MERCK_6064 | Sodium dodecyl sulfate BioUltra, Molecular Biology, ≥99.0% (GC) | 71725-50G | 151-21-3 | 50G | 1 | op | 426.81 | 426.81 | 12 miesięcy od daty dostawy | UZP.2025.00361 | 46451 | 6048886.63
25_361_MERCK_6065 | Sodium dodecyl sulfate ReagentPlus®, ≥98.5% (GC) | L4509-1KG | 151-21-3 | 1KG | 1 | op | 2007.36 | 2007.36 | 12 miesięcy od daty dostawy | UZP.2025.00361 | 46451 | 6048886.63
25_361_MERCK_6066 | Sodium dodecyl sulfate ReagentPlus®, ≥98.5% (GC) | L4509-25G | 151-21-3 | 25G | 1 | op | 163.59 | 163.59 | 12 miesięcy od daty dostawy | UZP.2025.00361 | 46451 | 6048886.63
25_361_MERCK_6067 | Sodium dodecyl sulfate ReagentPlus®, ≥98.5% (GC) | L4509-500G | 151-21-3 | 500G | 1 | op | 1535.04 | 1535.04 | 12 miesięcy od daty dostawy | UZP.2025.00361 | 46451 | 6048886.63
25_361_MERCK_6068 | Sodium dodecyl sulfate solution BioUltra, for molecular biology, 10% in H2O | 71736-100ML | 151-21-3 | 100ML | 1 | op | 237.39 | 237.39 | 12 miesięcy od daty dostawy | UZP.2025.00361 | 46451 | 6048886.63
25_361_MERCK_6069 | Sodium dodecyl sulfate solution BioUltra, for molecular biology, 20% in H2O | 05030-1L-F | 151-21-3 | 1L | 1 | op | 1175.88 | 1175.88 | 12 miesięcy od daty dostawy | UZP.2025.00361 | 46451 | 6048886.63
25_361_MERCK_6070 | Sodium dodecyl sulfate solution BioUltra, for molecular biology, 20% in H2O | 05030-500ML-F | 151-21-3 | 500ML | 1 | op | 630.99 | 630.99 | 12 miesięcy od daty dostawy | UZP.2025.00361 | 46451 | 6048886.63
25_361_MERCK_6071 | Sodium dodecyl sulfate, ≥99.0% (GC), dust-free pellets | 75746-1KG | 151-21-3 | 1KG | 1 | op | 740.46 | 740.46 | 12 miesięcy od daty dostawy | UZP.2025.00361 | 46451 | 6048886.63
25_361_MERCK_6072 | Sodium dodecyl sulfate, ACS reagent, ≥99.0% | 436143-100G | 151-21-3 | 100G | 1 | op | 847.47 | 847.47 | 12 miesięcy od daty dostawy | UZP.2025.00361 | 46451 | 6048886.63
25_361_MERCK_6073 | Sodium dodecyl sulfate, ACS reagent, ≥99.0% | 436143-25G | 151-21-3 | 25G | 1 | op | 290.28 | 290.28 | 12 miesięcy od daty dostawy | UZP.2025.00361 | 46451 | 6048886.63
25_361_MERCK_6074 | Sodium dodecyl sulfate, BioReagent, suitable for electrophoresis, for molecular biology, ≥98.5% (GC) | L3771-100G | 151-21-3 | 100G | 1 | op | 789.66 | 789.66 | 12 miesięcy od daty dostawy | UZP.2025.00361 | 46451 | 6048886.63
25_361_MERCK_6075 | Sodium dodecyl sulfate, BioReagent, suitable for electrophoresis, for molecular biology, ≥98.5% (GC) | L3771-25G | 151-21-3 | 25G | 1 | op | 301.35 | 301.35 | 12 miesięcy od daty dostawy | UZP.2025.00361 | 46451 | 6048886.63
25_361_MERCK_6076 | Sodium dodecyl sulfate, BioReagent, suitable for electrophoresis, Molecular Biology, ≥98.5% (GC) | L3771-1KG | 151-21-3 | 1KG | 1 | op | 3134.04 | 3134.04 | 12 miesięcy od daty dostawy | UZP.2025.00361 | 46451 | 6048886.63
25_361_MERCK_6077 | Sodium dodecyl sulfate, BioReagent, suitable for electrophoresis, Molecular Biology, ≥98.5% (GC) | L3771-500G | 151-21-3 | 500G | 1 | op | 2718.3 | 2718.3 | 12 miesięcy od daty dostawy | UZP.2025.00361 | 46451 | 6048886.63
25_361_MERCK_6078 | Sodium dodecyl sulfate. 92.5-100.5% based on total alkyl sulfate content basis | L5750-1KG | 151-21-3 | 1KG | 1 | op | 378.84 | 378.84 | 12 miesięcy od daty dostawy | UZP.2025.00361 | 46451 | 6048886.63
25_361_MERCK_6079 | Sodium dodecyl sulfate. BioXtra, ≥99.0% (GC) | L6026-250G | 151-21-3 | 250G | 1 | op | 824.1 | 824.1 | 12 miesięcy od daty dostawy | UZP.2025.00361 | 46451 | 6048886.63
25_361_MERCK_6080 | Sodium dodecyl sulfate. dust-free pellets, suitable for electrophoresis, Molecular Biology, ≥99.0% (GC) | 74255-250G | 151-21-3 | 250G | 1 | op | 306.27 | 306.27 | 12 miesięcy od daty dostawy | UZP.2025.00361 | 46451 | 6048886.63
25_361_MERCK_6081 | Sodium dodecylbenzenesulfonate technical grade | 289957-25G | 25155-30-0 | 25G | 1 | op | 254.61 | 254.61 | 12 miesięcy od daty dostawy | UZP.2025.00361 | 46451 | 6048886.63
25_361_MERCK_6082 | Sodium dodecylbenzenesulfonate, technical grade | 289957-500G | 25155-30-0 | 500G | 1 | op | 398.52 | 398.52 | 12 miesięcy od daty dostawy | UZP.2025.00361 | 46451 | 6048886.63
25_361_MERCK_6083 | Sodium ethoxide, 95% | 156248-100G | 141-52-6 | 100G | 1 | op | 163.59 | 163.59 | 12 miesięcy od daty dostawy | UZP.2025.00361 | 46451 | 6048886.63
25_361_MERCK_6084 | Sodium fluoride, ACS reagent, ≥99% | 201154-100G | 7681-49-4 | 100G | 1 | op | 179.58 | 179.58 | 12 miesięcy od daty dostawy | UZP.2025.00361 | 46451 | 6048886.63
25_361_MERCK_6085 | Sodium formate, anhydrous, free-flowing, Redi-Dri™, ACS reagent, ≥99% | 798630-100G | 141-53-7 | 100G | 1 | op | 330.87 | 330.87 | 12 miesięcy od daty dostawy | UZP.2025.00361 | 46451 | 6048886.63
25_361_MERCK_6086 | Sodium hydride. 60 % dispersion in mineral oil | 452912-100G | 7646-69-7 | 100G | 1 | op | 269.37 | 269.37 | 12 miesięcy od daty dostawy | UZP.2025.00361 | 46451 | 6048886.63
25_361_MERCK_6087 | Sodium hydrogen carbonate for analysis EMSURE® ACS,Reag.Ph Eur | 1063290500 | 144-55-8 | 500G | 1 | op | 108.24 | 108.24 | 12 miesięcy od daty dostawy | UZP.2025.00361 | 46451 | 6048886.63
25_361_MERCK_6088 | Sodium hydrogen sulfate, technical grade | 307823-500G | 7681-38-1 | 500G | 1 | op | 369 | 369 | 12 miesięcy od daty dostawy | UZP.2025.00361 | 46451 | 6048886.63
25_361_MERCK_6089 | Sodium hydrosulfide hydrate. | 161527-100G | 207683-19-0 | 100G | 1 | op | 156.21 | 156.21 | 12 miesięcy od daty dostawy | UZP.2025.00361 | 46451 | 6048886.63
25_361_MERCK_6090 | Sodium hydroxide monohydrate. 99.99 Suprapur® | 1064660050 | 12200-64-5 | 50G | 1 | op | 532.59 | 532.59 | 12 miesięcy od daty dostawy | UZP.2025.00361 | 46451 | 6048886.63
25_361_MERCK_6091 | Sodium hydroxide solution 1.0 N, BioReagent, suitable for cell culture | S2770-100ML | 1310-73-2 | 100ML | 1 | op | 177.12 | 177.12 | 12 miesięcy od daty dostawy | UZP.2025.00361 | 46451 | 6048886.63
25_361_MERCK_6092 | Sodium hydroxide solution BioUltra, for molecular biology, 10 M in H2O | 72068-100ML | 1310-73-2 | 100ML | 1 | op | 482.16 | 482.16 | 12 miesięcy od daty dostawy | UZP.2025.00361 | 46451 | 6048886.63
25_361_MERCK_6093 | Sodium hydroxide solution c(NaOH) = 2 mol/l (2 N), Titripur® | 1091361000 | 1310-73-2 | 1L | 1 | op | 154.98 | 154.98 | 12 miesięcy od daty dostawy | UZP.2025.00361 | 46451 | 6048886.63
25_361_MERCK_6094 | Sodium hydroxide, ACS reagent, ≥97.0%, pellets | 221465-500G | 1310-73-2 | 500G | 1 | op | 370.23 | 370.23 | 12 miesięcy od daty dostawy | UZP.2025.00361 | 46451 | 6048886.63
25_361_MERCK_6095 | Sodium hydroxide, anhydrous, free-flowing, pellets, Redi-Dri™, ACS reagent, ≥97% | 795429-500G | 1310-73-2 | 500G | 1 | op | 391.14 | 391.14 | 12 miesięcy od daty dostawy | UZP.2025.00361 | 46451 | 6048886.63
25_361_MERCK_6096 | Sodium Hydroxide, Pellets. | 567530-250GM | 1310-73-2 | 250GM | 1 | op | 418.2 | 418.2 | 12 miesięcy od daty dostawy | UZP.2025.00361 | 46451 | 6048886.63
25_361_MERCK_6097 | Sodium hydroxide, puriss p.a., ACS reagent, reag. Ph. Eur., K ≤0.02%, ≥98%, pellets | 30620-1KG-M | 1310-73-2 | 1KG | 1 | op | 157.44 | 157.44 | 12 miesięcy od daty dostawy | UZP.2025.00361 | 46451 | 6048886.63
25_361_MERCK_6098 | Sodium hydroxide, reagent grade, ≥98%, pellets (anhydrous) | S5881-1KG | 1310-73-2 | 1KG | 1 | op | 195.57 | 195.57 | 12 miesięcy od daty dostawy | UZP.2025.00361 | 46451 | 6048886.63
25_361_MERCK_6099 | Sodium hydroxide, reagent grade, ≥98%, pellets (anhydrous) | S5881-500G | 1310-73-2 | 500G | 1 | op | 113.16 | 113.16 | 12 miesięcy od daty dostawy | UZP.2025.00361 | 46451 | 6048886.63
25_361_MERCK_6100 | Sodium hydroxide, reagent grade, 97%, powder | 655104-2.5KG | 1310-73-2 | 2.5KG | 1 | op | 2011.05 | 2011.05 | 12 miesięcy od daty dostawy | UZP.2025.00361 | 46451 | 6048886.63
25_361_MERCK_6101 | Sodium hydroxide, reagent grade, 97%, powder | 655104-500G | 1310-73-2 | 500G | 1 | op | 457.56 | 457.56 | 12 miesięcy od daty dostawy | UZP.2025.00361 | 46451 | 6048886.63
25_361_MERCK_6102 | Sodium hydroxide. BioXtra, ≥98% (acidimetric), pellets (anhydrous) | S8045-500G | 1310-73-2 | 500G | 1 | op | 292.74 | 292.74 | 12 miesięcy od daty dostawy | UZP.2025.00361 | 46451 | 6048886.63
25_361_MERCK_6103 | Sodium hypochlorite solution (6-14% active chlorine) EMPLURA® | 1056142500 | 7681-52-9 | 2,5L | 1 | op | 258.3 | 258.3 | 12 miesięcy od daty dostawy | UZP.2025.00361 | 46451 | 6048886.63
25_361_MERCK_6104 | Sodium hypophosphite monohydrate, ≥99% | S5012-100G | 10039-56-2 | 100G | 1 | op | 111.93 | 111.93 | 12 miesięcy od daty dostawy | UZP.2025.00361 | 46451 | 6048886.63
25_361_MERCK_6105 | Sodium iodide, ACS reagent, ≥99.5% | 383112-100G | 7681-82-5 | 100G | 1 | op | 453.87 | 453.87 | 12 miesięcy od daty dostawy | UZP.2025.00361 | 46451 | 6048886.63
25_361_MERCK_6106 | Sodium metabisulfite ReagentPlus®, ≥99% | S9000-500G | 7681-57-4 | 500G | 1 | op | 196.8 | 196.8 | 12 miesięcy od daty dostawy | UZP.2025.00361 | 46451 | 6048886.63
25_361_MERCK_6107 | Sodium molybdate dihydrate, ACS reagent, ≥99% | 331058-500G | 10102-40-6 | 500G | 1 | op | 1720.77 | 1720.77 | 12 miesięcy od daty dostawy | UZP.2025.00361 | 46451 | 6048886.63
25_361_MERCK_6108 | Sodium molybdate dihydrate, ACS reagent, ≥99% | 331058-100G | 10102-40-6 | 100G | 1 | op | 445.26 | 445.26 | 12 miesięcy od daty dostawy | UZP.2025.00361 | 46451 | 6048886.63
25_361_MERCK_6109 | Sodium nitrate analytical standard | 15736-1G | 7631-99-4 | 1G | 1 | op | 228.78 | 228.78 | 12 miesięcy od daty dostawy | UZP.2025.00361 | 46451 | 6048886.63
25_361_MERCK_6110 | Sodium nitrate ReagentPlus®, ≥99.0% | S5506-250G | 7631-99-4 | 250G | 1 | op | 360.39 | 360.39 | 12 miesięcy od daty dostawy | UZP.2025.00361 | 46451 | 6048886.63
25_361_MERCK_6111 | Sodium nitrate. 99.995% trace metals basis | 229938-10G | 7631-99-4 | 10G | 1 | op | 564.57 | 564.57 | 12 miesięcy od daty dostawy | UZP.2025.00361 | 46451 | 6048886.63
25_361_MERCK_6112 | Sodium nitrite analytical standard | 67398-1G | 7632-00-0 | 1G | 1 | op | 271.83 | 271.83 | 12 miesięcy od daty dostawy | UZP.2025.00361 | 46451 | 6048886.63
25_361_MERCK_6113 | Sodium nitrite, ACS reagent, ≥97.0% | 237213-100G | 7632-00-0 | 100G | 1 | op | 407.13 | 407.13 | 12 miesięcy od daty dostawy | UZP.2025.00361 | 46451 | 6048886.63
25_361_MERCK_6114 | Sodium nitroprusside dihydrate, puriss p.a., ACS reagent, reag. Ph. Eur., ≥99% | 71778-25G | 13755-38-9 | 25G | 1 | op | 206.64 | 206.64 | 12 miesięcy od daty dostawy | UZP.2025.00361 | 46451 | 6048886.63
25_361_MERCK_6115 | Sodium oleate, ≥99% | O7501-1G | 143-19-1 | 1G | 1 | op | 471.09 | 471.09 | 12 miesięcy od daty dostawy | UZP.2025.00361 | 46451 | 6048886.63
25_361_MERCK_6116 | Sodium orthovanadate. 99.98% trace metals basis | 450243-10G | 13721-39-6 | 10G | 1 | op | 483.39 | 483.39 | 12 miesięcy od daty dostawy | UZP.2025.00361 | 46451 | 6048886.63
25_361_MERCK_6117 | Sodium palmitate, ≥98.5% | P9767-10G | 408-35-5 | 10G | 1 | op | 575.64 | 575.64 | 12 miesięcy od daty dostawy | UZP.2025.00361 | 46451 | 6048886.63
25_361_MERCK_6118 | Sodium perchlorate monohydrate, ACS reagent | 310514-100G | 7791-07-3 | 100G | 1 | op | 185.73 | 185.73 | 12 miesięcy od daty dostawy | UZP.2025.00361 | 46451 | 6048886.63
25_361_MERCK_6119 | Sodium perchlorate monohydrate, puriss p.a., ACS reagent, ≥98.0% (T) | 71853-250G-M | 7791-07-3 | 250G | 1 | op | 338.25 | 338.25 | 12 miesięcy od daty dostawy | UZP.2025.00361 | 46451 | 6048886.63
25_361_MERCK_6120 | Sodium perchlorate, ACS reagent, ≥98.0% | 410241-100G | 7601-89-0 | 100G | 1 | op | 457.56 | 457.56 | 12 miesięcy od daty dostawy | UZP.2025.00361 | 46451 | 6048886.63
25_361_MERCK_6121 | Sodium persulfate BioXtra, ≥99% | S6172-250G | 7775-27-1 | 250G | 1 | op | 386.22 | 386.22 | 12 miesięcy od daty dostawy | UZP.2025.00361 | 46451 | 6048886.63
25_361_MERCK_6122 | Sodium persulfate, reagent grade, ≥98% | 216232-500G | 7775-27-1 | 500G | 1 | op | 199.26 | 199.26 | 12 miesięcy od daty dostawy | UZP.2025.00361 | 46451 | 6048886.63
25_361_MERCK_6123 | Sodium phosphate dibasic heptahydrate, ≥99.99% trace metals basis | 431478-50G | 7782-85-6 | 50G | 1 | op | 479.7 | 479.7 | 12 miesięcy od daty dostawy | UZP.2025.00361 | 46451 | 6048886.63
25_361_MERCK_6124 | Sodium phosphate dibasic heptahydrate, ACS reagent, 98.0-102.0%. | S9390-500G | 7782-85-6 | 500G | 1 | op | 327.18 | 327.18 | 12 miesięcy od daty dostawy | UZP.2025.00361 | 46451 | 6048886.63
25_361_MERCK_6125 | Sodium phosphate dibasic. BioXtra, ≥99.0% | S7907-100G | 7558-79-4 | 100G | 1 | op | 281.67 | 281.67 | 12 miesięcy od daty dostawy | UZP.2025.00361 | 46451 | 6048886.63
25_361_MERCK_6126 | Sodium phosphate monobasic dihydrate, purum p.a., crystallized, ≥99.0% (T) | 71500-1KG | 13472-35-0 | 1KG | 1 | op | 372.69 | 372.69 | 12 miesięcy od daty dostawy | UZP.2025.00361 | 46451 | 6048886.63
25_361_MERCK_6127 | Sodium phosphate monobasic monohydrate ACS reagent, ≥98% | S9638-250G | 10049-21-5 | 250G | 1 | op | 231.24 | 231.24 | 12 miesięcy od daty dostawy | UZP.2025.00361 | 46451 | 6048886.63
25_361_MERCK_6128 | Sodium phosphate monobasic monohydrate, ACS reagent, ≥98% | S9625-500G | 7647-14-5 | 500G | 1 | op | 132.84 | 132.84 | 12 miesięcy od daty dostawy | UZP.2025.00361 | 46451 | 6048886.63
25_361_MERCK_6129 | Sodium phosphate monobasic ReagentPlus®, ≥99.0% | S0751-100G | 7558-80-7 | 100G | 1 | op | 156.21 | 156.21 | 12 miesięcy od daty dostawy | UZP.2025.00361 | 46451 | 6048886.63
25_361_MERCK_6130 | Sodium phosphate, 96% | 342483-500G | 7601-54-9 | 500G | 1 | op | 324.72 | 324.72 | 12 miesięcy od daty dostawy | UZP.2025.00361 | 46451 | 6048886.63
25_361_MERCK_6131 | Sodium phosphite dibasic pentahydrate ≥98% | 04283-250G | 13517-23-2 | 250G | 1 | op | 150.06 | 150.06 | 12 miesięcy od daty dostawy | UZP.2025.00361 | 46451 | 6048886.63
25_361_MERCK_6132 | Sodium polytungstate, purum p.a., for the preparation of heavy liquid, ≥85% WO3 basis | 71913-25G | 12141-67-2 | 25G | 1 | op | 494.46 | 494.46 | 12 miesięcy od daty dostawy | UZP.2025.00361 | 46451 | 6048886.63
25_361_MERCK_6133 | Sodium p-toluenesulfinate, 95% | 455652-25G | 824-79-3 | 25G | 1 | op | 215.25 | 215.25 | 12 miesięcy od daty dostawy | UZP.2025.00361 | 46451 | 6048886.63
25_361_MERCK_6134 | Sodium pyrophosphate decahydrate, ACS reagent, ≥99% | 221368-100G | 13472-36-1 | 100G | 1 | op | 180.81 | 180.81 | 12 miesięcy od daty dostawy | UZP.2025.00361 | 46451 | 6048886.63
25_361_MERCK_6135 | Sodium pyruvate BioXtra, ≥99% | P8574-5G | 113-24-6 | 5G | 1 | op | 228.78 | 228.78 | 12 miesięcy od daty dostawy | UZP.2025.00361 | 46451 | 6048886.63
25_361_MERCK_6136 | Sodium pyruvate powder, BioReagent, suitable for cell culture, suitable for insect cell culture, ≥99% | P5280-25G | 113-24-6 | 25G | 1 | op | 332.1 | 332.1 | 12 miesięcy od daty dostawy | UZP.2025.00361 | 46451 | 6048886.63
25_361_MERCK_6137 | Sodium pyruvate ReagentPlus®, ≥99% | P2256-25G | 113-24-6 | 25G | 1 | op | 216.48 | 216.48 | 12 miesięcy od daty dostawy | UZP.2025.00361 | 46451 | 6048886.63
25_361_MERCK_6138 | Sodium pyruvate solution 100 mM, sterile-filtered, BioReagent, suitable for cell culture | S8636-100ML | 113-24-6 | 100ML | 1 | op | 89.79 | 89.79 | 12 miesięcy od daty dostawy | UZP.2025.00361 | 46451 | 6048886.63
25_361_MERCK_6139 | Sodium pyruvate, powder, BioXtra, suitable for mouse embryo cell culture | P4562-25G | 113-24-6 | 25G | 1 | op | 587.94 | 587.94 | 12 miesięcy od daty dostawy | UZP.2025.00361 | 46451 | 6048886.63
25_361_MERCK_6140 | Sodium selenite 99% | 214485-5G | 10102-18-8 | 5G | 1 | op | 177.12 | 177.12 | 12 miesięcy od daty dostawy | UZP.2025.00361 | 46451 | 6048886.63
25_361_MERCK_6141 | Sodium Standard for AAS. TraceCERT®, 1 g/L Na in nitric acid (nominal concentration) | 05201-250ML |  | 250ML | 1 | op | 202.95 | 202.95 | 12 miesięcy od daty dostawy | UZP.2025.00361 | 46451 | 6048886.63
25_361_MERCK_6142 | Sodium Standard for IC TraceCERT®, 1000 mg/L Na+ in water (nominal concentration) | 43492-100ML |  | 100ML | 1 | op | 274.29 | 274.29 | 12 miesięcy od daty dostawy | UZP.2025.00361 | 46451 | 6048886.63
25_361_MERCK_6143 | Sodium succinate dibasic hexahydrate ReagentPlus®, ≥99% | S2378-100G | 6106-21-4 | 100G | 1 | op | 166.05 | 166.05 | 12 miesięcy od daty dostawy | UZP.2025.00361 | 46451 | 6048886.63
25_361_MERCK_6144 | Sodium sulfate, ACS reagent, ≥99.0%, anhydrous, granular | 239313-500G | 7757-82-6 | 500G | 1 | op | 146.37 | 146.37 | 12 miesięcy od daty dostawy | UZP.2025.00361 | 46451 | 6048886.63
25_361_MERCK_6145 | Sodium taurochenodeoxycholate | T6260-100MG | 6009-98-9 | 100MG | 1 | op | 551.04 | 551.04 | 12 miesięcy od daty dostawy | UZP.2025.00361 | 46451 | 6048886.63
25_361_MERCK_6146 | Sodium taurocholate hydrate, ≥97.0% (TLC) | 86339-5G | 345909-26-4 | 5G | 1 | op | 1239.84 | 1239.84 | 12 miesięcy od daty dostawy | UZP.2025.00361 | 46451 | 6048886.63
25_361_MERCK_6147 | Sodium tauroursodeoxycholate | T0266-500MG | 35807-85-3 | 500MG | 1 | op | 1879.44 | 1879.44 | 12 miesięcy od daty dostawy | UZP.2025.00361 | 46451 | 6048886.63
25_361_MERCK_6148 | Sodium tetraborate 99.998% trace metals basis | 229946-5G | 1330-43-4 | 5G | 1 | op | 127.92 | 127.92 | 12 miesięcy od daty dostawy | UZP.2025.00361 | 46451 | 6048886.63
25_361_MERCK_6149 | Sodium tetraborate decahydrate, ACS reagent, ≥99.5% | S9640-25G | 1303-96-4 | 25G | 1 | op | 103.32 | 103.32 | 12 miesięcy od daty dostawy | UZP.2025.00361 | 46451 | 6048886.63
25_361_MERCK_6150 | Sodium tetraborate decahydrate. BioXtra, ≥99.5% | B3545-500G | 1303-96-4 | 500G | 1 | op | 560.88 | 560.88 | 12 miesięcy od daty dostawy | UZP.2025.00361 | 46451 | 6048886.63
25_361_MERCK_6151 | Sodium tetraborate, 99% | 221732-100G | 1330-43-4 | 100G | 1 | op | 147.6 | 147.6 | 12 miesięcy od daty dostawy | UZP.2025.00361 | 46451 | 6048886.63
25_361_MERCK_6152 | Sodium tetraborate, 99% | 221732-500G | 1330-43-4 | 500G | 1 | op | 250.92 | 250.92 | 12 miesięcy od daty dostawy | UZP.2025.00361 | 46451 | 6048886.63
25_361_MERCK_6153 | Sodium tetrafluoroborate for synthesis | 8438770250 | 13755-29-8 | 250G | 1 | op | 178.35 | 178.35 | 12 miesięcy od daty dostawy | UZP.2025.00361 | 46451 | 6048886.63
25_361_MERCK_6154 | Sodium thioglycolate, ≥96.5% (iodometric) | T0632-100G | 107-35-7 | 100G | 1 | op | 571.95 | 571.95 | 12 miesięcy od daty dostawy | UZP.2025.00361 | 46451 | 6048886.63
25_361_MERCK_6155 | Sodium thioglycolate, ≥96.5% (iodometric) | T0632-25G | 107-35-7 | 25G | 1 | op | 163.59 | 163.59 | 12 miesięcy od daty dostawy | UZP.2025.00361 | 46451 | 6048886.63
25_361_MERCK_6156 | Sodium trichloroacetate, 97% | 190780-100G | 650-51-1 | 100G | 1 | op | 124.23 | 124.23 | 12 miesięcy od daty dostawy | UZP.2025.00361 | 46451 | 6048886.63
25_361_MERCK_6157 | SOLu-Trypsin recombinant, expressed in Pichia pastoris, Proteomics Grade, liquid | EMS0004-100UG |  | 100UG | 1 | op | 346.86 | 346.86 | 12 miesięcy od daty dostawy | UZP.2025.00361 | 46451 | 6048886.63
25_361_MERCK_6158 | Solvent-resistant Stirred Cell, for 47 mm membranes Protein Desalting, Protein Purification, Protein Concentration | XFUF04701 |  | 1EA | 1 | op | 8703.48 | 8703.48 | 12 miesięcy od daty dostawy | UZP.2025.00361 | 46451 | 6048886.63
25_361_MERCK_6159 | Sonic HedgeHog (Shh) Protein, Human Recombinant The hedgehog (hh) gene encoding a secreted protein was originally identified in Drosophila as a segment polarity gene. | GF174 |  | 25 μg | 1 | op | 1607.61 | 1607.61 | 12 miesięcy od daty dostawy | UZP.2025.00361 | 46451 | 6048886.63
25_361_MERCK_6160 | Sorafenib, ≥98% (HPLC) | SML2653-5MG | 284461-73-0 | 5MG | 1 | op | 204.18 | 204.18 | 12 miesięcy od daty dostawy | UZP.2025.00361 | 46451 | 6048886.63
25_361_MERCK_6161 | Sorbic acid. 99.0-101.0% anhydrous basis | S1626-100G | 110-44-1 | 100G | 1 | op | 162.36 | 162.36 | 12 miesięcy od daty dostawy | UZP.2025.00361 | 46451 | 6048886.63
25_361_MERCK_6162 | Soy Phospholipid Mixture. Avanti Research™ - A Croda Brand | 690050C-10MG |  | 10MG | 1 | op | 1007.37 | 1007.37 | 12 miesięcy od daty dostawy | UZP.2025.00361 | 46451 | 6048886.63
25_361_MERCK_6163 | Soy protein acid hydrolysate, powder, from Glycine max (soybean) | S1674-500G |  | 500G | 1 | op | 354.24 | 354.24 | 12 miesięcy od daty dostawy | UZP.2025.00361 | 46451 | 6048886.63
25_361_MERCK_6164 | Soybean oil. dietary source of long-chain triglycerides and other lipids | S7381-250ML | 8001-22-7 | 250ML | 1 | op | 412.05 | 412.05 | 12 miesięcy od daty dostawy | UZP.2025.00361 | 46451 | 6048886.63
25_361_MERCK_6165 | SP6 RNA Polymerase from Escherichia coli BL 21/pSR3 | 10810274001 |  | 1000 units | 1 | op | 792.12 | 792.12 | 12 miesięcy od daty dostawy | UZP.2025.00361 | 46451 | 6048886.63
25_361_MERCK_6166 | Space Saver storage racks. for use with 21-23 mm diameter vial (36 vials per rack), well opening 23.1 mm | 23201 |  | 5EA | 1 | op | 768.75 | 768.75 | 12 miesięcy od daty dostawy | UZP.2025.00361 | 46451 | 6048886.63
25_361_MERCK_6167 | S-Pak® Membrane Filter mixed cellulose esters (MCE), pore size 0.45 μm, filter diam. 47 mm, white gridded membranes for microbiological analysis | HAWG047S6 |  | 600EA | 1 | op | 1143.9 | 1143.9 | 12 miesięcy od daty dostawy | UZP.2025.00361 | 46451 | 6048886.63
25_361_MERCK_6168 | Span® 20, for synthesis | 8401190500 | 1338-39-2 | 500ML | 1 | op | 268.14 | 268.14 | 12 miesięcy od daty dostawy | UZP.2025.00361 | 46451 | 6048886.63
25_361_MERCK_6169 | Span® 80 viscosity 1000-2000 mPa.s (20 °C) | 85548-250ML | 1338-43-8 | 250ML | 1 | op | 257.07 | 257.07 | 12 miesięcy od daty dostawy | UZP.2025.00361 | 46451 | 6048886.63
25_361_MERCK_6170 | Span® 80, for synthesis | 8401230500 | 1338-43-8 | 500ML | 1 | op | 355.47 | 355.47 | 12 miesięcy od daty dostawy | UZP.2025.00361 | 46451 | 6048886.63
25_361_MERCK_6171 | SPB®-624 Capillary GC Column. L × I.D. 60 m × 0.25 mm, df 1.40 μm | 24256 |  | 1EA | 1 | op | 6482.1 | 6482.1 | 12 miesięcy od daty dostawy | UZP.2025.00361 | 46451 | 6048886.63
25_361_MERCK_6172 | SPE Vacuum Pump Trap Kit | 57120-U |  | 1EA | 1 | op | 831.48 | 831.48 | 12 miesięcy od daty dostawy | UZP.2025.00361 | 46451 | 6048886.63
25_361_MERCK_6173 | Spearmint oil. natural, from Mentha spicata L. | 60987-10ML | 8008-79-5 | 10ML | 1 | op | 280.44 | 280.44 | 12 miesięcy od daty dostawy | UZP.2025.00361 | 46451 | 6048886.63
25_361_MERCK_6174 | Spectinomycin dihydrochloride pentahydrate, powder, BioReagent, suitable for cell culture | S4014-25G | 22189-32-8 | 25G | 1 | op | 1922.49 | 1922.49 | 12 miesięcy od daty dostawy | UZP.2025.00361 | 46451 | 6048886.63
25_361_MERCK_6175 | Spectinomycin dihydrochloride pentahydrate, powder, BioReagent, suitable for cell culture | S4014-5G | 22189-32-8 | 5G | 1 | op | 940.95 | 940.95 | 12 miesięcy od daty dostawy | UZP.2025.00361 | 46451 | 6048886.63
25_361_MERCK_6176 | Spectinomycin dihydrochloride pentahydrate. potency: ≥603 μg per mg | S9007-5G | 22189-32-8 | 5G | 1 | op | 297.66 | 297.66 | 12 miesięcy od daty dostawy | UZP.2025.00361 | 46451 | 6048886.63
25_361_MERCK_6177 | Spectinomycin hydrochloride. European Pharmacopoeia (EP) Reference Standard | Y0000597 |  | 100MG | 1 | op | 642.06 | 642.06 | 12 miesięcy od daty dostawy | UZP.2025.00361 | 46451 | 6048886.63
25_361_MERCK_6178 | Spectinomycin Sulfate Pharmaceutical Secondary Standard; Certified Reference Material | PHR1441-1G | 64058-48-6 | 1G | 1 | op | 532.59 | 532.59 | 12 miesięcy od daty dostawy | UZP.2025.00361 | 46451 | 6048886.63
25_361_MERCK_6179 | Spectroquant® Aluminium Test Method: photometric 0.020 - 1.20 mg/l Al | 1148250001 |  | 1EA | 1 | op | 849.93 | 849.93 | 12 miesięcy od daty dostawy | UZP.2025.00361 | 46451 | 6048886.63
25_361_MERCK_6180 | Spectroquant® Ammonium Test Method: photometric 0.010 - 3.00 mg/l NH4-N | 1147520001 |  | 1EA | 1 | op | 938.49 | 938.49 | 12 miesięcy od daty dostawy | UZP.2025.00361 | 46451 | 6048886.63
25_361_MERCK_6181 | Spectroquant® Ammonium Test Method: photometric 0.010 - 3.00 mg/l NH4-N | 1147520002 |  | 1EA | 1 | op | 617.46 | 617.46 | 12 miesięcy od daty dostawy | UZP.2025.00361 | 46451 | 6048886.63
25_361_MERCK_6182 | Spectroquant® CombiCheck 10 | 1146760001 |  | 1EA | 1 | op | 430.5 | 430.5 | 12 miesięcy od daty dostawy | UZP.2025.00361 | 46451 | 6048886.63
25_361_MERCK_6183 | Spectroquant® Crack Set 10 100 digestions | 1146870001 |  | 1EA | 1 | op | 635.91 | 635.91 | 12 miesięcy od daty dostawy | UZP.2025.00361 | 46451 | 6048886.63
25_361_MERCK_6184 | Spectroquant® Crack Set 20 for the digestion of nitrogen (total) 90 digestions | 1149630001 |  | 1EA | 1 | op | 756.45 | 756.45 | 12 miesięcy od daty dostawy | UZP.2025.00361 | 46451 | 6048886.63
25_361_MERCK_6185 | Spectroquant® Iron Test Method: photometric 0.0025 - 5.00 mg/l Fe | 1147610001 |  | 1EA | 1 | op | 1003.68 | 1003.68 | 12 miesięcy od daty dostawy | UZP.2025.00361 | 46451 | 6048886.63
25_361_MERCK_6186 | Spectroquant® Iron Test Method: photometric 0.010 - 5.00 mg/l Fe | 1007960001 |  | 1EA | 1 | op | 610.08 | 610.08 | 12 miesięcy od daty dostawy | UZP.2025.00361 | 46451 | 6048886.63
25_361_MERCK_6187 | Spectroquant® Nitrate Test Method: photometric 0.2 - 20.0 mg/l NO3-N 0.9 - 88.5 mg/l NO3- | 1147730001 |  | 1EA | 1 | op | 880.68 | 880.68 | 12 miesięcy od daty dostawy | UZP.2025.00361 | 46451 | 6048886.63
25_361_MERCK_6188 | Spectroquant® Nitrate Test Method: photometric, DMP 0.10 - 25.0 mg/l NO3-N 0.4 - 110.7 mg/l NO3- | 1097130001 |  | 1EA | 1 | op | 774.9 | 774.9 | 12 miesięcy od daty dostawy | UZP.2025.00361 | 46451 | 6048886.63
25_361_MERCK_6189 | Spectroquant® Nitrite Test Method: photometric 0.002 - 1.00 mg/l NO2-N 0.007 - 3.28 mg/l NO2- | 1147760001 |  | 1EA | 1 | op | 1012.29 | 1012.29 | 12 miesięcy od daty dostawy | UZP.2025.00361 | 46451 | 6048886.63
25_361_MERCK_6190 | Spectroquant® Nitrite Test Method: photometric 0.002 - 1.00 mg/l NO2-N 0.007 - 3.28 mg/l NO2- | 1147760002 |  | 1EA | 1 | op | 589.17 | 589.17 | 12 miesięcy od daty dostawy | UZP.2025.00361 | 46451 | 6048886.63
25_361_MERCK_6191 | Spectroquant® Nitrogen (total) Cell Test Method: photometric, DMP 0.5 - 15.0 mg/l N | 1006130001 |  | 1EA | 1 | op | 682.65 | 682.65 | 12 miesięcy od daty dostawy | UZP.2025.00361 | 46451 | 6048886.63
25_361_MERCK_6192 | Spectroquant® Oxygen Cell Test Method: photometric 0.5 - 12.0 mg/l O2 | 1146940001 |  | 1EA | 1 | op | 773.67 | 773.67 | 12 miesięcy od daty dostawy | UZP.2025.00361 | 46451 | 6048886.63
25_361_MERCK_6193 | Spectroquant® Phosphate Test. photometric, 0.0025-5.00 mg/L (PO4- -P), 0.0077-15.3 mg/L (PO43-), 0.0057-11.46 mg/L (P2- O5) | 1148480002 |  | 1EA | 1 | op | 493.23 | 493.23 | 12 miesięcy od daty dostawy | UZP.2025.00361 | 46451 | 6048886.63
25_361_MERCK_6194 | Spectroquant® Phosphate Test. photometric, 0.0025-5.00 mg/L (PO4- -P), 0.0077-15.3 mg/L (PO43-), 0.0057-11.46 mg/L (P2- O5), | 1148480001 |  | 1EA | 1 | op | 692.49 | 692.49 | 12 miesięcy od daty dostawy | UZP.2025.00361 | 46451 | 6048886.63
25_361_MERCK_6195 | Spectroquant® Sulfate Cell Test Method: photometric 5 - 250 mg/l SO42- | 1145480001 |  | 1EA | 1 | op | 523.98 | 523.98 | 12 miesięcy od daty dostawy | UZP.2025.00361 | 46451 | 6048886.63
25_361_MERCK_6196 | Spectroquant® Sulfate Test. photometric, 0.50-50.0 mg/L (SO42-- ) | 1018120001 |  | 100 tests | 1 | op | 480.93 | 480.93 | 12 miesięcy od daty dostawy | UZP.2025.00361 | 46451 | 6048886.63
25_361_MERCK_6197 | Spectroquant® Sulfide Test Method: photometric 0.020 - 1.50 mg/l S2- | 1147790001 |  | 1EA | 1 | op | 782.28 | 782.28 | 12 miesięcy od daty dostawy | UZP.2025.00361 | 46451 | 6048886.63
25_361_MERCK_6198 | Spectrum™ Plant Total RNA Kit sufficient for 50 purifications | STRN50-1KT |  | 1KT | 1 | op | 1778.58 | 1778.58 | 12 miesięcy od daty dostawy | UZP.2025.00361 | 46451 | 6048886.63
25_361_MERCK_6199 | SpeedBeads magnetic carboxylate modified particles. Cytiva 65152105050250, 0.70-1.10 μm avg. part. size, suspension (5% Solids) | GE65152105050250 |  | pkg of 15 mL | 1 | op | 2961.84 | 2961.84 | 12 miesięcy od daty dostawy | UZP.2025.00361 | 46451 | 6048886.63
25_361_MERCK_6200 | Spermidine trihydrochloride, ≥98% (TLC) | S2501-5G | 334-50-9 | 5G | 1 | op | 797.04 | 797.04 | 12 miesięcy od daty dostawy | UZP.2025.00361 | 46451 | 6048886.63
25_361_MERCK_6201 | Spermidine, ≥99% (GC) | S2626-5G | 124-20-9 | 5G | 1 | op | 916.35 | 916.35 | 12 miesięcy od daty dostawy | UZP.2025.00361 | 46451 | 6048886.63
25_361_MERCK_6202 | Spermidine, BioReagent, Molecular Biology, suitable for cell culture, ≥98% | S0266-1G | 124-20-9 | 1G | 1 | op | 314.88 | 314.88 | 12 miesięcy od daty dostawy | UZP.2025.00361 | 46451 | 6048886.63
25_361_MERCK_6203 | Spermidine. BioUltra, Molecular Biology, ≥99.5% (GC) | 85558-1G | 124-20-9 | 1G | 1 | op | 264.45 | 264.45 | 12 miesięcy od daty dostawy | UZP.2025.00361 | 46451 | 6048886.63
25_361_MERCK_6204 | Spermidine. BioUltra, Molecular Biology, ≥99.5% (GC) | 85558-5G | 124-20-9 | 5G | 1 | op | 895.44 | 895.44 | 12 miesięcy od daty dostawy | UZP.2025.00361 | 46451 | 6048886.63
25_361_MERCK_6205 | Spermine, ≥97% | S3256-1G | 71-44-3 | 1G | 1 | op | 407.13 | 407.13 | 12 miesięcy od daty dostawy | UZP.2025.00361 | 46451 | 6048886.63
25_361_MERCK_6206 | Spermine, ≥97% | S3256-5G | 71-44-3 | 5G | 1 | op | 1694.94 | 1694.94 | 12 miesięcy od daty dostawy | UZP.2025.00361 | 46451 | 6048886.63
25_361_MERCK_6207 | Spermine, ≥99.0% (GC) | 85590-5G | 71-44-3 | 5G | 1 | op | 808.11 | 808.11 | 12 miesięcy od daty dostawy | UZP.2025.00361 | 46451 | 6048886.63
25_361_MERCK_6208 | SPLASH™ LIPIDOMIX™ Mass Spec Standard. Avanti Research™ - A Croda Brand | 330707-1EA |  | 1EA | 1 | op | 2634.66 | 2634.66 | 12 miesięcy od daty dostawy | UZP.2025.00361 | 46451 | 6048886.63
25_361_MERCK_6209 | SPME Fiber Assembly, CAR/PDMS, for use with manual holder, Nitinol-core (NIT), 24 ga, 85 μm | 57334-U |  | 3EA | 1 | op | 2837.61 | 2837.61 | 12 miesięcy od daty dostawy | UZP.2025.00361 | 46451 | 6048886.63
25_361_MERCK_6210 | SPME Fiber Assembly, DVB/CAR/PDMS, for use with autosampler, Nitinol-core (NIT), 23 ga, 50 μm (DVB layer), 30 μm (CAR/PDMS layer) | 57298-U |  | 3EA | 1 | op | 3517.8 | 3517.8 | 12 miesięcy od daty dostawy | UZP.2025.00361 | 46451 | 6048886.63
25_361_MERCK_6211 | SPME Fiber Assembly, DVB/CAR/PDMS, for use with autosampler, Nitinol-core (NIT), 24 ga, 50 μm (DVB layer), 30 μm (CAR/PDMS layer) | 57329-U |  | 3EA | 1 | op | 2730.6 | 2730.6 | 12 miesięcy od daty dostawy | UZP.2025.00361 | 46451 | 6048886.63
25_361_MERCK_6212 | SPME Fiber Assembly, DVB/CAR/PDMS, for use with manual holder or autosampler, Nitinol-core (NIT), 23 ga, 50 μm (DVB layer), 30 μm (CAR/PDMS layer) | 57299-U |  | 3EA | 1 | op | 3517.8 | 3517.8 | 12 miesięcy od daty dostawy | UZP.2025.00361 | 46451 | 6048886.63
25_361_MERCK_6213 | SPME Fiber Assembly, DVB/CAR/PDMS, for use with manual holder or autosampler, Nitinol-core (NIT), 24 ga, 50 μm (DVB layer), 30 μm (CAR/PDMS layer) | 57348-U |  | 3EA | 1 | op | 3138.96 | 3138.96 | 12 miesięcy od daty dostawy | UZP.2025.00361 | 46451 | 6048886.63
25_361_MERCK_6214 | SPME Fiber Assembly, DVB/CAR/PDMS, for use with manual holder, Nitinol-core (NIT), 24 ga, 50 μm (DVB layer), 30 μm (CAR/PDMS layer) | 57328-U |  | 3EA | 1 | op | 3138.96 | 3138.96 | 12 miesięcy od daty dostawy | UZP.2025.00361 | 46451 | 6048886.63
25_361_MERCK_6215 | SPME Fiber Assembly, PA, for use with autosampler, Nitinol-core (NIT), 23 ga, 85 μm (PA) | 57294-U |  | 3EA | 1 | op | 3138.96 | 3138.96 | 12 miesięcy od daty dostawy | UZP.2025.00361 | 46451 | 6048886.63
25_361_MERCK_6216 | SPME Fiber Assembly, PDMS/DVB, for use with manual holder, Nitinol-core (NIT), 23 ga, 65 μm (PDMS/DVB) | 57346-U |  | 3EA | 1 | op | 3236.13 | 3236.13 | 12 miesięcy od daty dostawy | UZP.2025.00361 | 46451 | 6048886.63
25_361_MERCK_6217 | SPME Fiber Assembly, PDMS/DVB, for use with manual holder, Nitinol-core (NIT), 24 ga, 65 μm (PDMS/DVB) | 57310-U |  | 3EA | 1 | op | 3138.96 | 3138.96 | 12 miesięcy od daty dostawy | UZP.2025.00361 | 46451 | 6048886.63
25_361_MERCK_6218 | SPME Fiber Assortment Kit, PDMS/DVB, PDMS, CAR/PDMS, for use with manual holder, Nitinol-core (NIT), 24 ga, 65 μm (PDMS/DVB), 75 μm (CAR/PDMS), 100 μm (PDMS) | 57324-U |  | 1KIT | 1 | op | 3060.24 | 3060.24 | 12 miesięcy od daty dostawy | UZP.2025.00361 | 46451 | 6048886.63
25_361_MERCK_6219 | SPME Fiber Assortment Kit, StableFlex™, DVB/CAR/PDMS, PDMS/DVB, PA, CAR/PDMS, for use with manual holder, Nitinol-core (NIT), 24 ga, 30 μm (CAR/PDMS layer of DVB/CAR/PDMS) 50 μm (DVB layer of DVB/CAR/PMDS) 50/30 μm (DVB/CAR/PMDS) 65 μm (PDMS/DVB) 85 μm (PA) | 57550-U |  | 1KIT | 1 | op | 4082.37 | 4082.37 | 12 miesięcy od daty dostawy | UZP.2025.00361 | 46451 | 6048886.63
25_361_MERCK_6220 | SPME Fiber Holder for use with Manual Sampling | 57330-U |  | pkg of 1EA | 1 | op | 3459.99 | 3459.99 | 12 miesięcy od daty dostawy | UZP.2025.00361 | 46451 | 6048886.63
25_361_MERCK_6221 | SPME Inlet Guide | 57356-U |  | pkg of 1EA | 1 | op | 384.99 | 384.99 | 12 miesięcy od daty dostawy | UZP.2025.00361 | 46451 | 6048886.63
25_361_MERCK_6222 | Squalene, ≥98%, liquid | S3626-100ML | 111-02-4 | 100ML | 1 | op | 354.24 | 354.24 | 12 miesięcy od daty dostawy | UZP.2025.00361 | 46451 | 6048886.63
25_361_MERCK_6223 | Squalene, ≥98%, liquid | S3626-10ML | 111-02-4 | 10ML | 1 | op | 104.55 | 104.55 | 12 miesięcy od daty dostawy | UZP.2025.00361 | 46451 | 6048886.63
25_361_MERCK_6224 | Squalene, ≥98%, liquid | S3626-500ML | 111-02-4 | 500ML | 1 | op | 1231.23 | 1231.23 | 12 miesięcy od daty dostawy | UZP.2025.00361 | 46451 | 6048886.63
25_361_MERCK_6225 | SSC Buffer 20× Concentrate. for Northern and Southern blotting, solution | S6639-1L |  | 1L | 1 | op | 408.36 | 408.36 | 12 miesięcy od daty dostawy | UZP.2025.00361 | 46451 | 6048886.63
25_361_MERCK_6226 | Stable Isotope Labeled Amino Acid Mix Solution 1 1250-2500 nmol/mL in 0.1 M HCl, certified reference material, TraceCERT® | 96378-1ML |  | 1ML | 1 | op | 2398.5 | 2398.5 | 12 miesięcy od daty dostawy | UZP.2025.00361 | 46451 | 6048886.63
25_361_MERCK_6227 | Stable Isotope Labeled Amino Acid Mixture for Mass Spec. pkg of 25 nmol (lyophilized powder) | 909653-1EA |  | 1EA | 1 | op | 1365.3 | 1365.3 | 12 miesięcy od daty dostawy | UZP.2025.00361 | 46451 | 6048886.63
25_361_MERCK_6228 | StableCell™ DMEM/F12 With stable glutamine, 15mM HEPES and sodium bicarbonate, liquid, sterile-filtered, suitable for cell culture | D0697-500ML |  | 500ML | 1 | op | 210.33 | 210.33 | 12 miesięcy od daty dostawy | UZP.2025.00361 | 46451 | 6048886.63
25_361_MERCK_6229 | StableCell™ RPMI-1640. With stable glutamine and sodium bicarbonate, liquid, sterile-filtered, suitable for cell culture | R2405-500ML |  | 500ML | 1 | op | 146.37 | 146.37 | 12 miesięcy od daty dostawy | UZP.2025.00361 | 46451 | 6048886.63
25_361_MERCK_6230 | Stachyose hydrate, ≥98% (HPLC) | S4001-500MG | 54261-98-2 | 500MG | 1 | op | 999.99 | 999.99 | 12 miesięcy od daty dostawy | UZP.2025.00361 | 46451 | 6048886.63
25_361_MERCK_6231 | Stainless Steel Tension Springs for TD Tubes | 23393-U |  | 1EA | 1 | op | 430.5 | 430.5 | 12 miesięcy od daty dostawy | UZP.2025.00361 | 46451 | 6048886.63
25_361_MERCK_6232 | StainTray slide staining system StainTray with clear lid | Z670138-1EA |  | 1EA | 1 | op | 2499.36 | 2499.36 | 12 miesięcy od daty dostawy | UZP.2025.00361 | 46451 | 6048886.63
25_361_MERCK_6233 | Stalowy stojak BagRack 3500 na 4 worki 3500 ml | INSC221350 |  | 1EA | 1 | op | 2108.22 | 2108.22 | 12 miesięcy od daty dostawy | UZP.2025.00361 | 46451 | 6048886.63
25_361_MERCK_6234 | Stalowy stojak na 16 płytek Petriego o ø 150 mm. PetriPile 150 | INSC241150 |  | 1EA | 1 | op | 1109.46 | 1109.46 | 12 miesięcy od daty dostawy | UZP.2025.00361 | 46451 | 6048886.63
25_361_MERCK_6235 | Stalowy stojak na 36 płytek Petriego o ø 55 mm. PetriPile 55 | INSC241055 |  | 1EA | 1 | op | 686.34 | 686.34 | 12 miesięcy od daty dostawy | UZP.2025.00361 | 46451 | 6048886.63
25_361_MERCK_6236 | Stalowy stojak na 36 płytek Petriego o ø 65 mm. PetriPile 65 | INSC241065 |  | 1EA | 1 | op | 686.34 | 686.34 | 12 miesięcy od daty dostawy | UZP.2025.00361 | 46451 | 6048886.63
25_361_MERCK_6237 | Stalowy stojak na 36 płytek Petriego o ø 90 mm. PetriPile 90 | INSC241090 |  | 1EA | 1 | op | 686.34 | 686.34 | 12 miesięcy od daty dostawy | UZP.2025.00361 | 46451 | 6048886.63
25_361_MERCK_6238 | Standard Fine Tip Sharpie® Marker. Black (pisak,mazak, marker) | HS15092ZP-12EA |  | 12EA | 1 | op | 186.96 | 186.96 | 12 miesięcy od daty dostawy | UZP.2025.00361 | 46451 | 6048886.63
25_361_MERCK_6239 | Starch soluble GR for analysis | 1012521000 |  | 1KG | 1 | op | 968.01 | 968.01 | 12 miesięcy od daty dostawy | UZP.2025.00361 | 46451 | 6048886.63
25_361_MERCK_6240 | Starch, soluble ACS reagent | S9765-100G | 9005-84-9 | 100G | 1 | op | 154.98 | 154.98 | 12 miesięcy od daty dostawy | UZP.2025.00361 | 46451 | 6048886.63
25_361_MERCK_6241 | Starter Kit Maxitips 100 szt. końcówki z tłokiem | EP0030050525-100EA |  | 100EA | 1 | op | 510.45 | 510.45 | 12 miesięcy od daty dostawy | UZP.2025.00361 | 46451 | 6048886.63
25_361_MERCK_6242 | Statyw 3-stanowiskowy z zasilaniem dla Transferpette electronic 230 V/50 Hz | Z646903-1EA |  | 1EA | 1 | op | 1071.33 | 1071.33 | 12 miesięcy od daty dostawy | UZP.2025.00361 | 46451 | 6048886.63
25_361_MERCK_6243 | Statyw chłodzący PP do PCR z przezroczystym wieczkiem. Do ochrony próbekprzed podwyższeniem temperatury. Utrzymuje próbki przez 3 godziny w temperaturze 4°C. Żel izolujący w temperaturze 7°C zmienia barwęz fioletowej na różową | BR781260-2EA |  | 2EA | 1 | op | 493.23 | 493.23 | 12 miesięcy od daty dostawy | UZP.2025.00361 | 46451 | 6048886.63
25_361_MERCK_6244 | Statyw chłodzący, PP, na 12 probówek, 0, 5-2, 0 mlutrzymanie temperatury -20-C przez 60 min | BR114935-1EA |  | 1EA | 1 | op | 453.87 | 453.87 | 12 miesięcy od daty dostawy | UZP.2025.00361 | 46451 | 6048886.63
25_361_MERCK_6245 | Statyw chłodzący, PP, na 12 probówek, 0, 5-2, 0 mlutrzymanie temperatury -70-C przez 45 min | BR114940-1EA |  | 1EA | 1 | op | 453.87 | 453.87 | 12 miesięcy od daty dostawy | UZP.2025.00361 | 46451 | 6048886.63
25_361_MERCK_6246 | Statyw chłodzący, PP, na 12 probówek, 0, 5-2, 0 mlutrzymanie temperatury0-C przez 60 min | BR114930-1EA |  | 1EA | 1 | op | 453.87 | 453.87 | 12 miesięcy od daty dostawy | UZP.2025.00361 | 46451 | 6048886.63
25_361_MERCK_6247 | Statyw combitips advanced na 8 końcówek 0,1-10 mL | EP0030089758-1EA |  | 1EA | 1 | op | 230.01 | 230.01 | 12 miesięcy od daty dostawy | UZP.2025.00361 | 46451 | 6048886.63
25_361_MERCK_6248 | Statyw do 2 lejów Imhoffa, PMMA, długość x szerokość x wysokość: 300 x 150 x 290 mm | Z336823-1EA |  | 1EA | 1 | op | 463.71 | 463.71 | 12 miesięcy od daty dostawy | UZP.2025.00361 | 46451 | 6048886.63
25_361_MERCK_6249 | Statyw do kuwet, 30 dołków (3 rzędy po 10 dołków), 2 szt., biały, możliwość sterylizacji w autoklawie | EP0030119851-2EA |  | 2EA | 1 | op | 269.37 | 269.37 | 12 miesięcy od daty dostawy | UZP.2025.00361 | 46451 | 6048886.63
25_361_MERCK_6250 | Statyw do kuwet, PP, PLASTIBRAND, wytrzymuje sterylizację parą wodną (121°C) przez 20 min czasu ekspozycji (te) według DIN, do 16 kuwet, długość x szerokość x wysokość: 210 x 68 x 35 mm | BR759500-1EA |  | 1EA | 1 | op | 49.2 | 49.2 | 12 miesięcy od daty dostawy | UZP.2025.00361 | 46451 | 6048886.63
25_361_MERCK_6251 | Statyw do ładowania do HandyStep touch i HandyStep touch S, bez zasilacza uniwersalnego | BR705220-1EA |  | 1EA | 1 | op | 1307.49 | 1307.49 | 12 miesięcy od daty dostawy | UZP.2025.00361 | 46451 | 6048886.63
25_361_MERCK_6252 | Statyw do probówek do mikrowirówki, PP, szary, PLASTIBRAND, wytrzymuje sterylizację parą wodną (121°C), numerowane miejsca na 20 probówek, długość x szerokość x wysokość: 210 x 70 x 37 mm | BR780605-1EA |  | 1EA | 1 | op | 52.89 | 52.89 | 12 miesięcy od daty dostawy | UZP.2025.00361 | 46451 | 6048886.63
25_361_MERCK_6253 | Statyw do probówek, PTFE, do 10 probówek o średnicy do 19 mm, 180 x 60 x 70 mm, temperatura pracy między -200 i 250°C, wytrzymuje sterylizację parą wodną (121°C) | BR115515-1EA |  | 1EA | 1 | op | 533.82 | 533.82 | 12 miesięcy od daty dostawy | UZP.2025.00361 | 46451 | 6048886.63
25_361_MERCK_6254 | Statyw do probówek, PTFE, do 21 probówek o średnicy do 13 mm, 180 x 60 x 60 mm, temperatura pracy między -200 i 250°C, wytrzymuje sterylizację parą wodną (121°C) | BR115510-1EA |  | 1EA | 1 | op | 533.82 | 533.82 | 12 miesięcy od daty dostawy | UZP.2025.00361 | 46451 | 6048886.63
25_361_MERCK_6255 | Statyw do probówek, PTFE, do 4 probówek o średnicy do 30 mm, 180 x 60 x 80 mm, temperatura pracymiędzy -200 i 250°C, wytrzymuje sterylizację parą wodną (121°C) szt | BR115520-1EA |  | 1EA | 1 | op | 533.82 | 533.82 | 12 miesięcy od daty dostawy | UZP.2025.00361 | 46451 | 6048886.63
25_361_MERCK_6256 | Statyw karuzelowy na 6 pipet Transferpette S + S-8/12 | BR704807-1EA |  | 1EA | 1 | op | 333.33 | 333.33 | 12 miesięcy od daty dostawy | UZP.2025.00361 | 46451 | 6048886.63
25_361_MERCK_6257 | Statyw na jedną Pipeta Transferpette 2 i 5 ml oraz Transferpette electronic 5 ml | BR705386-1EA |  | 1EA | 1 | op | 271.83 | 271.83 | 12 miesięcy od daty dostawy | UZP.2025.00361 | 46451 | 6048886.63
25_361_MERCK_6258 | Statyw na krioprobówki, 36 dołków (3 rzędy po 12 dołków) ,, biały, możliwość sterylizacji w autoklawie | EP0030119843-2EA |  | 2EA | 1 | op | 269.37 | 269.37 | 12 miesięcy od daty dostawy | UZP.2025.00361 | 46451 | 6048886.63
25_361_MERCK_6259 | Statyw na pipetę Transferpette -8/-12. Cena za 1 szt | BR703440-1EA |  | 1EA | 1 | op | 137.76 | 137.76 | 12 miesięcy od daty dostawy | UZP.2025.00361 | 46451 | 6048886.63
25_361_MERCK_6260 | Statyw na probówki 0,5 mL, 48 dołków (3 rzędy po 16 dołków), 2 sztuki, biały, możliwość sterylizacji w autoklawie | EP0030119800-2EA |  | 2EA | 1 | op | 269.37 | 269.37 | 12 miesięcy od daty dostawy | UZP.2025.00361 | 46451 | 6048886.63
25_361_MERCK_6261 | Statyw na probówki 1,5 i 2,0 mL, 36 dołków (3 rzędy po 12 dołków), 2 szt., biały, możliwość sterylizacji w autoklawie | EP0030119819-2EA |  | 2EA | 1 | op | 269.37 | 269.37 | 12 miesięcy od daty dostawy | UZP.2025.00361 | 46451 | 6048886.63
25_361_MERCK_6262 | Statyw na probówki 5,0 i 15 mL, 12 dołków (2 rzędy po 6 dołków), 2 szt., biały, możliwość sterylizacji w autoklawie | EP0030119827-2EA |  | 2EA | 1 | op | 269.37 | 269.37 | 12 miesięcy od daty dostawy | UZP.2025.00361 | 46451 | 6048886.63
25_361_MERCK_6263 | Statyw na probówki 5,0, 15 i 50 mL, 12 dołków (6 dołków na 5,0/15 mL i 6 dołków na 50 mL), 2 szt., biały, możliwość sterylizacji w autoklawie | EP0030119835-2EA |  | 2EA | 1 | op | 269.37 | 269.37 | 12 miesięcy od daty dostawy | UZP.2025.00361 | 46451 | 6048886.63
25_361_MERCK_6264 | Statyw na worki, biały | BR759703-1EA |  | 1EA | 1 | op | 46.74 | 46.74 | 12 miesięcy od daty dostawy | UZP.2025.00361 | 46451 | 6048886.63
25_361_MERCK_6265 | Statyw PP z przykrywką wypełniony 96 kodowanymi probówkami 0, 65 ml. Opakowanie 10x5 statywów | BR781565-50EA |  | 50EA | 1 | op | 2569.47 | 2569.47 | 12 miesięcy od daty dostawy | UZP.2025.00361 | 46451 | 6048886.63
25_361_MERCK_6266 | Statyw PP, z przykrywką i 96 kodowanymi probówkami 1, 2 ml. Opakowanie 10 x 5 statywów | BR781566-50EA |  | 50EA | 1 | op | 2568.24 | 2568.24 | 12 miesięcy od daty dostawy | UZP.2025.00361 | 46451 | 6048886.63
25_361_MERCK_6267 | Statyw, PP, do ustawiania w stos, niebieski, do 50 kriofiolek, wytrzymuje sterylizację parą wodną (121°C) | BR114860-4EA |  | 4EA | 1 | op | 444.03 | 444.03 | 12 miesięcy od daty dostawy | UZP.2025.00361 | 46451 | 6048886.63
25_361_MERCK_6268 | Staurosporine solution from Streptomyces sp.. Ready Made Solution, 1 mM in DMSO | S6942-200UL |  | 200UL | 1 | op | 2633.43 | 2633.43 | 12 miesięcy od daty dostawy | UZP.2025.00361 | 46451 | 6048886.63
25_361_MERCK_6269 | Stearic acid, for synthesis | 8006730500 | 57-11-4 | 500G | 1 | op | 123 | 123 | 12 miesięcy od daty dostawy | UZP.2025.00361 | 46451 | 6048886.63
25_361_MERCK_6270 | Stearic acid. Grade I, ≥98.5% (capillary GC) | S4751-25G | 57-11-4 | 25G | 1 | op | 468.63 | 468.63 | 12 miesięcy od daty dostawy | UZP.2025.00361 | 46451 | 6048886.63
25_361_MERCK_6271 | Stearic acid-1-13C. 99 atom % 13C | 299162-1G | 85541-42-0 | 1G | 1 | op | 1633.44 | 1633.44 | 12 miesięcy od daty dostawy | UZP.2025.00361 | 46451 | 6048886.63
25_361_MERCK_6272 | Stearic acid-13C18. 99 atom % 13C, 99% (CP) | 605581-100MG | 287100-83-8 | 100MG | 1 | op | 4627.26 | 4627.26 | 12 miesięcy od daty dostawy | UZP.2025.00361 | 46451 | 6048886.63
25_361_MERCK_6273 | Stearoyl chloride, 97% | 171158-5G | 112-76-5 | 5G | 1 | op | 388.68 | 388.68 | 12 miesięcy od daty dostawy | UZP.2025.00361 | 46451 | 6048886.63
25_361_MERCK_6274 | Stearoyl-CoA Desaturase 1 Inhibitor, MF-438 | 569406-10MG |  | 10MG | 1 | op | 966.78 | 966.78 | 12 miesięcy od daty dostawy | UZP.2025.00361 | 46451 | 6048886.63
25_361_MERCK_6275 | Stearoyl-L-carnitine analytical standard | 08084-10MG | 25597-09-5 | 10MG | 1 | op | 870.84 | 870.84 | 12 miesięcy od daty dostawy | UZP.2025.00361 | 46451 | 6048886.63
25_361_MERCK_6276 | Stem Cell Factor human. SCF, recombinant, expressed in E. coli, powder, suitable for cell culture | S7901-50UG |  | 50UG | 1 | op | 3129.12 | 3129.12 | 12 miesięcy od daty dostawy | UZP.2025.00361 | 46451 | 6048886.63
25_361_MERCK_6277 | Steritop® E-GP Funnel-less Sterile Vacuum Filtration System. pore size 0.22 μm, polyethersulfone membrane, capacity 150 mL × 1000 mL, 45 mm thread, pack of 12 ea | SEGPT0045 |  | pkg of 12EA | 1 | op | 516.6 | 516.6 | 12 miesięcy od daty dostawy | UZP.2025.00361 | 46451 | 6048886.63
25_361_MERCK_6278 | Steritop-GP 1000mL Express Plus PES .22um 45mm RS | S2GPT10RE |  | pkg of 12EA | 1 | op | 947.1 | 947.1 | 12 miesięcy od daty dostawy | UZP.2025.00361 | 46451 | 6048886.63
25_361_MERCK_6279 | Steritop-GP 250mL Express Plus PES .22um 45mm RS | S2GPT02RE |  | pkg of 12EA | 1 | op | 478.47 | 478.47 | 12 miesięcy od daty dostawy | UZP.2025.00361 | 46451 | 6048886.63
25_361_MERCK_6280 | Steritop-GP 500mL Express Plus PES .22um 45mm RS | S2GPT05RE |  | pkg of 12EA | 1 | op | 603.93 | 603.93 | 12 miesięcy od daty dostawy | UZP.2025.00361 | 46451 | 6048886.63
25_361_MERCK_6281 | Stiripentol, ≥98% (HPLC) | S6826-5MG | 49763-96-4 | 5MG | 1 | op | 372.69 | 372.69 | 12 miesięcy od daty dostawy | UZP.2025.00361 | 46451 | 6048886.63
25_361_MERCK_6282 | Stojak do pipet, PP, PLASTIBRAND, jasnoniebieski, średnica 230 mm, wysokość 450 mm, do 94 pipet | BR30900-1EA |  | 1EA | 1 | op | 243.54 | 243.54 | 12 miesięcy od daty dostawy | UZP.2025.00361 | 46451 | 6048886.63
25_361_MERCK_6283 | Stojak stalowy BagRack® 3500 na 2 worki 3500 ml | INSC221352 |  | 1EA | 1 | op | 1130.37 | 1130.37 | 12 miesięcy od daty dostawy | UZP.2025.00361 | 46451 | 6048886.63
25_361_MERCK_6284 | Streptavidin from Streptomyces avidinii. affinity purified | 85878-1MG | 9013-20-1 | 1MG | 1 | op | 943.41 | 943.41 | 12 miesięcy od daty dostawy | UZP.2025.00361 | 46451 | 6048886.63
25_361_MERCK_6285 | Streptavidin, HRP conjugate. 1 mg Streptavidin, HRP conjugate for ELISA, Western Blotting, ICC & IHC. | 18-152 |  | 1MG | 1 | op | 1109.46 | 1109.46 | 12 miesięcy od daty dostawy | UZP.2025.00361 | 46451 | 6048886.63
25_361_MERCK_6286 | Streptavidin-AP conjugate. solution | 11089161001 |  | pkg of 1 mL (1,000U) | 1 | op | 2391.12 | 2391.12 | 12 miesięcy od daty dostawy | UZP.2025.00361 | 46451 | 6048886.63
25_361_MERCK_6287 | Streptavidin-POD conjugate. Liquid | 11089153001 |  | pkg of 1 mL | 1 | op | 1968 | 1968 | 12 miesięcy od daty dostawy | UZP.2025.00361 | 46451 | 6048886.63
25_361_MERCK_6288 | Streptomycin sulfate salt powder | S6501-100G | 3810-74-0 | 100G | 1 | op | 763.83 | 763.83 | 12 miesięcy od daty dostawy | UZP.2025.00361 | 46451 | 6048886.63
25_361_MERCK_6289 | Streptomycin sulfate salt powder | S6501-5G | 3810-74-0 | 5G | 1 | op | 110.7 | 110.7 | 12 miesięcy od daty dostawy | UZP.2025.00361 | 46451 | 6048886.63
25_361_MERCK_6290 | Streptomycin sulfate salt, powder, BioReagent, suitable for cell culture | S9137-25G | 3810-74-0 | 25G | 1 | op | 255.84 | 255.84 | 12 miesięcy od daty dostawy | UZP.2025.00361 | 46451 | 6048886.63
25_361_MERCK_6291 | Streptozocin, ≥75% α-anomer basis | S0130-100MG | 18883-66-4 | 100MG | 1 | op | 448.95 | 448.95 | 12 miesięcy od daty dostawy | UZP.2025.00361 | 46451 | 6048886.63
25_361_MERCK_6292 | Streptozocin, ≥75% α-anomer basis | S0130-500MG | 18883-66-4 | 500MG | 1 | op | 1372.68 | 1372.68 | 12 miesięcy od daty dostawy | UZP.2025.00361 | 46451 | 6048886.63
25_361_MERCK_6293 | Strontium nitrate, ACS reagent, ≥99.0% | 243426-500G | 10042-76-9 | 500G | 1 | op | 698.64 | 698.64 | 12 miesięcy od daty dostawy | UZP.2025.00361 | 46451 | 6048886.63
25_361_MERCK_6294 | Strontium. dendritic pieces, purified by distillation, 99.9% trace metals basis | 460346-5G | 7440-24-6 | 5G | 1 | op | 4034.4 | 4034.4 | 12 miesięcy od daty dostawy | UZP.2025.00361 | 46451 | 6048886.63
25_361_MERCK_6295 | Strontium. dendritic pieces, purified by distillation, 99.99% trace metals basis | 441899-5G | 7440-24-6 | 5G | 1 | op | 5511.63 | 5511.63 | 12 miesięcy od daty dostawy | UZP.2025.00361 | 46451 | 6048886.63
25_361_MERCK_6296 | Strzykawki PP/PE bez igły, typ Luer slipo pojemność 1 mL, z podziałką co 0,01 mL, niesterylne, wykonana z polipropylenu (PP) i polietylenu (PE): sztywny tłok z polietylenu, zapewniający szczelną pracę i gładkie działanie | Z683531-100EA |  | 100EA | 1 | op | 360.39 | 360.39 | 12 miesięcy od daty dostawy | UZP.2025.00361 | 46451 | 6048886.63
25_361_MERCK_6297 | Styrene ReagentPlus®, contains 4-tert-butylcatechol as stabilizer, ≥99% | S4972-1L | 100-42-5 | 1L | 1 | op | 252.15 | 252.15 | 12 miesięcy od daty dostawy | UZP.2025.00361 | 46451 | 6048886.63
25_361_MERCK_6298 | Styrene ReagentPlus®, contains 4-tert-butylcatechol as stabilizer, ≥99% | S4972-100ML | 100-42-5 | 100ML | 1 | op | 199.26 | 199.26 | 12 miesięcy od daty dostawy | UZP.2025.00361 | 46451 | 6048886.63
25_361_MERCK_6299 | SU-5402, ≥98% (HPLC) | SML0443-5MG | 215543-92-3 | 5MG | 1 | op | 541.2 | 541.2 | 12 miesięcy od daty dostawy | UZP.2025.00361 | 46451 | 6048886.63
25_361_MERCK_6300 | Succinic acid, anhydrous, free-flowing, Redi-Dri™, ACS reagent, ≥99.0% | 797987-100G | 110-15-6 | 100G | 1 | op | 295.2 | 295.2 | 12 miesięcy od daty dostawy | UZP.2025.00361 | 46451 | 6048886.63
25_361_MERCK_6301 | Succinic acid, BioReagent, BioRenewable, suitable for cell culture, suitable for insect cell culture | S9512-100G | 110-15-6 | 100G | 1 | op | 105.78 | 105.78 | 12 miesięcy od daty dostawy | UZP.2025.00361 | 46451 | 6048886.63
25_361_MERCK_6302 | Succinic acid, certified reference material, Trace-CERT® | 49893-100MG | 110-15-6 | 100MG | 1 | op | 456.33 | 456.33 | 12 miesięcy od daty dostawy | UZP.2025.00361 | 46451 | 6048886.63
25_361_MERCK_6303 | Succinic acid, purum p.a., ≥99.0% (T) | 14080-50G | 110-15-6 | 50G | 1 | op | 114.39 | 114.39 | 12 miesięcy od daty dostawy | UZP.2025.00361 | 46451 | 6048886.63
25_361_MERCK_6304 | Succinic anhydride for synthesis | 8006830500 | 108-30-5 | 500G | 1 | op | 173.43 | 173.43 | 12 miesięcy od daty dostawy | UZP.2025.00361 | 46451 | 6048886.63
25_361_MERCK_6305 | Sucralose, ≥98.0% (HPLC) | 69293-100G | 56038-13-2 | 100G | 1 | op | 690.03 | 690.03 | 12 miesięcy od daty dostawy | UZP.2025.00361 | 46451 | 6048886.63
25_361_MERCK_6306 | Sucrose ACS reagent, suitable for microbiology, ≥99.0% | 84100-1KG | 57-50-1 | 1KG | 1 | op | 250.56 | 250.56 | 12 miesięcy od daty dostawy | UZP.2025.00361 | 46451 | 6048886.63
25_361_MERCK_6307 | Sucrose ACS reagent, suitable for microbiology, ≥99.0% | 84100-250G | 57-50-1 | 250G | 1 | op | 88.56 | 88.56 | 12 miesięcy od daty dostawy | UZP.2025.00361 | 46451 | 6048886.63
25_361_MERCK_6308 | Sucrose ACS reagent, suitable for microbiology, ≥99.0% | 84100-5KG | 57-50-1 | 5KG | 1 | op | 906.12 | 906.12 | 12 miesięcy od daty dostawy | UZP.2025.00361 | 46451 | 6048886.63
25_361_MERCK_6309 | Sucrose analytical standard, for enzymatic assay kit SCA20 | S1174-500MG | 57-50-1 | 500MG | 1 | op | 155.52 | 155.52 | 12 miesięcy od daty dostawy | UZP.2025.00361 | 46451 | 6048886.63
25_361_MERCK_6310 | Sucrose Pharmaceutical Secondary Standard; Certified Reference Material | PHR1001-1G | 57-50-1 | 1G | 1 | op | 356.4 | 356.4 | 12 miesięcy od daty dostawy | UZP.2025.00361 | 46451 | 6048886.63
25_361_MERCK_6311 | Sucrose, ≥99.5% (GC), BioXtra | S7903-1KG | 57-50-1 | 1KG | 1 | op | 491.4 | 491.4 | 12 miesięcy od daty dostawy | UZP.2025.00361 | 46451 | 6048886.63
25_361_MERCK_6312 | Sucrose, ≥99.5% (GC), BioXtra | S7903-250G | 57-50-1 | 250G | 1 | op | 166.32 | 166.32 | 12 miesięcy od daty dostawy | UZP.2025.00361 | 46451 | 6048886.63
25_361_MERCK_6313 | Sucrose, ≥99.5% (GC), Grade II, suitable for plant cell culture | S5391-5KG | 57-50-1 | 5KG | 1 | op | 1046.52 | 1046.52 | 12 miesięcy od daty dostawy | UZP.2025.00361 | 46451 | 6048886.63
25_361_MERCK_6314 | Sucrose, ACS reagent | S5016-500G | 57-50-1 | 500G | 1 | op | 257.04 | 257.04 | 12 miesięcy od daty dostawy | UZP.2025.00361 | 46451 | 6048886.63
25_361_MERCK_6315 | Sucrose, for molecular biology, ≥99.5% (GC) | S0389-1KG | 57-50-1 | 1KG | 1 | op | 751.68 | 751.68 | 12 miesięcy od daty dostawy | UZP.2025.00361 | 46451 | 6048886.63
25_361_MERCK_6316 | Sucrose, for molecular biology, ≥99.5% (GC) | S0389-500G | 57-50-1 | 500G | 1 | op | 373.68 | 373.68 | 12 miesięcy od daty dostawy | UZP.2025.00361 | 46451 | 6048886.63
25_361_MERCK_6317 | Sucrose, for molecular biology, ≥99.5% (GC) | S0389-5KG | 57-50-1 | 5KG | 1 | op | 1628.64 | 1628.64 | 12 miesięcy od daty dostawy | UZP.2025.00361 | 46451 | 6048886.63
25_361_MERCK_6318 | Sudan Black B certified by the BSC | 199664-25G | 4197-25-5 | 25G | 1 | op | 498.15 | 498.15 | 12 miesięcy od daty dostawy | UZP.2025.00361 | 46451 | 6048886.63
25_361_MERCK_6319 | Sudan III, technical grade | S4131-25G | 85-86-9 | 25G | 1 | op | 355.47 | 355.47 | 12 miesięcy od daty dostawy | UZP.2025.00361 | 46451 | 6048886.63
25_361_MERCK_6320 | Sulbactam certified reference material, pharmaceutical secondary standard | PHR2576-500MG | 68373-14-8 | 500MG | 1 | op | 678.96 | 678.96 | 12 miesięcy od daty dostawy | UZP.2025.00361 | 46451 | 6048886.63
25_361_MERCK_6321 | Sulcotrione. PESTANAL®, analytical standard | 46318-100MG | 99105-77-8 | 100MG | 1 | op | 699.87 | 699.87 | 12 miesięcy od daty dostawy | UZP.2025.00361 | 46451 | 6048886.63
25_361_MERCK_6322 | Sulfaguanidine | S8751-25G | 57-67-0 | 25G | 1 | op | 159.9 | 159.9 | 12 miesięcy od daty dostawy | UZP.2025.00361 | 46451 | 6048886.63
25_361_MERCK_6323 | Sulfamerazine ReagentPlus®, ≥99.0% | S8876-50G | 127-79-7 | 50G | 1 | op | 218.94 | 218.94 | 12 miesięcy od daty dostawy | UZP.2025.00361 | 46451 | 6048886.63
25_361_MERCK_6324 | Sulfamethoxazole. | S7507-10G | 723-46-6 | 10G | 1 | op | 361.62 | 361.62 | 12 miesięcy od daty dostawy | UZP.2025.00361 | 46451 | 6048886.63
25_361_MERCK_6325 | Sulfamic acid, ACS reagent, 99.3% | 383120-500G | 5329-14-6 | 500G | 1 | op | 819.18 | 819.18 | 12 miesięcy od daty dostawy | UZP.2025.00361 | 46451 | 6048886.63
25_361_MERCK_6326 | Sulfanilamide, ≥98% | S9251-100G | 63-74-1 | 100G | 1 | op | 259.53 | 259.53 | 12 miesięcy od daty dostawy | UZP.2025.00361 | 46451 | 6048886.63
25_361_MERCK_6327 | Sulfanilic acid, ACS reagent, 99% | 251917-25G | 121-57-3 | 25G | 1 | op | 170.97 | 170.97 | 12 miesięcy od daty dostawy | UZP.2025.00361 | 46451 | 6048886.63
25_361_MERCK_6328 | Sulfatase from Aerobacter aerogenes. Type VI, buffered aqueous glycerol solution, 2-5 units/mg protein (biuret), 10-20 units/mL | S1629-10UN | 9016-17-5 | 10UN | 1 | op | 733.08 | 733.08 | 12 miesięcy od daty dostawy | UZP.2025.00361 | 46451 | 6048886.63
25_361_MERCK_6329 | Sulfate standard 1000 mg SO₄ (H₂SO₄ in H₂O) Titrisol® | 1098720001 |  | 1 amp | 1 | op | 194.34 | 194.34 | 12 miesięcy od daty dostawy | UZP.2025.00361 | 46451 | 6048886.63
25_361_MERCK_6330 | Sulfate standard solution certified reference material 1000 mg/l SO4 Certipur® | 1046940500 |  | 500ML | 1 | op | 313.65 | 313.65 | 12 miesięcy od daty dostawy | UZP.2025.00361 | 46451 | 6048886.63
25_361_MERCK_6331 | Sulfathiazole. | S9876-100G | 72-14-0 | 100G | 1 | op | 289.05 | 289.05 | 12 miesięcy od daty dostawy | UZP.2025.00361 | 46451 | 6048886.63
25_361_MERCK_6332 | Sulfide Test 0.1 - 0.3 - 0.5 - 0.7 - 1 - 2 - 3 - 4 - 5 mg/l S2- MQuant® | 1147770001 |  | 1EA | 1 | op | 1190.64 | 1190.64 | 12 miesięcy od daty dostawy | UZP.2025.00361 | 46451 | 6048886.63
25_361_MERCK_6333 | Sulforhodamine B sodium salt, powder, BioReagent, suitable for cell culture | S1402-1G | 3520-42-1 | 1G | 1 | op | 372.69 | 372.69 | 12 miesięcy od daty dostawy | UZP.2025.00361 | 46451 | 6048886.63
25_361_MERCK_6334 | Sulforhodamine B sodium salt, powder, BioReagent, suitable for cell culture | S1402-5G | 3520-42-1 | 5G | 1 | op | 1209.09 | 1209.09 | 12 miesięcy od daty dostawy | UZP.2025.00361 | 46451 | 6048886.63
25_361_MERCK_6335 | Sulforhodamine B. Dye content 75 % | 230162-5G | 3520-42-1 | 5G | 1 | op | 912.66 | 912.66 | 12 miesięcy od daty dostawy | UZP.2025.00361 | 46451 | 6048886.63
25_361_MERCK_6336 | Sulfosuccinic acid (70% solution in water) for synthesis | 8144130100 |  | 100ML | 1 | op | 189.42 | 189.42 | 12 miesięcy od daty dostawy | UZP.2025.00361 | 46451 | 6048886.63
25_361_MERCK_6337 | Sulfur Standard for ICP. TraceCERT®, 10 g/L S in H2O (nominal concentration) | 94430-100ML |  | 100ML | 1 | op | 805.65 | 805.65 | 12 miesięcy od daty dostawy | UZP.2025.00361 | 46451 | 6048886.63
25_361_MERCK_6338 | Sulfuric acid 95-97% for analysis EMSURE® ISO | 1007311000 | 7664-93-9 | 1L | 1 | op | 66.42 | 66.42 | 12 miesięcy od daty dostawy | UZP.2025.00361 | 46451 | 6048886.63
25_361_MERCK_6339 | Sulfuric acid 95-97% for analysis EMSURE® ISO | 1007311011 | 7664-93-9 | 1L | 1 | op | 60.27 | 60.27 | 12 miesięcy od daty dostawy | UZP.2025.00361 | 46451 | 6048886.63
25_361_MERCK_6340 | Sulfuric acid, ACS reagent, 95.0-98.0% | 258105-1L-PC | 7664-93-9 | 1L | 1 | op | 434.19 | 434.19 | 12 miesięcy od daty dostawy | UZP.2025.00361 | 46451 | 6048886.63
25_361_MERCK_6341 | Sulfuric acid, ACS reagent, 95.0-98.0% | 258105-2.5L | 7664-93-9 | 2.5L | 1 | op | 599.01 | 599.01 | 12 miesięcy od daty dostawy | UZP.2025.00361 | 46451 | 6048886.63
25_361_MERCK_6342 | Sulfuric acid, puriss p.a., for determination of Hg, ACS reagent, reag. ISO, reag. Ph. Eur., 95.0-97.0% | 30743-1L | 7664-93-9 | 1L | 1 | op | 348.09 | 348.09 | 12 miesięcy od daty dostawy | UZP.2025.00361 | 46451 | 6048886.63
25_361_MERCK_6343 | Sulfuric acid, puriss p.a., for determination of Hg, ACS reagent, reag. ISO, reag. Ph. Eur., 95.0-97.0% | 30743-1L-M | 7664-93-9 | 1L | 1 | op | 161.13 | 161.13 | 12 miesięcy od daty dostawy | UZP.2025.00361 | 46451 | 6048886.63
25_361_MERCK_6344 | Supelclean™ ENVI-Florisil® SPE Tubes. PTFE frit, bed wt. 500 mg, volume 3 mL | 57058 |  | pkg of 54EA | 1 | op | 904.05 | 904.05 | 12 miesięcy od daty dostawy | UZP.2025.00361 | 46451 | 6048886.63
25_361_MERCK_6345 | Supelclean™ ENVI™-18 SPE Tube. bed wt. 500 mg, volume 6 mL | 57064 |  | pkg of 30EA | 1 | op | 536.28 | 536.28 | 12 miesięcy od daty dostawy | UZP.2025.00361 | 46451 | 6048886.63
25_361_MERCK_6346 | Supelclean™ LC-18 SPE Tube. bed wt. 1 g, volume 6 mL | 505471 |  | pkg of 30EA | 1 | op | 787.2 | 787.2 | 12 miesięcy od daty dostawy | UZP.2025.00361 | 46451 | 6048886.63
25_361_MERCK_6347 | Supelclean™ LC-18 SPE Tube. bed wt. 500 mg, volume 3 mL | 57012 |  | pkg of 54EA | 1 | op | 1070.1 | 1070.1 | 12 miesięcy od daty dostawy | UZP.2025.00361 | 46451 | 6048886.63
25_361_MERCK_6348 | Supelclean™ LC-Si SPE Tube. bed wt. 1 g, volume 6 mL | 57051 |  | pkg of 30EA | 1 | op | 870.84 | 870.84 | 12 miesięcy od daty dostawy | UZP.2025.00361 | 46451 | 6048886.63
25_361_MERCK_6349 | Supelco 37 Component FAME Mix. certified reference material, TraceCERT®, in dichloromethan- e (varied conc.), ampule of 1 mL | CRM47885 |  | 1pkg | 1 | op | 599.01 | 599.01 | 12 miesięcy od daty dostawy | UZP.2025.00361 | 46451 | 6048886.63
25_361_MERCK_6350 | SUPELCOSIL™ LC-18 HPLC Column. 5 μm particle size, L × I.D. 15 cm × 4.6 mm | 58230-U |  | 1EA | 1 | op | 3052.86 | 3052.86 | 12 miesięcy od daty dostawy | UZP.2025.00361 | 46451 | 6048886.63
25_361_MERCK_6351 | SUPELCOSIL™ LC-18-DB HPLC Column. 5 μm particle size, L × I.D. 25 cm × 4.6 mm | 58355-U |  | 1EA | 1 | op | 3940.92 | 3940.92 | 12 miesięcy od daty dostawy | UZP.2025.00361 | 46451 | 6048886.63
25_361_MERCK_6352 | SUPELCOSIL™ LC-18-T HPLC Column. 5 μm particle size, L × I.D. 25 cm × 4.6 mm | 58971 |  | 1EA | 1 | op | 3584.22 | 3584.22 | 12 miesięcy od daty dostawy | UZP.2025.00361 | 46451 | 6048886.63
25_361_MERCK_6353 | SupelMIP® Patulin solid phase extraction (SPE) Tube | 52776-U |  | pkg of 50EA | 1 | op | 2611.29 | 2611.29 | 12 miesięcy od daty dostawy | UZP.2025.00361 | 46451 | 6048886.63
25_361_MERCK_6354 | Supel™ QuE PSA/ENVI-Carb™ (EN) Cleanup Tube 2, pack of 100, suitable for EN 15662:2008 per BS | 55176-U |  | 100EA | 1 | op | 1260.75 | 1260.75 | 12 miesięcy od daty dostawy | UZP.2025.00361 | 46451 | 6048886.63
25_361_MERCK_6355 | Supel™ QuE. Acetate Tube, pk of 50, AOAC® 2007.01 | 55234-U |  | 50EA | 1 | op | 995.07 | 995.07 | 12 miesięcy od daty dostawy | UZP.2025.00361 | 46451 | 6048886.63
25_361_MERCK_6356 | Supel™ QuE. Citrate Extraction Tube, pk of 50, suitable for EN 15662 | 55227-U |  | 50EA | 1 | op | 995.07 | 995.07 | 12 miesięcy od daty dostawy | UZP.2025.00361 | 46451 | 6048886.63
25_361_MERCK_6357 | Supel™ QuE. PSA/C18/ENVI-Carb Tube, pack of 100, AOAC® 2007.01 | 55289-U |  | 100EA | 1 | op | 1848.69 | 1848.69 | 12 miesięcy od daty dostawy | UZP.2025.00361 | 46451 | 6048886.63
25_361_MERCK_6358 | Supel™ QuE. Z-Sep Tube, centrifuge tube volume 2 mL | 55411-U |  | pkg of 100EA | 1 | op | 722.01 | 722.01 | 12 miesięcy od daty dostawy | UZP.2025.00361 | 46451 | 6048886.63
25_361_MERCK_6359 | Supel™ QuE. Z-Sep Tube, pk of 50, centrifuge tube volume 15 mL, Shaker Compatible | 55491-U |  | 50EA | 1 | op | 722.01 | 722.01 | 12 miesięcy od daty dostawy | UZP.2025.00361 | 46451 | 6048886.63
25_361_MERCK_6360 | Supel™ QuE. Z-Sep/C18 Tube, centrifuge tube volume 2 mL | 55284-U |  | 100EA | 1 | op | 757.68 | 757.68 | 12 miesięcy od daty dostawy | UZP.2025.00361 | 46451 | 6048886.63
25_361_MERCK_6361 | Supel™ QuE. Z-Sep/C18 Tube, pk of 50, centrifuge tube volume 15 mL, Shaker Compatible | 55506-U |  | 50EA | 1 | op | 722.01 | 722.01 | 12 miesięcy od daty dostawy | UZP.2025.00361 | 46451 | 6048886.63
25_361_MERCK_6362 | Supel™ QuE. Z-Sep+ Tube, centrifuge tube volume 2 mL | 55408-U |  | pkg of 100EA | 1 | op | 573.18 | 573.18 | 12 miesięcy od daty dostawy | UZP.2025.00361 | 46451 | 6048886.63
25_361_MERCK_6363 | Supel™ QuE. Z-Sep+ Tube, pk of 50, centrifuge tube volume 15 mL, Shaker Compatible | 55486-U |  | 50EA | 1 | op | 670.35 | 670.35 | 12 miesięcy od daty dostawy | UZP.2025.00361 | 46451 | 6048886.63
25_361_MERCK_6364 | Supel™ QuE. Z-Sep+ with MgSO4 Tube, pk of 50, centrifuge tube volume 15 mL, Shaker Compatible | 55511-U |  | 50EA | 1 | op | 781.05 | 781.05 | 12 miesięcy od daty dostawy | UZP.2025.00361 | 46451 | 6048886.63
25_361_MERCK_6365 | Supel™ Sphere Carbon/NH2 SPE Tube. volume 6 mL, pk of 30 | 54283-U |  | 30EA | 1 | op | 1279.2 | 1279.2 | 12 miesięcy od daty dostawy | UZP.2025.00361 | 46451 | 6048886.63
25_361_MERCK_6366 | Supel™ Swift HLB SPE Tubes. weight 30 mg (bed) | 57493-U |  | 108pkg | 1 | op | 551.04 | 551.04 | 12 miesięcy od daty dostawy | UZP.2025.00361 | 46451 | 6048886.63
25_361_MERCK_6367 | Superoxide Dismutase from human erythrocytes | S9636-3KU |  | 3KU | 1 | op | 2533.8 | 2533.8 | 12 miesięcy od daty dostawy | UZP.2025.00361 | 46451 | 6048886.63
25_361_MERCK_6368 | Suramin sodium salt, ≥98% (TLC) | S2671-100MG | 129-46-4 | 100MG | 1 | op | 1087.32 | 1087.32 | 12 miesięcy od daty dostawy | UZP.2025.00361 | 46451 | 6048886.63
25_361_MERCK_6369 | Suramin sodium salt, ≥98% (TLC) | S2671-25MG | 129-46-4 | 25MG | 1 | op | 391.14 | 391.14 | 12 miesięcy od daty dostawy | UZP.2025.00361 | 46451 | 6048886.63
25_361_MERCK_6370 | Suramin, Sodium Salt. A reversible and competitive inhibitor | 574625-50MG | 129-46-4 | 50MG | 1 | op | 228.78 | 228.78 | 12 miesięcy od daty dostawy | UZP.2025.00361 | 46451 | 6048886.63
25_361_MERCK_6371 | Surfactin from Bacillus subtilis, ≥98.0% (HPLC) | S3523-10MG | 24730-31-2 | 10MG | 1 | op | 1623.6 | 1623.6 | 12 miesięcy od daty dostawy | UZP.2025.00361 | 46451 | 6048886.63
25_361_MERCK_6372 | SYBR® Green JumpStart™ Taq ReadyMix™. for quantitative PCR, MgCI2 in buffer | S4438-500RXN |  | 500RXN | 1 | op | 6227.49 | 6227.49 | 12 miesięcy od daty dostawy | UZP.2025.00361 | 46451 | 6048886.63
25_361_MERCK_6373 | Synperonic® F 108. surfactant, non-ionic | 07579-250G-F | 9003-11-6 | 250G | 1 | op | 418.2 | 418.2 | 12 miesięcy od daty dostawy | UZP.2025.00361 | 46451 | 6048886.63
25_361_MERCK_6374 | Synperonic® PE/P84. | 713538-1KG | 9003-11-6 | 1KG | 1 | op | 440.34 | 440.34 | 12 miesięcy od daty dostawy | UZP.2025.00361 | 46451 | 6048886.63
25_361_MERCK_6375 | Syringaldehyde, 98% | S7602-5G | 134-96-3 | 5G | 1 | op | 152.52 | 152.52 | 12 miesięcy od daty dostawy | UZP.2025.00361 | 46451 | 6048886.63
25_361_MERCK_6376 | Syringic acid analytical standard | 63627-100MG | 530-57-4 | 100MG | 1 | op | 301.35 | 301.35 | 12 miesięcy od daty dostawy | UZP.2025.00361 | 46451 | 6048886.63
25_361_MERCK_6377 | Syringic acid, ≥95% (HPLC) | S6881-5G | 530-57-4 | 5G | 1 | op | 183.27 | 183.27 | 12 miesięcy od daty dostawy | UZP.2025.00361 | 46451 | 6048886.63
25_361_MERCK_6378 | Syringic acid, ≥95% (HPLC) | S6881-25G | 530-57-4 | 25G | 1 | op | 1143.9 | 1143.9 | 12 miesięcy od daty dostawy | UZP.2025.00361 | 46451 | 6048886.63
25_361_MERCK_6379 | Szalki Petriego DUROPLAN, DURAN, 100 x 15 mm. | Z231525-10EA |  | 10EA | 1 | op | 649.44 | 649.44 | 12 miesięcy od daty dostawy | UZP.2025.00361 | 46451 | 6048886.63
25_361_MERCK_6380 | Szalki Petriego DUROPLAN, DURAN, 150 x 26,5 mm. | Z231568-10EA |  | 10EA | 1 | op | 1087.32 | 1087.32 | 12 miesięcy od daty dostawy | UZP.2025.00361 | 46451 | 6048886.63
25_361_MERCK_6381 | Szalki Petriego DUROPLAN, DURAN, 60 x 20 mm. | Z231509-10EA |  | 10EA | 1 | op | 599.01 | 599.01 | 12 miesięcy od daty dostawy | UZP.2025.00361 | 46451 | 6048886.63
25_361_MERCK_6382 | Szalki Petriego DUROPLAN, DURAN, 80 x 20 mm. | Z231517-10EA |  | 10EA | 1 | op | 615 | 615 | 12 miesięcy od daty dostawy | UZP.2025.00361 | 46451 | 6048886.63
25_361_MERCK_6383 | Szalki Petriego jednorazowe, bez odpowietrzenia, PS, z pokrywką, średnica pokrywki 94 mm, wysokość całkowita 16 mm, 20 szalek w torebce, 24 torebki w opakowaniu | BR452000-480EA |  | 480EA | 1 | op | 431.73 | 431.73 | 12 miesięcy od daty dostawy | UZP.2025.00361 | 46451 | 6048886.63
25_361_MERCK_6384 | Szalki Petriego jednorazowe, z odpowietrzeniem, PS, z pokrywką, średnicapokrywki 94 mm, wysokość całkowita 16 mm 20 szalek w torebce, 24 torebki w opakowaniu | BR452005-480EA |  | 480EA | 1 | op | 431.73 | 431.73 | 12 miesięcy od daty dostawy | UZP.2025.00361 | 46451 | 6048886.63
25_361_MERCK_6385 | Szalki Petriego STERIPLAN, 100 x 10 | DUAN2375545 |  | 10EA | 1 | op | 67.65 | 67.65 | 12 miesięcy od daty dostawy | UZP.2025.00361 | 46451 | 6048886.63
25_361_MERCK_6386 | Szalki Petriego STERIPLAN, 100 x 15 | DUAN2375546 |  | 10EA | 1 | op | 67.65 | 67.65 | 12 miesięcy od daty dostawy | UZP.2025.00361 | 46451 | 6048886.63
25_361_MERCK_6387 | Szalki Petriego STERIPLAN, 100 x 20 | DUAN2375548 |  | 10EA | 1 | op | 67.65 | 67.65 | 12 miesięcy od daty dostawy | UZP.2025.00361 | 46451 | 6048886.63
25_361_MERCK_6388 | Szalki Petriego STERIPLAN, 150 x 25 | DUAN2375552 |  | 10EA | 1 | op | 164.82 | 164.82 | 12 miesięcy od daty dostawy | UZP.2025.00361 | 46451 | 6048886.63
25_361_MERCK_6389 | Szalki Petriego STERIPLAN, 180 x 30 | DUAN237555604 |  | 10EA | 1 | op | 341.94 | 341.94 | 12 miesięcy od daty dostawy | UZP.2025.00361 | 46451 | 6048886.63
25_361_MERCK_6390 | Szalki Petriego STERIPLAN, 200 x 30 | DUAN2375559 |  | 10EA | 1 | op | 451.41 | 451.41 | 12 miesięcy od daty dostawy | UZP.2025.00361 | 46451 | 6048886.63
25_361_MERCK_6391 | Szalki Petriego STERIPLAN, 40 x 12 | DUAN2375539 |  | 10EA | 1 | op | 59.04 | 59.04 | 12 miesięcy od daty dostawy | UZP.2025.00361 | 46451 | 6048886.63
25_361_MERCK_6392 | Szalki Petriego STERIPLAN, 60 x 15 | DUAN2375540 |  | 10EA | 1 | op | 60.27 | 60.27 | 12 miesięcy od daty dostawy | UZP.2025.00361 | 46451 | 6048886.63
25_361_MERCK_6393 | Szalki Petriego STERIPLAN, 80 x 15 | DUAN2375542 |  | 10EA | 1 | op | 61.5 | 61.5 | 12 miesięcy od daty dostawy | UZP.2025.00361 | 46451 | 6048886.63
25_361_MERCK_6394 | Szkiełka mikroskopowe, jednostronnie matowe, długość × szerokość 75 mm × 25 mm, typu Corning | CLS294875X25-72EA |  | 72EA | 1 | op | 184.5 | 184.5 | 12 miesięcy od daty dostawy | UZP.2025.00361 | 46451 | 6048886.63
25_361_MERCK_6395 | Szkiełka nakrywkowe o wymiarach 24 mm × 50 mm, grubość nr 1 (0,13-0,16 mm) | C8181-1PAK |  | 1EA | 1 | op | 121.77 | 121.77 | 12 miesięcy od daty dostawy | UZP.2025.00361 | 46451 | 6048886.63
25_361_MERCK_6396 | Szkiełka przedmiotowe, grubość około 1 mm, szkło optyczne, klasa hydrolityczna 3, około 76 x 26 mm, krawędzie cięte. Pakowane 50 szkiełekw pudełku | BR474701-2500EA |  | 2500EA | 1 | op | 793.35 | 793.35 | 12 miesięcy od daty dostawy | UZP.2025.00361 | 46451 | 6048886.63
25_361_MERCK_6397 | Szkiełka przedmiotowe, grubość około 1 mm, szkło optyczne, klasa hydrolityczna 3, około 76 x 26 mm, krawędzie szlifowane | BR474743-2500EA |  | 2500EA | 1 | op | 1281.66 | 1281.66 | 12 miesięcy od daty dostawy | UZP.2025.00361 | 46451 | 6048886.63
25_361_MERCK_6398 | Szkiełka przedmiotowe, z obustronnym matowym polem do pisania szerokości ok. 20 mm, szkło optyczne, klasa hydrolityczna 3, grubość około 1 mm, około 76 x 26 mm, krawędzie szlifowane. Opakowanie 50 szkiełek. | BR474744-2500EA |  | 2500EA | 1 | op | 1714.62 | 1714.62 | 12 miesięcy od daty dostawy | UZP.2025.00361 | 46451 | 6048886.63
25_361_MERCK_6399 | Szkiełka przedmiotowe, z obustronnym matowym polem do pisania szerokości około 20 mm, szkło optyczne, klasa hydrolityczna 3, grubość około 1 mm, około 76 x 26 mm, krawędzie cięte opakowanie 50 szkiełekw pudełku | BR474702-2500EA |  | 2500EA | 1 | op | 1289.04 | 1289.04 | 12 miesięcy od daty dostawy | UZP.2025.00361 | 46451 | 6048886.63
25_361_MERCK_6400 | Szkiełka przykrywkowe do szkiełek przedmiotowych, z bezbarwnego szkła borokrzemianowego, klasa hydrolityczna 1, znakomita odpornośćchemiczna, grubość 0, 13-0, 17 mm, kwadratowe, 18 x 18 mm | BR470045-2000EA |  | 2000EA | 1 | op | 276.75 | 276.75 | 12 miesięcy od daty dostawy | UZP.2025.00361 | 46451 | 6048886.63
25_361_MERCK_6401 | Szkiełka przykrywkowe do szkiełek przedmiotowych, z bezbarwnego szkła borokrzemianowego, klasa hydrolityczna 1, znakomita odpornośćchemiczna, grubość 0, 13-0, 17 mm, prostokątne, 24 x 50 mm 100 szkiełek w pudełku, 10 pudełek w opakowaniu | BR470819-1000EA |  | 1000EA | 1 | op | 553.5 | 553.5 | 12 miesięcy od daty dostawy | UZP.2025.00361 | 46451 | 6048886.63
25_361_MERCK_6402 | Szkiełka przykrywkowe do szkiełek przedmiotowych, z bezbarwnego szkłaborokrzemianowego, klasa hydrolityczna 1, znakomita odpornośćchemiczna, grubość 0, 13-0, 17 mm, kwadratowe, 20 x 20 mm. Opakowanie 200 szkiełek w pudełku. | BR470050-2000EA |  | 2000EA | 1 | op | 370.23 | 370.23 | 12 miesięcy od daty dostawy | UZP.2025.00361 | 46451 | 6048886.63
25_361_MERCK_6403 | Szkiełka przykrywkowe do szkiełek przedmiotowych, z bezbarwnego szkłaborokrzemianowego, klasa hydrolityczna 1, znakomita odpornośćchemiczna, grubość 0, 13-0, 17 mm, kwadratowe, 22 x 22 mm. Opakowanie 200 szkiełek w pudełku. | BR470055-2000EA |  | 2000EA | 1 | op | 429.27 | 429.27 | 12 miesięcy od daty dostawy | UZP.2025.00361 | 46451 | 6048886.63
25_361_MERCK_6404 | Szkiełka przykrywkowe do szkiełek przedmiotowych, z bezbarwnego szkłaborokrzemianowego, klasa hydrolityczna 1, znakomita odpornośćchemiczna, grubość 0, 13-0, 17 mm, kwadratowe, 24 x 24 mm. Opakowanie 200 szkiełek w pudełku | BR470060-2000EA |  | 2000EA | 1 | op | 520.29 | 520.29 | 12 miesięcy od daty dostawy | UZP.2025.00361 | 46451 | 6048886.63
25_361_MERCK_6405 | Szkiełka przykrywkowe do szkiełek przedmiotowych, z bezbarwnego szkłaborokrzemianowego, klasa hydrolityczna 1, znakomita odpornośćchemiczna, grubość 0, 13-0, 17 mm, prostokątne, 24 x 40 mm. 100 szkiełek w pudełku, 10 pudełek w opakowaniu. | BR470816-1000EA |  | 1000EA | 1 | op | 419.43 | 419.43 | 12 miesięcy od daty dostawy | UZP.2025.00361 | 46451 | 6048886.63
25_361_MERCK_6406 | Szkiełka przykrywkowe do szkiełek przedmiotowych, z bezbarwnego szkłaborokrzemianowego, klasa hydrolityczna 1, znakomita odpornośćchemiczna, grubość 0, 13-0, 17 mm, prostokątne, 24 x 60 mm | BR470820-1000EA |  | 1000EA | 1 | op | 667.89 | 667.89 | 12 miesięcy od daty dostawy | UZP.2025.00361 | 46451 | 6048886.63
25_361_MERCK_6407 | Szkiełka przykrywkowe hemacytometryczne do komorydo liczenia krwinek, DIN 58 884, szkło borokrzemianowe, 2 szkiełka przykrywkowe w torebce przełożone bibułką, 5 torebek w pudełku, długość x szerokość xgrubość = 24 x 24 x 0, 4 mm | BR723014-100EA |  | 100EA | 1 | op | 1011.06 | 1011.06 | 12 miesięcy od daty dostawy | UZP.2025.00361 | 46451 | 6048886.63
25_361_MERCK_6408 | Szkiełka przykrywkowe hemacytometryczne do komorydo liczenia krwinek, DIN 58 884, szkło borokrzemianowe, 2 szkiełka przykrywkowe w torebce przełożone bibułką, długość x szerokość x grubość = 22 x 30 x 0, 4 mm | BR723016-100EA |  | 100EA | 1 | op | 1311.18 | 1311.18 | 12 miesięcy od daty dostawy | UZP.2025.00361 | 46451 | 6048886.63
25_361_MERCK_6409 | Szkiełka przykrywkowe hemacytometryczne do komorydo liczenia krwinek, DIN 58 884, szkło borokrzemianowe, 2 szkiełka przykrywkowe w torebce przełożone bibułką, długośćx szerokość x grubość = 20 x 26 x 0, 4 mm | BR723015-100EA |  | 100EA | 1 | op | 774.9 | 774.9 | 12 miesięcy od daty dostawy | UZP.2025.00361 | 46451 | 6048886.63
25_361_MERCK_6410 | Szkiełka z wgłębieniami, z 1 wgłębieniem o średnicy 15-18 mm i głębokości 0, 6-0, 8 mm, bezbarwne, szkło optyczne, klasa hydrolityczna 3, krawędzie prostokątne szlifowane, grubość 1, 2-1, 5mm, 76 x 26 mm | BR475505-50EA |  | 50EA | 1 | op | 655.59 | 655.59 | 12 miesięcy od daty dostawy | UZP.2025.00361 | 46451 | 6048886.63
25_361_MERCK_6411 | Szkiełka z wgłębieniami, z 2 wgłębieniami o średnicy 15-18 mm i głębokości 0, 6-0, 8 mm, bezbarwne, szkło optyczne, klasa hydrolityczna 3, krawędzie prostokątne szlifowane, grubość 1, 2-1, 5 mm, 76 x 26 mm | BR475535-50EA |  | 50EA | 1 | op | 982.77 | 982.77 | 12 miesięcy od daty dostawy | UZP.2025.00361 | 46451 | 6048886.63
25_361_MERCK_6412 | Szkiełka z wgłębieniami, z 3 wgłębieniami o średnicy 15-18 mm i głębokości 0, 6-0, 8 mm, prostokątne szlifowane, grubość 1, 2-1, 5 mm, 76 x 26 m, bezbarwne, szkło optyczne, klasa hydrolityczna 3 | BR475565-50EA |  | 50EA | 1 | op | 1174.65 | 1174.65 | 12 miesięcy od daty dostawy | UZP.2025.00361 | 46451 | 6048886.63
25_361_MERCK_6413 | Szkło pokryte tlenkiem indu o powierzchni prostokątnej o oporności powierzchniowej 15-25 Ω/sq, o wymiarach 75 mm × 25 mm × 1,1 mm | 636916-10PAK | 50926-11-9 | 10PAK | 1 | op | 2229.99 | 2229.99 | 12 miesięcy od daty dostawy | UZP.2025.00361 | 46451 | 6048886.63
25_361_MERCK_6414 | Szlify żeńskie, z kołnierzem mocującym i pierścieniami uszczelniającymi, NS 29/32, PTFE, PLASTIBRAND | BR51467-1EA |  | 1EA | 1 | op | 86.1 | 86.1 | 12 miesięcy od daty dostawy | UZP.2025.00361 | 46451 | 6048886.63
25_361_MERCK_6415 | Szpatłułka jednorazowa typu smartSpatula, długosć 310 mm,, zielona, w rozmiarze makro | Z560057-150EA |  | 150EA | 1 | op | 193.11 | 193.11 | 12 miesięcy od daty dostawy | UZP.2025.00361 | 46451 | 6048886.63
25_361_MERCK_6416 | Szpatułka jednorazowa typu smartSpatula, długość 210 mm, biała, standardowa | Z560049-300EA |  | 300EA | 1 | op | 162.36 | 162.36 | 12 miesięcy od daty dostawy | UZP.2025.00361 | 46451 | 6048886.63
25_361_MERCK_6417 | Szpatułka jednorazowa, typu smartSpatula, długosć 140 mm, biała, antystatyczna, mikro | Z561762-300EA |  | 300EA | 1 | op | 124.23 | 124.23 | 12 miesięcy od daty dostawy | UZP.2025.00361 | 46451 | 6048886.63
25_361_MERCK_6418 | Taca do pipet, PVC, PLASTIBRAND, z 9 przegródkami, wkładka do szuflady, 355 x 300 x 45 mm | BR768515-1EA |  | 1EA | 1 | op | 214.02 | 214.02 | 12 miesięcy od daty dostawy | UZP.2025.00361 | 46451 | 6048886.63
25_361_MERCK_6419 | Tacka do barwienia, PP, na 20 szkiełek przedmiotowych, do kominka | BR474305-2EA |  | 2EA | 1 | op | 91.02 | 91.02 | 12 miesięcy od daty dostawy | UZP.2025.00361 | 46451 | 6048886.63
25_361_MERCK_6420 | Tamoxifen certified reference material, Trace-CERT® | 06734-50MG | 10540-29-1 | 50MG | 1 | op | 378.84 | 378.84 | 12 miesięcy od daty dostawy | UZP.2025.00361 | 46451 | 6048886.63
25_361_MERCK_6421 | Tandospirone, ≥98% (HPLC) | T6704-5MG | 87760-53-0 | 5MG | 1 | op | 616.23 | 616.23 | 12 miesięcy od daty dostawy | UZP.2025.00361 | 46451 | 6048886.63
25_361_MERCK_6422 | Tannic acid, ACS reagent | 403040-100G | 1401-55-4 | 100G | 1 | op | 286.59 | 286.59 | 12 miesięcy od daty dostawy | UZP.2025.00361 | 46451 | 6048886.63
25_361_MERCK_6423 | Tannic acid, ACS reagent | 403040-50G | 1401-55-4 | 50G | 1 | op | 166.05 | 166.05 | 12 miesięcy od daty dostawy | UZP.2025.00361 | 46451 | 6048886.63
25_361_MERCK_6424 | TAPS, ≥99.5% (titration) | T5130-100G | 29915-38-6 | 100G | 1 | op | 334.56 | 334.56 | 12 miesięcy od daty dostawy | UZP.2025.00361 | 46451 | 6048886.63
25_361_MERCK_6425 | TAPS, ≥99.5% (titration) | T5130-25G | 29915-38-6 | 25G | 1 | op | 222.63 | 222.63 | 12 miesięcy od daty dostawy | UZP.2025.00361 | 46451 | 6048886.63
25_361_MERCK_6426 | Taq DNA Polymerase from Thermus aquaticus. with 10× PCR reaction buffer without MgCl2 | D4545-250UN | 9012-90-2 | 250UN | 1 | op | 1013.52 | 1013.52 | 12 miesięcy od daty dostawy | UZP.2025.00361 | 46451 | 6048886.63
25_361_MERCK_6427 | Tariquidar, ≥98% (HPLC) | SML1790-5MG | 206873-63-4 | 5MG | 1 | op | 591.63 | 591.63 | 12 miesięcy od daty dostawy | UZP.2025.00361 | 46451 | 6048886.63
25_361_MERCK_6428 | Taśma wskaźnikowa do kontroli sterylizacji, papier marszczony samoprzylepny, do gładkich powierzchni, długość rolki 50 m, szerokość19 mm cena za rolkę | BR61750-1ROLL |  | 1ROLL | 1 | op | 36.9 | 36.9 | 12 miesięcy od daty dostawy | UZP.2025.00361 | 46451 | 6048886.63
25_361_MERCK_6429 | Taurine, ≥99% | T0625-10G | 107-35-7 | 10G | 1 | op | 162.36 | 162.36 | 12 miesięcy od daty dostawy | UZP.2025.00361 | 46451 | 6048886.63
25_361_MERCK_6430 | Taurine, ≥99% | T0625-100G | 107-35-7 | 100G | 1 | op | 305.04 | 305.04 | 12 miesięcy od daty dostawy | UZP.2025.00361 | 46451 | 6048886.63
25_361_MERCK_6431 | Taurine, ≥99% | T0625-10MG | 107-35-7 | 10MG | 1 | op | 119.31 | 119.31 | 12 miesięcy od daty dostawy | UZP.2025.00361 | 46451 | 6048886.63
25_361_MERCK_6432 | TDS3™ Storage Container. for use with PerkinElmer ATD-50, ATD-400, Turbomatrix, for use with Markes International Unity | 25097-U |  | 1EA | 1 | op | 210.33 | 210.33 | 12 miesięcy od daty dostawy | UZP.2025.00361 | 46451 | 6048886.63
25_361_MERCK_6433 | Tebuconazole-(tert-butyl-d9) PESTANAL®, analytical standard | 55639-5MG | 1246818-83-6 | 5MG | 1 | op | 1284.12 | 1284.12 | 12 miesięcy od daty dostawy | UZP.2025.00361 | 46451 | 6048886.63
25_361_MERCK_6434 | Teicoplanin. | T0578-100MG | 61036-62-2 | 100MG | 1 | op | 378.84 | 378.84 | 12 miesięcy od daty dostawy | UZP.2025.00361 | 46451 | 6048886.63
25_361_MERCK_6435 | Temozolomide Pharmaceutical Secondary Standard; Certified Reference Material | PHR1437-1G | 85622-93-1 | 1G | 1 | op | 790.89 | 790.89 | 12 miesięcy od daty dostawy | UZP.2025.00361 | 46451 | 6048886.63
25_361_MERCK_6436 | Terbuthylazine. PESTANAL®, analytical standard | 45678-250MG-R | 5915-41-3 | 250MG | 1 | op | 243.54 | 243.54 | 12 miesięcy od daty dostawy | UZP.2025.00361 | 46451 | 6048886.63
25_361_MERCK_6437 | Terephthalaldehyde ReagentPlus®, 99% | T2207-100G | 623-27-8 | 100G | 1 | op | 269.37 | 269.37 | 12 miesięcy od daty dostawy | UZP.2025.00361 | 46451 | 6048886.63
25_361_MERCK_6438 | TERGITOL™ solution Type NP-40, 70% in H2O | NP40S-100ML |  | 100ML | 1 | op | 175.89 | 175.89 | 12 miesięcy od daty dostawy | UZP.2025.00361 | 46451 | 6048886.63
25_361_MERCK_6439 | Terpinolene, technical, ≥85% (GC) | 86485-100ML | 586-62-9 | 100ML | 1 | op | 118.08 | 118.08 | 12 miesięcy od daty dostawy | UZP.2025.00361 | 46451 | 6048886.63
25_361_MERCK_6440 | Terpinolene, technical, ≥85% (GC) | 86485-500ML | 586-62-9 | 500ML | 1 | op | 332.1 | 332.1 | 12 miesięcy od daty dostawy | UZP.2025.00361 | 46451 | 6048886.63
25_361_MERCK_6441 | tert-Butanol, ACS reagent, ≥99.0% | 360538-1L | 75-65-0 | 1L | 1 | op | 291.51 | 291.51 | 12 miesięcy od daty dostawy | UZP.2025.00361 | 46451 | 6048886.63
25_361_MERCK_6442 | tert-Butanol, EMPLURA® | 8222641000 | 75-65-0 | 1L | 1 | op | 150.06 | 150.06 | 12 miesięcy od daty dostawy | UZP.2025.00361 | 46451 | 6048886.63
25_361_MERCK_6443 | tert-Butyl acetoacetate, reagent grade, 98% | 537594-100ML | 1694-31-1 | 100ML | 1 | op | 188.19 | 188.19 | 12 miesięcy od daty dostawy | UZP.2025.00361 | 46451 | 6048886.63
25_361_MERCK_6444 | tert-Butyl carbazate, 98% | B91005-25G | 870-46-2 | 25G | 1 | op | 311.19 | 311.19 | 12 miesięcy od daty dostawy | UZP.2025.00361 | 46451 | 6048886.63
25_361_MERCK_6445 | tert-Butyl chloroacetate, 97% | 186791-100G | 107-59-5 | 100G | 1 | op | 334.56 | 334.56 | 12 miesięcy od daty dostawy | UZP.2025.00361 | 46451 | 6048886.63
25_361_MERCK_6446 | tert-Butyl hydroperoxide solution 70 wt. % in H2O | 458139-25ML | 75-91-2 | 25ML | 1 | op | 201.72 | 201.72 | 12 miesięcy od daty dostawy | UZP.2025.00361 | 46451 | 6048886.63
25_361_MERCK_6447 | tert-Butyl hydroperoxide solution 70 wt. % in H2O | 458139-1L | 75-91-2 | 1L | 1 | op | 419.43 | 419.43 | 12 miesięcy od daty dostawy | UZP.2025.00361 | 46451 | 6048886.63
25_361_MERCK_6448 | tert-Butyl isocyanate, 97% | 144452-5G | 1609-86-5 | 5G | 1 | op | 143.91 | 143.91 | 12 miesięcy od daty dostawy | UZP.2025.00361 | 46451 | 6048886.63
25_361_MERCK_6449 | tert-Butyl isocyanide, 98% | 260630-1G | 7188-38-7 | 1G | 1 | op | 249.69 | 249.69 | 12 miesięcy od daty dostawy | UZP.2025.00361 | 46451 | 6048886.63
25_361_MERCK_6450 | tert-Butyl methyl ether for analysis EMSURE® ACS | 1018491000 | 1634-04-4 | 1L | 1 | op | 132.84 | 132.84 | 12 miesięcy od daty dostawy | UZP.2025.00361 | 46451 | 6048886.63
25_361_MERCK_6451 | tert-Butyl methyl ether for analysis EMSURE® ACS | 1018492500 | 1634-04-4 | 2,5L | 1 | op | 275.52 | 275.52 | 12 miesięcy od daty dostawy | UZP.2025.00361 | 46451 | 6048886.63
25_361_MERCK_6452 | tert-Butyl methyl ether, suitable for HPLC, ≥99.8% | 34875-1L | 1634-04-4 | 1L | 1 | op | 297.66 | 297.66 | 12 miesięcy od daty dostawy | UZP.2025.00361 | 46451 | 6048886.63
25_361_MERCK_6453 | tert-Butyl methyl ether. HPLC Plus, for HPLC, GC, and residue analysis, 99.9% | 650560-1L | 1634-04-4 | 1L | 1 | op | 334.56 | 334.56 | 12 miesięcy od daty dostawy | UZP.2025.00361 | 46451 | 6048886.63
25_361_MERCK_6454 | tert-Butyl nitrite, 90% | 235385-100ML | 540-80-7 | 100ML | 1 | op | 277.98 | 277.98 | 12 miesięcy od daty dostawy | UZP.2025.00361 | 46451 | 6048886.63
25_361_MERCK_6455 | tert-Butyl nitrite, 90% | 235385-25ML | 540-80-7 | 25ML | 1 | op | 91.02 | 91.02 | 12 miesięcy od daty dostawy | UZP.2025.00361 | 46451 | 6048886.63
25_361_MERCK_6456 | tert-Butyllithium solution 1.7 M in pentane | 186198-100ML | 594-19-4 | 100ML | 1 | op | 346.86 | 346.86 | 12 miesięcy od daty dostawy | UZP.2025.00361 | 46451 | 6048886.63
25_361_MERCK_6457 | TES, ≥99% (titration) | T1375-100G | 7365-44-8 | 100G | 1 | op | 824.1 | 824.1 | 12 miesięcy od daty dostawy | UZP.2025.00361 | 46451 | 6048886.63
25_361_MERCK_6458 | TES, ≥99% (titration) | T1375-25G | 7365-44-8 | 25G | 1 | op | 477.24 | 477.24 | 12 miesięcy od daty dostawy | UZP.2025.00361 | 46451 | 6048886.63
25_361_MERCK_6459 | Test ELISA do wykrywania śmierci komórek sufficient for ≤96 tests, suitable for ELISA, kit of 1 (9 components) | 11544675001 |  | 96 tests | 1 | op | 3079.92 | 3079.92 | 12 miesięcy od daty dostawy | UZP.2025.00361 | 46451 | 6048886.63
25_361_MERCK_6460 | Testosterone VETRANAL®, analytical standard | 46923-250MG-R | 58-22-0 | 250MG | 1 | op | 303.81 | 303.81 | 12 miesięcy od daty dostawy | UZP.2025.00361 | 46451 | 6048886.63
25_361_MERCK_6461 | Testosterone, purum | 86500-5G | 58-22-0 | 5G | 1 | op | 477.24 | 477.24 | 12 miesięcy od daty dostawy | UZP.2025.00361 | 46451 | 6048886.63
25_361_MERCK_6462 | Testosterone, purum, ≥99.0% (HPLC) | 86500-1G | 58-22-0 | 1G | 1 | op | 136.53 | 136.53 | 12 miesięcy od daty dostawy | UZP.2025.00361 | 46451 | 6048886.63
25_361_MERCK_6463 | Tetrabromomethane ReagentPlus®, 99% | C11081-500G | 558-13-4 | 500G | 1 | op | 1242.3 | 1242.3 | 12 miesięcy od daty dostawy | UZP.2025.00361 | 46451 | 6048886.63
25_361_MERCK_6464 | Tetrabutylammonium bisulfate, puriss, ≥99.0% (T) | 86868-100G | 32503-27-8 | 100G | 1 | op | 1116.84 | 1116.84 | 12 miesięcy od daty dostawy | UZP.2025.00361 | 46451 | 6048886.63
25_361_MERCK_6465 | Tetrabutylammonium bisulfate, puriss, ≥99.0% (T) | 86868-500G | 32503-27-8 | 500G | 1 | op | 2966.76 | 2966.76 | 12 miesięcy od daty dostawy | UZP.2025.00361 | 46451 | 6048886.63
25_361_MERCK_6466 | Tetrabutylammonium bromide ReagentPlus®, ≥99.0% | 193119-25G | 1643-19-2 | 25G | 1 | op | 188.19 | 188.19 | 12 miesięcy od daty dostawy | UZP.2025.00361 | 46451 | 6048886.63
25_361_MERCK_6467 | Tetrabutylammonium bromide, ACS reagent, ≥98.0% | 426288-100G | 1643-19-2 | 100G | 1 | op | 533.82 | 533.82 | 12 miesięcy od daty dostawy | UZP.2025.00361 | 46451 | 6048886.63
25_361_MERCK_6468 | Tetrabutylammonium bromide, ACS reagent, ≥98.0% | 426288-25G | 1643-19-2 | 25G | 1 | op | 324.72 | 324.72 | 12 miesięcy od daty dostawy | UZP.2025.00361 | 46451 | 6048886.63
25_361_MERCK_6469 | Tetrabutylammonium fluoride hydrate, 98% | 241512-10G | 22206-57-1 | 10G | 1 | op | 298.89 | 298.89 | 12 miesięcy od daty dostawy | UZP.2025.00361 | 46451 | 6048886.63
25_361_MERCK_6470 | Tetrabutylammonium fluoride solution 1.0 M in THF | 216143-500ML | 429-41-4 | 500ML | 1 | op | 1876.98 | 1876.98 | 12 miesięcy od daty dostawy | UZP.2025.00361 | 46451 | 6048886.63
25_361_MERCK_6471 | Tetrabutylammonium hydrogensulfate, 97% | 155837-100G | 32503-27-8 | 100G | 1 | op | 555.96 | 555.96 | 12 miesięcy od daty dostawy | UZP.2025.00361 | 46451 | 6048886.63
25_361_MERCK_6472 | Tetracaine hydrochloride, ≥99% | T7508-100G | 136-47-0 | 100G | 1 | op | 1231.23 | 1231.23 | 12 miesięcy od daty dostawy | UZP.2025.00361 | 46451 | 6048886.63
25_361_MERCK_6473 | Tetrachloroethylene for spectroscopy Uvasol® | 1009650500 | 127-18-4 | 500ML | 1 | op | 329.64 | 329.64 | 12 miesięcy od daty dostawy | UZP.2025.00361 | 46451 | 6048886.63
25_361_MERCK_6474 | Tetracycline 98.0-102.0% (HPLC) | T3258-25G | 60-54-8 | 25G | 1 | op | 311.19 | 311.19 | 12 miesięcy od daty dostawy | UZP.2025.00361 | 46451 | 6048886.63
25_361_MERCK_6475 | Tetracycline hydrochloride, ≥95% (European Pharmacopoeia HPLC assay) | T3383-100G | 64-75-5 | 100G | 1 | op | 799.5 | 799.5 | 12 miesięcy od daty dostawy | UZP.2025.00361 | 46451 | 6048886.63
25_361_MERCK_6476 | Tetracycline hydrochloride, ≥95% (European Pharmacopoeia HPLC assay) | T3383-25G | 64-75-5 | 25G | 1 | op | 250.92 | 250.92 | 12 miesięcy od daty dostawy | UZP.2025.00361 | 46451 | 6048886.63
25_361_MERCK_6477 | Tetracycline hydrochloride, powder, BioReagent, suitable for cell culture | T7660-5G | 64-75-5 | 5G | 1 | op | 271.83 | 271.83 | 12 miesięcy od daty dostawy | UZP.2025.00361 | 46451 | 6048886.63
25_361_MERCK_6478 | Tetracycline. 98.0-102.0% (HPLC) | T3258-5G | 60-54-8 | 5G | 1 | op | 199.26 | 199.26 | 12 miesięcy od daty dostawy | UZP.2025.00361 | 46451 | 6048886.63
25_361_MERCK_6479 | Tetracycline. 98.0-102.0% (HPLC) | 87128-25G | 60-54-8 | 25G | 1 | op | 242.31 | 242.31 | 12 miesięcy od daty dostawy | UZP.2025.00361 | 46451 | 6048886.63
25_361_MERCK_6480 | Tetradecane, ≥99% | 172456-100G | 629-59-4 | 100G | 1 | op | 559.65 | 559.65 | 12 miesięcy od daty dostawy | UZP.2025.00361 | 46451 | 6048886.63
25_361_MERCK_6481 | Tetraethyl orthosilicate, ≥99.0% (GC) | 86578-250ML | 78-10-4 | 250ML | 1 | op | 158.67 | 158.67 | 12 miesięcy od daty dostawy | UZP.2025.00361 | 46451 | 6048886.63
25_361_MERCK_6482 | Tetraethylammonium bromide, reagent grade, 98% | 140023-250G | 71-91-0 | 250G | 1 | op | 232.47 | 232.47 | 12 miesięcy od daty dostawy | UZP.2025.00361 | 46451 | 6048886.63
25_361_MERCK_6483 | Tetraethylene glycol dimethyl ether for synthesis | 8209591000 | 143-24-8 | 1L | 1 | op | 522.75 | 522.75 | 12 miesięcy od daty dostawy | UZP.2025.00361 | 46451 | 6048886.63
25_361_MERCK_6484 | Tetraethylene glycol, 99% | 110175-1KG | 112-60-7 | 1KG | 1 | op | 248.46 | 248.46 | 12 miesięcy od daty dostawy | UZP.2025.00361 | 46451 | 6048886.63
25_361_MERCK_6485 | Tetraethylene pentamine. (mixture of aliphatic amines) for synthesis | 8147130250 | 112-57-2 | 250ML | 1 | op | 172.2 | 172.2 | 12 miesięcy od daty dostawy | UZP.2025.00361 | 46451 | 6048886.63
25_361_MERCK_6486 | Tetraethylenepentamine, technical grade | T11509-500G | 112-57-2 | 500G | 1 | op | 234.93 | 234.93 | 12 miesięcy od daty dostawy | UZP.2025.00361 | 46451 | 6048886.63
25_361_MERCK_6487 | Tetraethylenepentamine, technical grade | T11509-1KG | 112-57-2 | 1KG | 1 | op | 420.66 | 420.66 | 12 miesięcy od daty dostawy | UZP.2025.00361 | 46451 | 6048886.63
25_361_MERCK_6488 | Tetrafluoroboric acid solution 48 wt. % in H2O | 207934-500G | 16872-11-0 | 500G | 1 | op | 252.15 | 252.15 | 12 miesięcy od daty dostawy | UZP.2025.00361 | 46451 | 6048886.63
25_361_MERCK_6489 | Tetrahydrofolic acid, ≥65% (when packaged), powder | T3125-25MG | 135-16-0 | 25MG | 1 | op | 396.06 | 396.06 | 12 miesięcy od daty dostawy | UZP.2025.00361 | 46451 | 6048886.63
25_361_MERCK_6490 | Tetrahydrofuran for analysis EMSURE® ACS,Reag. Ph Eur | 1097311000 | 109-99-9 | 1L | 1 | op | 236.16 | 236.16 | 12 miesięcy od daty dostawy | UZP.2025.00361 | 46451 | 6048886.63
25_361_MERCK_6491 | Tetrahydrofuran for liquid chromatography LiChrosolv® | 1081012500 | 109-99-9 | 2,5L | 1 | op | 570.72 | 570.72 | 12 miesięcy od daty dostawy | UZP.2025.00361 | 46451 | 6048886.63
25_361_MERCK_6492 | Tetrahydrofuran, EMPLURA® | 1081142500 | 109-99-9 | 2,5L | 1 | op | 420.66 | 420.66 | 12 miesięcy od daty dostawy | UZP.2025.00361 | 46451 | 6048886.63
25_361_MERCK_6493 | Tetrahydrofuran. inhibitor-free, suitable for HPLC, ≥99.9% | 34865-2.5L | 109-99-9 | 2.5L | 1 | op | 1059.03 | 1059.03 | 12 miesięcy od daty dostawy | UZP.2025.00361 | 46451 | 6048886.63
25_361_MERCK_6494 | Tetrahydrofuran. inhibitor-free, suitable for HPLC, ≥99.9% | 34865-100ML | 109-99-9 | 100ML | 1 | op | 212.79 | 212.79 | 12 miesięcy od daty dostawy | UZP.2025.00361 | 46451 | 6048886.63
25_361_MERCK_6495 | Tetrahydrouridine. Potent competitive inhibitor of cytidine deaminase | 584222-10MG | 18771-50-1 | 10MG | 1 | op | 911.43 | 911.43 | 12 miesięcy od daty dostawy | UZP.2025.00361 | 46451 | 6048886.63
25_361_MERCK_6496 | Tetramethylammonium hydroxide pentahydrate, ≥97% | T7505-100G | 10424-65-4 | 100G | 1 | op | 1151.28 | 1151.28 | 12 miesięcy od daty dostawy | UZP.2025.00361 | 46451 | 6048886.63
25_361_MERCK_6497 | Tetramethylammonium hydroxide pentahydrate, ≥97% | T7505-25G | 10424-65-4 | 25G | 1 | op | 394.83 | 394.83 | 12 miesięcy od daty dostawy | UZP.2025.00361 | 46451 | 6048886.63
25_361_MERCK_6498 | Tetramethylammonium hydroxide solution ACS reagent | 426318-250ML | 75-59-2 | 250ML | 1 | op | 355.47 | 355.47 | 12 miesięcy od daty dostawy | UZP.2025.00361 | 46451 | 6048886.63
25_361_MERCK_6499 | Tetramethylrhodamine isothiocyanate–Dextran. average mol wt 4,400 | T1037-50MG |  | 50MG | 1 | op | 335.79 | 335.79 | 12 miesięcy od daty dostawy | UZP.2025.00361 | 46451 | 6048886.63
25_361_MERCK_6500 | Tetra-tert-butyl orthotitanate for synthesis | 8183200025 | 3087-39-6 | 25ML | 1 | op | 345.63 | 345.63 | 12 miesięcy od daty dostawy | UZP.2025.00361 | 46451 | 6048886.63
25_361_MERCK_6501 | Thapsigargin, ≥98% (HPLC) | T9033-1MG | 67526-95-8 | 1MG | 1 | op | 1544.88 | 1544.88 | 12 miesięcy od daty dostawy | UZP.2025.00361 | 46451 | 6048886.63
25_361_MERCK_6502 | The Endothelial Cell Growth Supplement designed for use as a cell culture media supplement, validated for cell culture | 02-102 |  | 150 mg | 1 | op | 1653.12 | 1653.12 | 12 miesięcy od daty dostawy | UZP.2025.00361 | 46451 | 6048886.63
25_361_MERCK_6503 | Theobromine analytical standard | 42993-100MG | 83-67-0 | 100MG | 1 | op | 222.63 | 222.63 | 12 miesięcy od daty dostawy | UZP.2025.00361 | 46451 | 6048886.63
25_361_MERCK_6504 | Theophylline, anhydrous, ≥99%, powder | T1633-100G | 58-55-9 | 100G | 1 | op | 340.71 | 340.71 | 12 miesięcy od daty dostawy | UZP.2025.00361 | 46451 | 6048886.63
25_361_MERCK_6505 | Theophylline, anhydrous, ≥99%, powder | T1633-50G | 58-55-9 | 50G | 1 | op | 196.8 | 196.8 | 12 miesięcy od daty dostawy | UZP.2025.00361 | 46451 | 6048886.63
25_361_MERCK_6506 | Thiamine Hydrochloride (B1) analytical standard | 47858 | 67-03-8 | 1000 mg | 1 | op | 264.45 | 264.45 | 12 miesięcy od daty dostawy | UZP.2025.00361 | 46451 | 6048886.63
25_361_MERCK_6507 | Thiamine hydrochloride, reagent grade, ≥99% (HPLC) | T4625-10G | 67-03-8 | 10G | 1 | op | 98.4 | 98.4 | 12 miesięcy od daty dostawy | UZP.2025.00361 | 46451 | 6048886.63
25_361_MERCK_6508 | Thiamine hydrochloride, reagent grade, ≥99% (HPLC) | T4625-25G | 67-03-8 | 25G | 1 | op | 130.38 | 130.38 | 12 miesięcy od daty dostawy | UZP.2025.00361 | 46451 | 6048886.63
25_361_MERCK_6509 | Thiamine hydrochloride, reagent grade, ≥99% (HPLC) | T4625-5G | 67-03-8 | 5G | 1 | op | 66.42 | 66.42 | 12 miesięcy od daty dostawy | UZP.2025.00361 | 46451 | 6048886.63
25_361_MERCK_6510 | Thiamphenicol analytical standard | 16715-100MG | 15318-45-3 | 100MG | 1 | op | 264.45 | 264.45 | 12 miesięcy od daty dostawy | UZP.2025.00361 | 46451 | 6048886.63
25_361_MERCK_6511 | Thianaphthene-2-carboxylic acid, 98% | 467464-5G | 6314-28-9 | 5G | 1 | op | 397.29 | 397.29 | 12 miesięcy od daty dostawy | UZP.2025.00361 | 46451 | 6048886.63
25_361_MERCK_6512 | Thiazolyl Blue Tetrazolium Bromide, 98% | M2128-100MG | 298-93-1 | 100MG | 1 | op | 95.94 | 95.94 | 12 miesięcy od daty dostawy | UZP.2025.00361 | 46451 | 6048886.63
25_361_MERCK_6513 | Thiazolyl Blue Tetrazolium Bromide, 98% | M2128-5G | 298-93-1 | 5G | 1 | op | 1837.62 | 1837.62 | 12 miesięcy od daty dostawy | UZP.2025.00361 | 46451 | 6048886.63
25_361_MERCK_6514 | Thiazolyl Blue Tetrazolium Bromide, 98% | M2128-1G | 298-93-1 | 1G | 1 | op | 457.56 | 457.56 | 12 miesięcy od daty dostawy | UZP.2025.00361 | 46451 | 6048886.63
25_361_MERCK_6515 | Thiazolyl Blue Tetrazolium Bromide, powder, BioReagent, suitable for cell culture, suitable for insect cell culture, ≥97.5% (HPLC) | M5655-1G | 298-93-1 | 1G | 1 | op | 535.05 | 535.05 | 12 miesięcy od daty dostawy | UZP.2025.00361 | 46451 | 6048886.63
25_361_MERCK_6516 | Thiazolyl Blue Tetrazolium Bromide, powder, BioReagent, suitable for cell culture, suitable for insect cell culture, ≥97.5% (HPLC) | M5655-5X1G | 298-93-1 | 5X1G | 1 | op | 3330.84 | 3330.84 | 12 miesięcy od daty dostawy | UZP.2025.00361 | 46451 | 6048886.63
25_361_MERCK_6517 | Thidiazuron BioReagent, suitable for plant cell culture | P6186-25MG | 51707-55-2 | 25MG | 1 | op | 817.95 | 817.95 | 12 miesięcy od daty dostawy | UZP.2025.00361 | 46451 | 6048886.63
25_361_MERCK_6518 | Thidiazuron. PESTANAL®, analytical standard | 45686-250MG | 51707-55-2 | 250MG | 1 | op | 338.25 | 338.25 | 12 miesięcy od daty dostawy | UZP.2025.00361 | 46451 | 6048886.63
25_361_MERCK_6519 | Thimerosal 97.0-101.0% (on dried substance, titration) | T5125-10G | 54-64-8 | 10G | 1 | op | 848.7 | 848.7 | 12 miesięcy od daty dostawy | UZP.2025.00361 | 46451 | 6048886.63
25_361_MERCK_6520 | Thioacetamide, reagent grade, 98% | 172502-100G | 62-55-5 | 100G | 1 | op | 250.92 | 250.92 | 12 miesięcy od daty dostawy | UZP.2025.00361 | 46451 | 6048886.63
25_361_MERCK_6521 | Thiocarbohydrazide 98% | 223220-25G | 2231-57-4 | 25G | 1 | op | 704.79 | 704.79 | 12 miesięcy od daty dostawy | UZP.2025.00361 | 46451 | 6048886.63
25_361_MERCK_6522 | Thiocarbohydrazide 98% | 223220-5G | 2231-57-4 | 5G | 1 | op | 360.39 | 360.39 | 12 miesięcy od daty dostawy | UZP.2025.00361 | 46451 | 6048886.63
25_361_MERCK_6523 | Thioflavin T used as stain for amyloid | T3516-5G | 2390-54-7 | 5G | 1 | op | 248.46 | 248.46 | 12 miesięcy od daty dostawy | UZP.2025.00361 | 46451 | 6048886.63
25_361_MERCK_6524 | Thioflavine T (C.I.No.49005), ≥73% sulfur basis | 8400720005 | 2390-54-7 | 5G | 1 | op | 298.89 | 298.89 | 12 miesięcy od daty dostawy | UZP.2025.00361 | 46451 | 6048886.63
25_361_MERCK_6525 | Thioglycolic acid, ≥99% | 528056-100ML | 68-11-1 | 100ML | 1 | op | 180.81 | 180.81 | 12 miesięcy od daty dostawy | UZP.2025.00361 | 46451 | 6048886.63
25_361_MERCK_6526 | Thionyl chloride ReagentPlus®, ≥99% | 230464-500ML | 7719-09-7 | 500ML | 1 | op | 621.15 | 621.15 | 12 miesięcy od daty dostawy | UZP.2025.00361 | 46451 | 6048886.63
25_361_MERCK_6527 | Thionyl chloride, for synthesis | 8081541000 | 7719-09-7 | 1L | 1 | op | 375.15 | 375.15 | 12 miesięcy od daty dostawy | UZP.2025.00361 | 46451 | 6048886.63
25_361_MERCK_6528 | Thioredoxin Reductase Assay Kit. 1 kit sufficient for 100 assays (1 mL) | CS0170-1KT |  | 1KT | 1 | op | 3345.6 | 3345.6 | 12 miesięcy od daty dostawy | UZP.2025.00361 | 46451 | 6048886.63
25_361_MERCK_6529 | Thrombin from bovine plasma. lyophilized powder, 40-500 NIH units/mg protein (biuret) | T4648-1KU | 9002-04-4 | 1KU | 1 | op | 477.24 | 477.24 | 12 miesięcy od daty dostawy | UZP.2025.00361 | 46451 | 6048886.63
25_361_MERCK_6530 | Thrombin from human plasma (Roche) | 10602400001 |  | 20 units | 1 | op | 835.17 | 835.17 | 12 miesięcy od daty dostawy | UZP.2025.00361 | 46451 | 6048886.63
25_361_MERCK_6531 | Thujone Standard Mixture analytical standard | 04314-1ML-F | 76231-76-0 | 1ML | 1 | op | 396.06 | 396.06 | 12 miesięcy od daty dostawy | UZP.2025.00361 | 46451 | 6048886.63
25_361_MERCK_6532 | Thulium(III) nitrate pentahydrate, powder or crystals, 99.9% | 325996-1G | 36548-87-5 | 1G | 1 | op | 238.62 | 238.62 | 12 miesięcy od daty dostawy | UZP.2025.00361 | 46451 | 6048886.63
25_361_MERCK_6533 | Thymidine 5′-triphosphate sodium salt, ≥96% | T0251-10MG | 18423-43-3 | 10MG | 1 | op | 338.25 | 338.25 | 12 miesięcy od daty dostawy | UZP.2025.00361 | 46451 | 6048886.63
25_361_MERCK_6534 | Thymidine, ≥99.0% (HPLC) | 89270-1G | 50-89-5 | 1G | 1 | op | 236.16 | 236.16 | 12 miesięcy od daty dostawy | UZP.2025.00361 | 46451 | 6048886.63
25_361_MERCK_6535 | Thymol, ≥98.5% | T0501-100G | 89-83-8 | 100G | 1 | op | 268.14 | 268.14 | 12 miesięcy od daty dostawy | UZP.2025.00361 | 46451 | 6048886.63
25_361_MERCK_6536 | Thymoquinone, ≥98% | 274666-1G | 490-91-5 | 1G | 1 | op | 448.95 | 448.95 | 12 miesięcy od daty dostawy | UZP.2025.00361 | 46451 | 6048886.63
25_361_MERCK_6537 | Tiamulin fumarate VETRANAL®, analytical standard | 46959-100MG-R | 55297-96-6 | 100MG | 1 | op | 196.8 | 196.8 | 12 miesięcy od daty dostawy | UZP.2025.00361 | 46451 | 6048886.63
25_361_MERCK_6538 | Ticagrelor, ≥98% (HPLC) | SML2482-50MG | 274693-27-5 | 50MG | 1 | op | 526.44 | 526.44 | 12 miesięcy od daty dostawy | UZP.2025.00361 | 46451 | 6048886.63
25_361_MERCK_6539 | Tigecycline certified reference material, pharmaceutical secondary standard | PHR2591-500MG | 220620-09-7 | 500MG | 1 | op | 938.49 | 938.49 | 12 miesięcy od daty dostawy | UZP.2025.00361 | 46451 | 6048886.63
25_361_MERCK_6540 | Tilmicosin VETRANAL®, analytical standard, mix of isomers | 33864-100MG-R | 108050-54-0 | 100MG | 1 | op | 485.85 | 485.85 | 12 miesięcy od daty dostawy | UZP.2025.00361 | 46451 | 6048886.63
25_361_MERCK_6541 | Tin standard solution traceable to SRM from NIST SnCl₄ in HCl 2 mol/l 1000 mg/l Sn Certipur® | 1702420500 |  | 500ML | 1 | op | 174.66 | 174.66 | 12 miesięcy od daty dostawy | UZP.2025.00361 | 46451 | 6048886.63
25_361_MERCK_6542 | Tin(II) bromide. | 309257-10G | 10031-24-0 | 10G | 1 | op | 183.27 | 183.27 | 12 miesięcy od daty dostawy | UZP.2025.00361 | 46451 | 6048886.63
25_361_MERCK_6543 | Tin(II) chloride dihydrate for analysis EMSURE® ACS,ISO,Reag. Ph Eur | 1078150100 | 10025-69-1 | 100G | 1 | op | 366.54 | 366.54 | 12 miesięcy od daty dostawy | UZP.2025.00361 | 46451 | 6048886.63
25_361_MERCK_6544 | Tin(II) iodide AnhydroBeads™, −10 mesh, 99.99% trace metals basis | 409308-5G | 10294-70-9 | 5G | 1 | op | 1311.18 | 1311.18 | 12 miesięcy od daty dostawy | UZP.2025.00361 | 46451 | 6048886.63
25_361_MERCK_6545 | Tin(IV) chloride pentahydrate, 98% | 244678-100G | 10026-06-9 | 100G | 1 | op | 211.56 | 211.56 | 12 miesięcy od daty dostawy | UZP.2025.00361 | 46451 | 6048886.63
25_361_MERCK_6546 | Titanium(IV) isopropoxide, 97% | 205273-500ML | 546-68-9 | 500ML | 1 | op | 369 | 369 | 12 miesięcy od daty dostawy | UZP.2025.00361 | 46451 | 6048886.63
25_361_MERCK_6547 | Titanium(IV) isopropoxide, 97% | 205273-1L | 546-68-9 | 1L | 1 | op | 672.81 | 672.81 | 12 miesięcy od daty dostawy | UZP.2025.00361 | 46451 | 6048886.63
25_361_MERCK_6548 | Titanium(IV) oxide for analysis EMSURE® Reag. Ph Eur | 1008081000 | 13463-67-7 | 1KG | 1 | op | 280.44 | 280.44 | 12 miesięcy od daty dostawy | UZP.2025.00361 | 46451 | 6048886.63
25_361_MERCK_6549 | Titanium(IV) oxide ReagentPlus®, ≥99% | 14021-1KG | 13463-67-7 | 1KG | 1 | op | 407.13 | 407.13 | 12 miesięcy od daty dostawy | UZP.2025.00361 | 46451 | 6048886.63
25_361_MERCK_6550 | Titanium(IV) oxide, anatase. nanopowder, <25 nm particle size, 99.7% trace metals basis | 637254-50G | 1317-70-0 | 50G | 1 | op | 1190.64 | 1190.64 | 12 miesięcy od daty dostawy | UZP.2025.00361 | 46451 | 6048886.63
25_361_MERCK_6551 | Titanium(IV) oxide, rutile. nanopowder, <100 nm particle size, 99.5% trace metals basis | 637262-100G | 1317-80-2 | 100G | 1 | op | 1291.5 | 1291.5 | 12 miesięcy od daty dostawy | UZP.2025.00361 | 46451 | 6048886.63
25_361_MERCK_6552 | Titanium. foil, thickness 0.127 mm, 99.7% trace metals basis | 348791-1EA | 7440-32-6 | 1EA | 1 | op | 494.46 | 494.46 | 12 miesięcy od daty dostawy | UZP.2025.00361 | 46451 | 6048886.63
25_361_MERCK_6553 | Titriplex® V for analysis (diethylenetri- aminepentaacetic acid) | 1084260100 | 67-43-6 | 100G | 1 | op | 555.96 | 555.96 | 12 miesięcy od daty dostawy | UZP.2025.00361 | 46451 | 6048886.63
25_361_MERCK_6554 | TLC aluminum sheets, Silica gel 60 sheet L × W 20 cm × 20 cm, aluminum support | 1055530001 |  | pkg of 50 sheets | 1 | op | 589.17 | 589.17 | 12 miesięcy od daty dostawy | UZP.2025.00361 | 46451 | 6048886.63
25_361_MERCK_6555 | TLC aluminum sheets, Silica gel 60 F₂₅₄ sheet L × W 20 cm × 20 cm, aluminum support | 1055540001 |  | pkg of 25 sheets | 1 | op | 630.99 | 630.99 | 12 miesięcy od daty dostawy | UZP.2025.00361 | 46451 | 6048886.63
25_361_MERCK_6556 | TLC aluminum sheets, Silica gel 60 F₂₅₄ sheet L × W 5 cm × 10 cm, aluminum support | 1168340001 |  | pkg of 50 sheets | 1 | op | 435.42 | 435.42 | 12 miesięcy od daty dostawy | UZP.2025.00361 | 46451 | 6048886.63
25_361_MERCK_6557 | TLC aluminum sheets, Silica gel 60 RP-18 F₂₅₄s sheet L × W 20 cm × 20 cm, aluminum support | 1055590001 |  | pkg of 20 sheets | 1 | op | 2084.85 | 2084.85 | 12 miesięcy od daty dostawy | UZP.2025.00361 | 46451 | 6048886.63
25_361_MERCK_6558 | TLC plastic sheets, Silica gel 60 F₂₅₄ sheet L × W 20 cm × 20 cm, plastic support | 1057350001 |  | pkg of 25 sheets | 1 | op | 562.11 | 562.11 | 12 miesięcy od daty dostawy | UZP.2025.00361 | 46451 | 6048886.63
25_361_MERCK_6559 | TLC plastic sheets, Silica gel 60, sheet L × W 20 cm × 20 cm, plastic support | 1057480001 |  | pkg of 25 plates | 1 | op | 517.83 | 517.83 | 12 miesięcy od daty dostawy | UZP.2025.00361 | 46451 | 6048886.63
25_361_MERCK_6560 | TLC plates, Silica gel 60 F₂₅₄ plate L × W 20 cm × 20 cm, glass support | 1057150001 |  | pkg of 25 plates | 1 | op | 932.34 | 932.34 | 12 miesięcy od daty dostawy | UZP.2025.00361 | 46451 | 6048886.63
25_361_MERCK_6561 | TLC plates, Silica gel 60 plate L × W 2.5 cm × 7.5 cm, glass support | 1153260001 |  | pkg of 100 plates | 1 | op | 992.61 | 992.61 | 12 miesięcy od daty dostawy | UZP.2025.00361 | 46451 | 6048886.63
25_361_MERCK_6562 | TLC Silica gel 60 F₂₅₄ sheet L × W 20 cm × 10 cm, aluminum support | 1055700001 |  | pkg of 25 sheets | 1 | op | 429.27 | 429.27 | 12 miesięcy od daty dostawy | UZP.2025.00361 | 46451 | 6048886.63
25_361_MERCK_6563 | TLC Silica gel 60 F₂₅₄ Multiformat prescored to 5 x 10 cm plate L × W 20 cm × 20 cm, glass support | 1056200001 |  | pkg of 25 plates | 1 | op | 1105.77 | 1105.77 | 12 miesięcy od daty dostawy | UZP.2025.00361 | 46451 | 6048886.63
25_361_MERCK_6564 | TNF- α Protein, Human Recombinant Animal Free- Tumor necrosis factor alpha (TNF-α), also known as cachectin & TNFSF1A, is the prototypic ligand of the TNF superfamily. Recombinant animal free human TNF-α is manufactured using all non-animal reagents. | GF314 |  | 50 μg | 1 | op | 1474.77 | 1474.77 | 12 miesięcy od daty dostawy | UZP.2025.00361 | 46451 | 6048886.63
25_361_MERCK_6565 | TNF-α human. Animal-component free, recombinant, expressed in E. coli, suitable for cell culture | SRP3177-50UG |  | 50UG | 1 | op | 2115.6 | 2115.6 | 12 miesięcy od daty dostawy | UZP.2025.00361 | 46451 | 6048886.63
25_361_MERCK_6566 | Tocopheryl acetate (Vitamin E acetate) solution 1.0 mg/mL in methanol, ampule of 1 mL, certified reference material, Cerilliant® | V-033-1ML | 52225-20-4 | 1ML | 1 | op | 416.97 | 416.97 | 12 miesięcy od daty dostawy | UZP.2025.00361 | 46451 | 6048886.63
25_361_MERCK_6567 | Tocopheryl Acetate, a Pharmaceutical Secondary Standard; Certified Reference Material | PHR1030-500MG | 7695-91-2 | 500MG | 1 | op | 412.05 | 412.05 | 12 miesięcy od daty dostawy | UZP.2025.00361 | 46451 | 6048886.63
25_361_MERCK_6568 | Tolbutamide analytical standard | T0891-25G | 64-77-7 | 25G | 1 | op | 166.05 | 166.05 | 12 miesięcy od daty dostawy | UZP.2025.00361 | 46451 | 6048886.63
25_361_MERCK_6569 | Toltrazuril VETRANAL®, analytical standard | 34000-100MG-R | 69004-03-1 | 100MG | 1 | op | 253.38 | 253.38 | 12 miesięcy od daty dostawy | UZP.2025.00361 | 46451 | 6048886.63
25_361_MERCK_6570 | Toluene for analysis EMPARTA® ACS | 1070192500 | 108-88-3 | 2,5L | 1 | op | 143.91 | 143.91 | 12 miesięcy od daty dostawy | UZP.2025.00361 | 46451 | 6048886.63
25_361_MERCK_6571 | Toluene for analysis EMSURE® ACS,ISO,Reag. Ph Eur | 1083251000 | 108-88-3 | 1L | 1 | op | 79.95 | 79.95 | 12 miesięcy od daty dostawy | UZP.2025.00361 | 46451 | 6048886.63
25_361_MERCK_6572 | Toluene for gas chromatography MS SupraSolv® | 1008491000 | 108-88-3 | 1L | 1 | op | 195.57 | 195.57 | 12 miesięcy od daty dostawy | UZP.2025.00361 | 46451 | 6048886.63
25_361_MERCK_6573 | Toluene for liquid chromatography LiChrosolv® | 1083271000 | 108-88-3 | 1L | 1 | op | 158.67 | 158.67 | 12 miesięcy od daty dostawy | UZP.2025.00361 | 46451 | 6048886.63
25_361_MERCK_6574 | Toluene, ACS reagent, ≥99.5% | 179418-1L | 108-88-3 | 1L | 1 | op | 177.12 | 177.12 | 12 miesięcy od daty dostawy | UZP.2025.00361 | 46451 | 6048886.63
25_361_MERCK_6575 | Toluene, ACS reagent, ≥99.5% | 179418-2.5L | 108-88-3 | 2.5L | 1 | op | 271.83 | 271.83 | 12 miesięcy od daty dostawy | UZP.2025.00361 | 46451 | 6048886.63
25_361_MERCK_6576 | Toluene, EMPLURA® | 1083231000 | 108-88-3 | 1L | 1 | op | 109.47 | 109.47 | 12 miesięcy od daty dostawy | UZP.2025.00361 | 46451 | 6048886.63
25_361_MERCK_6577 | Toluidine Blue 8.74% (ZN (THEORY)), for microscopy (Hist., Vit.) | 89640-25G | 6586-04-5 | 25G | 1 | op | 995.07 | 995.07 | 12 miesięcy od daty dostawy | UZP.2025.00361 | 46451 | 6048886.63
25_361_MERCK_6578 | Toluidine Blue O certified by the BSC | 198161-5G | 92-31-9 | 5G | 1 | op | 665.43 | 665.43 | 12 miesięcy od daty dostawy | UZP.2025.00361 | 46451 | 6048886.63
25_361_MERCK_6579 | Toluidine Blue, suitable for microscopy, 8.74% (ZN (THEORY)) | 89640-5G | 6586-04-5 | 5G | 1 | op | 292.74 | 292.74 | 12 miesięcy od daty dostawy | UZP.2025.00361 | 46451 | 6048886.63
25_361_MERCK_6580 | Tomato leaves NIST® SRM® 1573a | NIST1573A |  | 50G | 1 | op | 5648.16 | 5648.16 | 12 miesięcy od daty dostawy | UZP.2025.00361 | 46451 | 6048886.63
25_361_MERCK_6581 | TOS-MUP Agar (base) acc ISO 29981 I IDF 220 GranuCult® prime | 1000430500 |  | 500G | 1 | op | 1375.14 | 1375.14 | 12 miesięcy od daty dostawy | UZP.2025.00361 | 46451 | 6048886.63
25_361_MERCK_6582 | TOS-propionate agar medium (acc. ISO)NutriSelect Plus | 43314-500G |  | 500G | 1 | op | 1199.25 | 1199.25 | 12 miesięcy od daty dostawy | UZP.2025.00361 | 46451 | 6048886.63
25_361_MERCK_6583 | Total Coliform ID Membrane pink colored, sterile, diameter 70 mm, suitable for microbiology | 77396-25DISCS |  | 25DISCS | 1 | op | 414.51 | 414.51 | 12 miesięcy od daty dostawy | UZP.2025.00361 | 46451 | 6048886.63
25_361_MERCK_6584 | Total Protein Kit, Micro-Lowry, Onishi & Barr Modification. sufficient for ~50 manual assays | TP0200-1KT |  | 1KT | 1 | op | 1079.94 | 1079.94 | 12 miesięcy od daty dostawy | UZP.2025.00361 | 46451 | 6048886.63
25_361_MERCK_6585 | Tough-Spots® diam. 3/8 in., lavender, roll of 1000 | Z743606-1000EA |  | 1000EA | 1 | op | 157.44 | 157.44 | 12 miesięcy od daty dostawy | UZP.2025.00361 | 46451 | 6048886.63
25_361_MERCK_6586 | Tough-Spots® size 3/8 in., blue | Z740256-1000EA |  | 1000EA | 1 | op | 157.44 | 157.44 | 12 miesięcy od daty dostawy | UZP.2025.00361 | 46451 | 6048886.63
25_361_MERCK_6587 | Tough-Spots® size 3/8 in., orange | Z740258-1000EA |  | 1000EA | 1 | op | 157.44 | 157.44 | 12 miesięcy od daty dostawy | UZP.2025.00361 | 46451 | 6048886.63
25_361_MERCK_6588 | Tough-Spots® size 3/8 in., white | Z740255-1000EA |  | 1000EA | 1 | op | 157.44 | 157.44 | 12 miesięcy od daty dostawy | UZP.2025.00361 | 46451 | 6048886.63
25_361_MERCK_6589 | Tough-Spots®. diam. 1/2 in., lavender, roll of 1000 | Z743592-1000EA |  | 1000EA | 1 | op | 157.44 | 157.44 | 12 miesięcy od daty dostawy | UZP.2025.00361 | 46451 | 6048886.63
25_361_MERCK_6590 | Tough-Spots®. size 1/2 in., white | Z740261-1000EA |  | 1000EA | 1 | op | 168.51 | 168.51 | 12 miesięcy od daty dostawy | UZP.2025.00361 | 46451 | 6048886.63
25_361_MERCK_6591 | Tough-Tags™ microcentrifuge tube labels. green, roll of 1000 labels, L × W 0.94 in. × 0.50 in. | Z743670-1000EA |  | 1000EA | 1 | op | 186.96 | 186.96 | 12 miesięcy od daty dostawy | UZP.2025.00361 | 46451 | 6048886.63
25_361_MERCK_6592 | Tough-Tags™ microcentrifuge tube labels. L × W 0.94 in. × 0.50 in., white | Z359106-1PAK |  | 1PAK | 1 | op | 168.51 | 168.51 | 12 miesięcy od daty dostawy | UZP.2025.00361 | 46451 | 6048886.63
25_361_MERCK_6593 | Tough-Tags™ microcentrifuge tube labels. size 1.28 in. × 0.5 in., white | Z359122-1PAK |  | 1PAK | 1 | op | 168.51 | 168.51 | 12 miesięcy od daty dostawy | UZP.2025.00361 | 46451 | 6048886.63
25_361_MERCK_6594 | TOX1-1KT In Vitro Toxicology Assay Kit, MTT based | TOX1-1KT |  | 1KT | 1 | op | 4132.8 | 4132.8 | 12 miesięcy od daty dostawy | UZP.2025.00361 | 46451 | 6048886.63
25_361_MERCK_6595 | TOX4-1KT In Vitro Toxicology Assay Kit, Neutral Red based | TOX4-1KT |  | 1KT | 1 | op | 2168.49 | 2168.49 | 12 miesięcy od daty dostawy | UZP.2025.00361 | 46451 | 6048886.63
25_361_MERCK_6596 | TOX6-1KT In Vitro Toxicology Assay Kit, Sulforhodamine B based. | TOX6-1KT |  | 1KT | 1 | op | 2131.59 | 2131.59 | 12 miesięcy od daty dostawy | UZP.2025.00361 | 46451 | 6048886.63
25_361_MERCK_6597 | TOX8-1KT In Vitro Toxicology Assay Kit, Resazurin based. | TOX8-1KT |  | 1KT | 1 | op | 1476 | 1476 | 12 miesięcy od daty dostawy | UZP.2025.00361 | 46451 | 6048886.63
25_361_MERCK_6598 | Trace Elements in Basalt Glass | NIST606 |  | 1G | 1 | op | 4135.26 | 4135.26 | 12 miesięcy od daty dostawy | UZP.2025.00361 | 46451 | 6048886.63
25_361_MERCK_6599 | Trace elements in pine needles. NIST® SRM® 1575a | NIST1575A |  | 50 g | 1 | op | 5911.38 | 5911.38 | 12 miesięcy od daty dostawy | UZP.2025.00361 | 46451 | 6048886.63
25_361_MERCK_6600 | Trace elements in spinach leaves. NIST® SRM® 1570a | NIST1570A |  | 60 g | 1 | op | 5911.38 | 5911.38 | 12 miesięcy od daty dostawy | UZP.2025.00361 | 46451 | 6048886.63
25_361_MERCK_6601 | Tragacanth | G1128-100G | 9000-65-1 | 100G | 1 | op | 456.33 | 456.33 | 12 miesięcy od daty dostawy | UZP.2025.00361 | 46451 | 6048886.63
25_361_MERCK_6602 | trans,trans-2,4-Hexadienal, 95% | 180343-25ML | 142-83-6 | 25ML | 1 | op | 372.69 | 372.69 | 12 miesięcy od daty dostawy | UZP.2025.00361 | 46451 | 6048886.63
25_361_MERCK_6603 | trans-1,2-Dichloroethylene | D62209-5G | 156-60-5 | 5G | 1 | op | 168.51 | 168.51 | 12 miesięcy od daty dostawy | UZP.2025.00361 | 46451 | 6048886.63
25_361_MERCK_6604 | trans-1,4-Dichloro-2-butene, 98% | 324515-5G | 110-57-6 | 5G | 1 | op | 266.91 | 266.91 | 12 miesięcy od daty dostawy | UZP.2025.00361 | 46451 | 6048886.63
25_361_MERCK_6605 | trans-2-Decenal, ≥95.0% (GC) | 30658-10ML | 3913-81-3 | 10ML | 1 | op | 330.87 | 330.87 | 12 miesięcy od daty dostawy | UZP.2025.00361 | 46451 | 6048886.63
25_361_MERCK_6606 | trans-2-Heptenal, ≥95% | 324140-5G | 18829-55-5 | 5G | 1 | op | 414.51 | 414.51 | 12 miesięcy od daty dostawy | UZP.2025.00361 | 46451 | 6048886.63
25_361_MERCK_6607 | trans-2-Hexen-1-al, 98% | 132659-25G | 6728-26-3 | 25G | 1 | op | 263.22 | 263.22 | 12 miesięcy od daty dostawy | UZP.2025.00361 | 46451 | 6048886.63
25_361_MERCK_6608 | trans-2-Pentenal, 95% | 269255-5G | 1576-87-0 | 5G | 1 | op | 189.42 | 189.42 | 12 miesięcy od daty dostawy | UZP.2025.00361 | 46451 | 6048886.63
25_361_MERCK_6609 | trans-3-Hydroxycinnamic acid 99% | H23007-5G | 14755-02-3 | 5G | 1 | op | 163.59 | 163.59 | 12 miesięcy od daty dostawy | UZP.2025.00361 | 46451 | 6048886.63
25_361_MERCK_6610 | trans-4-(Dimethylamino)-3-buten-2-one, 97% | 511439-5G | 2802-08-6 | 5G | 1 | op | 403.44 | 403.44 | 12 miesięcy od daty dostawy | UZP.2025.00361 | 46451 | 6048886.63
25_361_MERCK_6611 | trans-4-Hydroxy-L-proline, ≥99% | H54409-2.5G | 51-35-4 | 2,5G | 1 | op | 220.17 | 220.17 | 12 miesięcy od daty dostawy | UZP.2025.00361 | 46451 | 6048886.63
25_361_MERCK_6612 | trans-Anethole, 99% | 117870-25ML | 4180-23-8 | 25ML | 1 | op | 193.11 | 193.11 | 12 miesięcy od daty dostawy | UZP.2025.00361 | 46451 | 6048886.63
25_361_MERCK_6613 | trans-Caffeic acid. certified reference material, TraceCERT® | 51868-50MG | 501-16-6 | 50MG | 1 | op | 434.19 | 434.19 | 12 miesięcy od daty dostawy | UZP.2025.00361 | 46451 | 6048886.63
25_361_MERCK_6614 | trans-Chalcone, 97% | 136123-100G | 614-47-1 | 100G | 1 | op | 284.13 | 284.13 | 12 miesięcy od daty dostawy | UZP.2025.00361 | 46451 | 6048886.63
25_361_MERCK_6615 | trans-Chalcone, 97% | 136123-5G | 614-47-1 | 5G | 1 | op | 170.97 | 170.97 | 12 miesięcy od daty dostawy | UZP.2025.00361 | 46451 | 6048886.63
25_361_MERCK_6616 | trans-Cinnamic acid analytical standard | 97013-50MG | 140-10-3 | 50MG | 1 | op | 485.85 | 485.85 | 12 miesięcy od daty dostawy | UZP.2025.00361 | 46451 | 6048886.63
25_361_MERCK_6617 | trans-Cinnamic acid, 97% | 133760-100G | 140-10-3 | 100G | 1 | op | 161.13 | 161.13 | 12 miesięcy od daty dostawy | UZP.2025.00361 | 46451 | 6048886.63
25_361_MERCK_6618 | Transcriptor High Fidelity cDNA Synthesis Kit, suitable for RT-PCR, suitable for RT-qPCR | 5091284001 |  | 100 reactions | 1 | op | 4260.72 | 4260.72 | 12 miesięcy od daty dostawy | UZP.2025.00361 | 46451 | 6048886.63
25_361_MERCK_6619 | Transcriptor High Fidelity cDNA Synthesis Kit, suitable for RT-PCR, suitable for RT-qPCR | 5081955001 |  | 50 reactions | 1 | op | 2792.1 | 2792.1 | 12 miesięcy od daty dostawy | UZP.2025.00361 | 46451 | 6048886.63
25_361_MERCK_6620 | Transferpette -12 electronic DE-M 50-1250 µl Universal AC adapter 100-240 V/50-60 Hz | BR705448-1EA |  | 1EA | 1 | op | 4252.11 | 4252.11 | 12 miesięcy od daty dostawy | UZP.2025.00361 | 46451 | 6048886.63
25_361_MERCK_6621 | Transferpette-8 electronic DE-M 50-1250 µl, universal AC adapter 100-240 V/50-60 Hz | BR705398-1EA |  | 1EA | 1 | op | 3672.78 | 3672.78 | 12 miesięcy od daty dostawy | UZP.2025.00361 | 46451 | 6048886.63
25_361_MERCK_6622 | Transferrin human, powder, BioReagent, suitable for cell culture | T8158-100MG | 11096-37-0 | 100MG | 1 | op | 911.43 | 911.43 | 12 miesięcy od daty dostawy | UZP.2025.00361 | 46451 | 6048886.63
25_361_MERCK_6623 | trans-Ferulic acid, ≥99% | W518301-100G | 537-98-4 | 100G | 1 | op | 664.2 | 664.2 | 12 miesięcy od daty dostawy | UZP.2025.00361 | 46451 | 6048886.63
25_361_MERCK_6624 | trans-Ferulic acid, 99% | 128708-5G | 537-98-4 | 5G | 1 | op | 125.46 | 125.46 | 12 miesięcy od daty dostawy | UZP.2025.00361 | 46451 | 6048886.63
25_361_MERCK_6625 | trans-Ferulic acid, 99% | 128708-25G | 537-98-4 | 25G | 1 | op | 231.24 | 231.24 | 12 miesięcy od daty dostawy | UZP.2025.00361 | 46451 | 6048886.63
25_361_MERCK_6626 | Trans-Resveratrol Pharmaceutical Secondary Standard; Certified Reference Material | PHR2201-200MG | 501-36-0 | 200MG | 1 | op | 878.22 | 878.22 | 12 miesięcy od daty dostawy | UZP.2025.00361 | 46451 | 6048886.63
25_361_MERCK_6627 | trans-Sinapic acid analytical standard | 93878-50MG | 7362-37-0 | 50MG | 1 | op | 444.03 | 444.03 | 12 miesięcy od daty dostawy | UZP.2025.00361 | 46451 | 6048886.63
25_361_MERCK_6628 | trans-Stilbene 96% | 139939-25G | 103-30-0 | 25G | 1 | op | 237.39 | 237.39 | 12 miesięcy od daty dostawy | UZP.2025.00361 | 46451 | 6048886.63
25_361_MERCK_6629 | Trehalose Pharmaceutical Secondary Standard; Certified Reference Material | PHR1344-500MG | 6138-23-4 | 500MG | 1 | op | 503.07 | 503.07 | 12 miesięcy od daty dostawy | UZP.2025.00361 | 46451 | 6048886.63
25_361_MERCK_6630 | TRI Reagent® | 93289-100ML |  | 100ML | 1 | op | 2265.66 | 2265.66 | 12 miesięcy od daty dostawy | UZP.2025.00361 | 46451 | 6048886.63
25_361_MERCK_6631 | TRI Reagent® | 93289-25ML |  | 25ML | 1 | op | 460.02 | 460.02 | 12 miesięcy od daty dostawy | UZP.2025.00361 | 46451 | 6048886.63
25_361_MERCK_6632 | TRI Reagent® for processing tissues, cells cultured in monolayer or cell pellets | T9424-100ML |  | 100ML | 1 | op | 2043.03 | 2043.03 | 12 miesięcy od daty dostawy | UZP.2025.00361 | 46451 | 6048886.63
25_361_MERCK_6633 | TRI Reagent® for processing tissues, cells cultured in monolayer or cell pellets | T9424-200ML |  | 200ML | 1 | op | 2938.47 | 2938.47 | 12 miesięcy od daty dostawy | UZP.2025.00361 | 46451 | 6048886.63
25_361_MERCK_6634 | TRI Reagent® for processing tissues, cells cultured in monolayer or cell pellets | T9424-25ML |  | 25ML | 1 | op | 735.54 | 735.54 | 12 miesięcy od daty dostawy | UZP.2025.00361 | 46451 | 6048886.63
25_361_MERCK_6635 | Trichloroacetic acid ≥99.0% (titration) | T4885-2KG | 76-03-9 | 2KG | 1 | op | 1291.5 | 1291.5 | 12 miesięcy od daty dostawy | UZP.2025.00361 | 46451 | 6048886.63
25_361_MERCK_6636 | Trichloroacetic acid ACS reagent, ≥99.0% | T6399-100G | 76-03-9 | 100G | 1 | op | 348.09 | 348.09 | 12 miesięcy od daty dostawy | UZP.2025.00361 | 46451 | 6048886.63
25_361_MERCK_6637 | Trichloroacetic acid ACS reagent, ≥99.0% | T6399-250G | 76-03-9 | 250G | 1 | op | 824.1 | 824.1 | 12 miesięcy od daty dostawy | UZP.2025.00361 | 46451 | 6048886.63
25_361_MERCK_6638 | Trichloroacetic acid BioXtra, ≥99.0% | T9159-500G | 76-03-9 | 500G | 1 | op | 1079.94 | 1079.94 | 12 miesięcy od daty dostawy | UZP.2025.00361 | 46451 | 6048886.63
25_361_MERCK_6639 | Trichloroacetic acid for analysis EMSURE® ACS,Reag. Ph Eur | 1008070250 | 76-03-9 | 250G | 1 | op | 332.1 | 332.1 | 12 miesięcy od daty dostawy | UZP.2025.00361 | 46451 | 6048886.63
25_361_MERCK_6640 | Trichloroacetic acid for synthesis | 8223420025 | 76-03-9 | 25G | 1 | op | 94.71 | 94.71 | 12 miesięcy od daty dostawy | UZP.2025.00361 | 46451 | 6048886.63
25_361_MERCK_6641 | Trichloroacetic acid solution 6.1 N | T0699-100ML | 76-03-9 | 100ML | 1 | op | 498.15 | 498.15 | 12 miesięcy od daty dostawy | UZP.2025.00361 | 46451 | 6048886.63
25_361_MERCK_6642 | Trichloroacetic acid, ≥99.0% (titration) | T4885-500G | 76-03-9 | 500G | 1 | op | 446.49 | 446.49 | 12 miesięcy od daty dostawy | UZP.2025.00361 | 46451 | 6048886.63
25_361_MERCK_6643 | Trichloroacetic acid, for synthesis | 8223420250 | 76-03-9 | 250G | 1 | op | 188.19 | 188.19 | 12 miesięcy od daty dostawy | UZP.2025.00361 | 46451 | 6048886.63
25_361_MERCK_6644 | Tricine, ≥99% (titration) | T0377-100G | 5704-04-1 | 100G | 1 | op | 676.5 | 676.5 | 12 miesięcy od daty dostawy | UZP.2025.00361 | 46451 | 6048886.63
25_361_MERCK_6645 | Tricine, ≥99% (titration) | T0377-1KG | 5704-04-1 | 1KG | 1 | op | 3942.15 | 3942.15 | 12 miesięcy od daty dostawy | UZP.2025.00361 | 46451 | 6048886.63
25_361_MERCK_6646 | Tricine, ≥99% (titration) | T0377-250G | 5704-04-1 | 250G | 1 | op | 1367.76 | 1367.76 | 12 miesięcy od daty dostawy | UZP.2025.00361 | 46451 | 6048886.63
25_361_MERCK_6647 | Tricosane, 99% | 263850-5G | 638-67-5 | 5G | 1 | op | 536.28 | 536.28 | 12 miesięcy od daty dostawy | UZP.2025.00361 | 46451 | 6048886.63
25_361_MERCK_6648 | Triethanolamine BioUltra, ≥99.5% (GC) | 90278-100ML | 102-71-6 | 100ML | 1 | op | 507.99 | 507.99 | 12 miesięcy od daty dostawy | UZP.2025.00361 | 46451 | 6048886.63
25_361_MERCK_6649 | Triethanolamine hydrochloride. BioXtra, ≥99.5% (titration) | T9534-100G | 637-39-8 | 100G | 1 | op | 249.69 | 249.69 | 12 miesięcy od daty dostawy | UZP.2025.00361 | 46451 | 6048886.63
25_361_MERCK_6650 | Triethanolamine, ≥99.0% (GC) | 90279-100ML | 102-71-6 | 100ML | 1 | op | 94.71 | 94.71 | 12 miesięcy od daty dostawy | UZP.2025.00361 | 46451 | 6048886.63
25_361_MERCK_6651 | Triethanolamine, ≥99.0% (GC) | 90279-500ML | 102-71-6 | 500ML | 1 | op | 317.34 | 317.34 | 12 miesięcy od daty dostawy | UZP.2025.00361 | 46451 | 6048886.63
25_361_MERCK_6652 | Triethoxysilane, 95% | 390143-10ML | 998-30-1 | 10ML | 1 | op | 360.39 | 360.39 | 12 miesięcy od daty dostawy | UZP.2025.00361 | 46451 | 6048886.63
25_361_MERCK_6653 | Triethyl citrate ≥99%, FCC, FG | W308307-SAMPLE-K | 77-93-0 | sample | 1 | op | 204.18 | 204.18 | 12 miesięcy od daty dostawy | UZP.2025.00361 | 46451 | 6048886.63
25_361_MERCK_6654 | Triethyl orthoformate, anhydrous, 98% | 304050-100ML | 122-51-0 | 100ML | 1 | op | 365.31 | 365.31 | 12 miesięcy od daty dostawy | UZP.2025.00361 | 46451 | 6048886.63
25_361_MERCK_6655 | Triethyl phosphate ReagentPlus®, ≥99.8% | 538728-100ML | 78-40-0 | 100ML | 1 | op | 138.99 | 138.99 | 12 miesięcy od daty dostawy | UZP.2025.00361 | 46451 | 6048886.63
25_361_MERCK_6656 | Triethyl phosphonoacetate, purum, ≥97.0% (GC) | 79525-100ML | 867-13-0 | 100ML | 1 | op | 273.06 | 273.06 | 12 miesięcy od daty dostawy | UZP.2025.00361 | 46451 | 6048886.63
25_361_MERCK_6657 | Triethyl phosphonoacetate, purum, ≥97.0% (GC) | 79525-500ML | 867-13-0 | 500ML | 1 | op | 885.6 | 885.6 | 12 miesięcy od daty dostawy | UZP.2025.00361 | 46451 | 6048886.63
25_361_MERCK_6658 | Triethylamine BioUltra, ≥99.5% (GC) | 90335-250ML | 121-44-8 | 250ML | 1 | op | 404.67 | 404.67 | 12 miesięcy od daty dostawy | UZP.2025.00361 | 46451 | 6048886.63
25_361_MERCK_6659 | Triethylamine, for synthesis | 8083520100 | 121-44-8 | 100ML | 1 | op | 124.23 | 124.23 | 12 miesięcy od daty dostawy | UZP.2025.00361 | 46451 | 6048886.63
25_361_MERCK_6660 | Triethylammonium Acetate, 1 M Solution Ready-to-use buffer solution used for the purification of chemically synthesized oligonucleotides by HPLC | 625718-1L | 5204-74-0 | 1L | 1 | op | 1382.52 | 1382.52 | 12 miesięcy od daty dostawy | UZP.2025.00361 | 46451 | 6048886.63
25_361_MERCK_6661 | Triethylammonium bicarbonate buffer, 1.0 M, pH 8.5±0.1 | T7408-100ML | 15715-58-9 | 100ML | 1 | op | 934.8 | 934.8 | 12 miesięcy od daty dostawy | UZP.2025.00361 | 46451 | 6048886.63
25_361_MERCK_6662 | Triethylammonium bicarbonate buffer, 1.0 M, pH 8.5±0.1 | T7408-500ML | 15715-58-9 | 500ML | 1 | op | 3175.86 | 3175.86 | 12 miesięcy od daty dostawy | UZP.2025.00361 | 46451 | 6048886.63
25_361_MERCK_6663 | Triethylammonium bicarbonate buffer. 1 M, suitable for HPLC, LiChropur™ | 18597-100ML | 15715-58-9 | 100ML | 1 | op | 576.87 | 576.87 | 12 miesięcy od daty dostawy | UZP.2025.00361 | 46451 | 6048886.63
25_361_MERCK_6664 | Triethylammonium chloride, for synthesis | 8211350250 | 554-68-7 | 250G | 1 | op | 173.43 | 173.43 | 12 miesięcy od daty dostawy | UZP.2025.00361 | 46451 | 6048886.63
25_361_MERCK_6665 | Triethylene glycol dimethyl ether ReagentPlus®, 99% | T59803-250G | 112-49-2 | 250G | 1 | op | 528.9 | 528.9 | 12 miesięcy od daty dostawy | UZP.2025.00361 | 46451 | 6048886.63
25_361_MERCK_6666 | Triethylene glycol ReagentPlus®, 99% | T59455-1L | 112-27-6 | 1L | 1 | op | 236.16 | 236.16 | 12 miesięcy od daty dostawy | UZP.2025.00361 | 46451 | 6048886.63
25_361_MERCK_6667 | Trifluoroacetic acid eluent additive for LC-MS, LiChropur™, ≥99.0% (GC) | 80457-10ML | 76-05-1 | 10ML | 1 | op | 720.78 | 720.78 | 12 miesięcy od daty dostawy | UZP.2025.00361 | 46451 | 6048886.63
25_361_MERCK_6668 | Trifluoroacetic acid eluent additive for LC-MS, LiChropur™, ≥99.0% (GC) | 80457-50ML-B | 76-05-1 | 50ML | 1 | op | 3453.84 | 3453.84 | 12 miesięcy od daty dostawy | UZP.2025.00361 | 46451 | 6048886.63
25_361_MERCK_6669 | Trifluoroacetic acid for spectroscopy Uvasol® | 1082620100 | 76-05-1 | 100ML | 1 | op | 330.87 | 330.87 | 12 miesięcy od daty dostawy | UZP.2025.00361 | 46451 | 6048886.63
25_361_MERCK_6670 | Trifluoroacetic acid suitable for HPLC, ≥99.0% | 302031-100ML | 76-05-1 | 100ML | 1 | op | 372.69 | 372.69 | 12 miesięcy od daty dostawy | UZP.2025.00361 | 46451 | 6048886.63
25_361_MERCK_6671 | Trifluoroacetic anhydride ReagentPlus®, ≥99% | 106232-100G | 407-25-0 | 100G | 1 | op | 480.93 | 480.93 | 12 miesięcy od daty dostawy | UZP.2025.00361 | 46451 | 6048886.63
25_361_MERCK_6672 | Trifluoroacetic anhydride. for GC derivatization, LiChropur™, ≥99.0% (GC) | 91719-10X1ML | 407-25-0 | 10X1ML | 1 | op | 990.15 | 990.15 | 12 miesięcy od daty dostawy | UZP.2025.00361 | 46451 | 6048886.63
25_361_MERCK_6673 | Trifluoromethanesulfonic acid, reagent grade, 98% | 158534-10G | 1493-13-6 | 10G | 1 | op | 282.9 | 282.9 | 12 miesięcy od daty dostawy | UZP.2025.00361 | 46451 | 6048886.63
25_361_MERCK_6674 | Trimesic acid, 95% | 482749-100G | 554-95-0 | 100G | 1 | op | 489.54 | 489.54 | 12 miesięcy od daty dostawy | UZP.2025.00361 | 46451 | 6048886.63
25_361_MERCK_6675 | Trimethoprim, ≥98.5% | T7883-5G | 738-70-5 | 5G | 1 | op | 765.06 | 765.06 | 12 miesięcy od daty dostawy | UZP.2025.00361 | 46451 | 6048886.63
25_361_MERCK_6676 | Trimethoxymethylsilane, 98% | 246174-1L | 1185-55-3 | 1L | 1 | op | 725.7 | 725.7 | 12 miesięcy od daty dostawy | UZP.2025.00361 | 46451 | 6048886.63
25_361_MERCK_6677 | Trimethyl phosphate, ≥99% | 241024-50G | 512-56-1 | 50G | 1 | op | 309.96 | 309.96 | 12 miesięcy od daty dostawy | UZP.2025.00361 | 46451 | 6048886.63
25_361_MERCK_6678 | Trimethyl phosphite, ≥97% | 92730-1L | 121-45-9 | 1L | 1 | op | 585.48 | 585.48 | 12 miesięcy od daty dostawy | UZP.2025.00361 | 46451 | 6048886.63
25_361_MERCK_6679 | Trimethylacetonitrile, 98% | T72001-100G | 630-18-2 | 100G | 1 | op | 733.08 | 733.08 | 12 miesięcy od daty dostawy | UZP.2025.00361 | 46451 | 6048886.63
25_361_MERCK_6680 | Trimethylamine solution 43.0-49.0% in H2O (T) | 92262-1L | 75-50-3 | 1L | 1 | op | 378.84 | 378.84 | 12 miesięcy od daty dostawy | UZP.2025.00361 | 46451 | 6048886.63
25_361_MERCK_6681 | Trimethylsilyl trifluoromethanesulfonate, purum, ≥98.0% (T) | 91741-10ML | 27607-77-8 | 10ML | 1 | op | 268.14 | 268.14 | 12 miesięcy od daty dostawy | UZP.2025.00361 | 46451 | 6048886.63
25_361_MERCK_6682 | Trimethylsulfonium iodide, 98% | T80489-25G | 2181-42-2 | 25G | 1 | op | 175.89 | 175.89 | 12 miesięcy od daty dostawy | UZP.2025.00361 | 46451 | 6048886.63
25_361_MERCK_6683 | Trioctylamine for synthesis | 8086490100 | 1116-76-3 | 100ML | 1 | op | 143.91 | 143.91 | 12 miesięcy od daty dostawy | UZP.2025.00361 | 46451 | 6048886.63
25_361_MERCK_6684 | Trioctylphosphine 97% | 718165-100ML | 4731-53-7 | 100ML | 1 | op | 605.16 | 605.16 | 12 miesięcy od daty dostawy | UZP.2025.00361 | 46451 | 6048886.63
25_361_MERCK_6685 | Trioctylphosphine oxide, technical grade, 90% | 346187-500G | 78-50-2 | 500G | 1 | op | 1147.59 | 1147.59 | 12 miesięcy od daty dostawy | UZP.2025.00361 | 46451 | 6048886.63
25_361_MERCK_6686 | Tripentadecanoin, ≥99% | T4257-1G | 7370-46-9 | 1G | 1 | op | 2982.75 | 2982.75 | 12 miesięcy od daty dostawy | UZP.2025.00361 | 46451 | 6048886.63
25_361_MERCK_6687 | Triphenylamine, 98% | T81604-25G | 603-34-9 | 25G | 1 | op | 405.9 | 405.9 | 12 miesięcy od daty dostawy | UZP.2025.00361 | 46451 | 6048886.63
25_361_MERCK_6688 | Triphenylphosphine ReagentPlus®, 99% | T84409-1KG | 603-35-0 | 1KG | 1 | op | 1018.44 | 1018.44 | 12 miesięcy od daty dostawy | UZP.2025.00361 | 46451 | 6048886.63
25_361_MERCK_6689 | Triphosgene, reagent grade, 98% | 330752-100G | 32315-10-9 | 100G | 1 | op | 2152.5 | 2152.5 | 12 miesięcy od daty dostawy | UZP.2025.00361 | 46451 | 6048886.63
25_361_MERCK_6690 | Triple sugar iron agar for microbiology | 1039150500 |  | 500G | 1 | op | 522.75 | 522.75 | 12 miesięcy od daty dostawy | UZP.2025.00361 | 46451 | 6048886.63
25_361_MERCK_6691 | TriPure™ Isolation Reagent. solution (ready-to-use) | 11667157001 |  | pkg of 50 mL | 1 | op | 976.62 | 976.62 | 12 miesięcy od daty dostawy | UZP.2025.00361 | 46451 | 6048886.63
25_361_MERCK_6692 | TriPure™ Isolation Reagent. solution (ready-to-use) | 11667165001 |  | pkg of 200 mL | 1 | op | 3198 | 3198 | 12 miesięcy od daty dostawy | UZP.2025.00361 | 46451 | 6048886.63
25_361_MERCK_6693 | Tris base 99.9% (titration), solid, abs., 100 mg/mL, 300 nm ≤0.015 | 10708976001 | 77-86-1 | 1 kg | 1 | op | 936.03 | 936.03 | 12 miesięcy od daty dostawy | UZP.2025.00361 | 46451 | 6048886.63
25_361_MERCK_6694 | Tris Buffer, 100 mM, pH 7.4, Molecular Biology Grade | 648315-100ML | 77-86-1 | 100ML | 1 | op | 584.25 | 584.25 | 12 miesięcy od daty dostawy | UZP.2025.00361 | 46451 | 6048886.63
25_361_MERCK_6695 | Tris Buffered Saline pH 8.0, powder | T6664-10PAK |  | 10PAK | 1 | op | 527.67 | 527.67 | 12 miesięcy od daty dostawy | UZP.2025.00361 | 46451 | 6048886.63
25_361_MERCK_6696 | Tris Buffered Saline, with Tween™ 20, pH 8.0, powder | T9039-10PAK |  | 10PAK | 1 | op | 482.16 | 482.16 | 12 miesięcy od daty dostawy | UZP.2025.00361 | 46451 | 6048886.63
25_361_MERCK_6697 | Tris Buffered Saline. 10 ×, solution | T5912-1L |  | 1L | 1 | op | 984 | 984 | 12 miesięcy od daty dostawy | UZP.2025.00361 | 46451 | 6048886.63
25_361_MERCK_6698 | Tris(2,2′-bipyridyl)dichlororuthenium(II) hexahydrate, powder | 224758-5G | 50525-27-4 | 5G | 1 | op | 1833.93 | 1833.93 | 12 miesięcy od daty dostawy | UZP.2025.00361 | 46451 | 6048886.63
25_361_MERCK_6699 | Tris(2-carboxyethyl)phosphine hydrochloride BioUltra, ≥98% (NMR) | 75259-10G | 51805-45-9 | 10G | 1 | op | 3030.72 | 3030.72 | 12 miesięcy od daty dostawy | UZP.2025.00361 | 46451 | 6048886.63
25_361_MERCK_6700 | Tris(2-carboxyethyl)phosphine hydrochloride BioUltra, ≥98% (NMR) | 75259-1G | 51805-45-9 | 1G | 1 | op | 585.48 | 585.48 | 12 miesięcy od daty dostawy | UZP.2025.00361 | 46451 | 6048886.63
25_361_MERCK_6701 | Tris(2-carboxyethyl)phosphine hydrochloride solution 0.5 M, pH 7.0(aqueous solution; pH was adjusted with ammonium hydroxide) | 646547-10X1ML | 51805-45-9 | 10X1ML | 1 | op | 746.61 | 746.61 | 12 miesięcy od daty dostawy | UZP.2025.00361 | 46451 | 6048886.63
25_361_MERCK_6702 | Tris(2-carboxyethyl)phosphine hydrochloride, powder | C4706-2G | 51805-45-9 | 2G | 1 | op | 766.29 | 766.29 | 12 miesięcy od daty dostawy | UZP.2025.00361 | 46451 | 6048886.63
25_361_MERCK_6703 | Tris(hydroxymethyl)aminomethane hydrochloride. EMPROVE® EXPERT | 1082191000 | 1185-53-1 | 1KG | 1 | op | 1923.72 | 1923.72 | 12 miesięcy od daty dostawy | UZP.2025.00361 | 46451 | 6048886.63
25_361_MERCK_6704 | Tris(hydroxymethyl)aminomethane, ACS reagent, ≥99.8% | 252859-100G | 77-86-1 | 100G | 1 | op | 164.82 | 164.82 | 12 miesięcy od daty dostawy | UZP.2025.00361 | 46451 | 6048886.63
25_361_MERCK_6705 | Tris(hydroxymethyl)aminomethane, ACS reagent, ≥99.8% | 252859-500G | 77-86-1 | 500G | 1 | op | 471.09 | 471.09 | 12 miesięcy od daty dostawy | UZP.2025.00361 | 46451 | 6048886.63
25_361_MERCK_6706 | Tris[(1-benzyl-1H-1,2,3-triazol-4-yl)methyl]amine, 97% | 678937-50MG | 510758-28-8 | 50MG | 1 | op | 603.93 | 603.93 | 12 miesięcy od daty dostawy | UZP.2025.00361 | 46451 | 6048886.63
25_361_MERCK_6707 | Tris-Borate-EDTA buffer, BioReagent, for molecular biology, 5x concentrate, DNase and RNase, none detected, powder blend, suitable for electrophoresis | T7527-4L |  | 4L | 1 | op | 418.2 | 418.2 | 12 miesięcy od daty dostawy | UZP.2025.00361 | 46451 | 6048886.63
25_361_MERCK_6708 | Tris-Borate-EDTA buffer, BioReagent, suitable for electrophoresis, 10× concentrate | T4415-1L |  | 1L | 1 | op | 329.64 | 329.64 | 12 miesięcy od daty dostawy | UZP.2025.00361 | 46451 | 6048886.63
25_361_MERCK_6709 | Tris-EDTA buffer solution 100X concentrate for Northern and Southern blotting | T9285-100ML |  | 100ML | 1 | op | 223.86 | 223.86 | 12 miesięcy od daty dostawy | UZP.2025.00361 | 46451 | 6048886.63
25_361_MERCK_6710 | Tris-EDTA buffer solution BioUltra, Molecular Biology, pH 8.0 | 93283-100ML |  | 100ML | 1 | op | 225.09 | 225.09 | 12 miesięcy od daty dostawy | UZP.2025.00361 | 46451 | 6048886.63
25_361_MERCK_6711 | Tris-EDTA buffer solution BioUltra, Molecular Biology, pH 8.0 | 93283-500ML |  | 500ML | 1 | op | 936.03 | 936.03 | 12 miesięcy od daty dostawy | UZP.2025.00361 | 46451 | 6048886.63
25_361_MERCK_6712 | Tris-Glycine-SDS Buffer 10× Concentrate | T7777-1L |  | 1L | 1 | op | 574.41 | 574.41 | 12 miesięcy od daty dostawy | UZP.2025.00361 | 46451 | 6048886.63
25_361_MERCK_6713 | tri-Sodium citrate dihydrate for analysis EMSURE® ACS,ISO,Reag. Ph Eur | 1064480500 | 6132-04-3 | 500G | 1 | op | 205.41 | 205.41 | 12 miesięcy od daty dostawy | UZP.2025.00361 | 46451 | 6048886.63
25_361_MERCK_6714 | Trisodium trimetaphosphate, ≥95% | T5508-500G | 7785-84-4 | 500G | 1 | op | 384.99 | 384.99 | 12 miesięcy od daty dostawy | UZP.2025.00361 | 46451 | 6048886.63
25_361_MERCK_6715 | Triton™ X-100 BioXtra | T9284-500ML | 9036-19-5 | 500ML | 1 | op | 1151.28 | 1151.28 | 12 miesięcy od daty dostawy | UZP.2025.00361 | 46451 | 6048886.63
25_361_MERCK_6716 | Triton™ X-100 for molecular biology | T8787-100ML | 9036-19-5 | 100ML | 1 | op | 366.54 | 366.54 | 12 miesięcy od daty dostawy | UZP.2025.00361 | 46451 | 6048886.63
25_361_MERCK_6717 | Triton™ X-100 for molecular biology | T8787-250ML | 9036-19-5 | 250ML | 1 | op | 726.93 | 726.93 | 12 miesięcy od daty dostawy | UZP.2025.00361 | 46451 | 6048886.63
25_361_MERCK_6718 | Triton™ X-100 for molecular biology | T8787-50ML | 9036-19-5 | 50ML | 1 | op | 218.94 | 218.94 | 12 miesięcy od daty dostawy | UZP.2025.00361 | 46451 | 6048886.63
25_361_MERCK_6719 | Triton™ X-100 laboratory grade | X100-100ML | 9036-19-5 | 100ML | 1 | op | 290.28 | 290.28 | 12 miesięcy od daty dostawy | UZP.2025.00361 | 46451 | 6048886.63
25_361_MERCK_6720 | Triton™ X-100 solution BioUltra, for molecular biology, ~10% in H2O | 93443-100ML | 9036-19-5 | 100ML | 1 | op | 455.1 | 455.1 | 12 miesięcy od daty dostawy | UZP.2025.00361 | 46451 | 6048886.63
25_361_MERCK_6721 | Triton™ X-100, laboratory grade | X100-1L | 9036-19-5 | 1L | 1 | op | 522.75 | 522.75 | 12 miesięcy od daty dostawy | UZP.2025.00361 | 46451 | 6048886.63
25_361_MERCK_6722 | Triton™ X-100, laboratory grade | X100-500ML | 9036-19-5 | 500ML | 1 | op | 377.61 | 377.61 | 12 miesięcy od daty dostawy | UZP.2025.00361 | 46451 | 6048886.63 | _
25_361_MERCK_6723 | Triton™ X-100, laboratory grade | X100-5ML | 9036-19-5 | 5ML | 1 | op | 162.36 | 162.36 | 12 miesięcy od daty dostawy | UZP.2025.00361 | 46451 | 6048886.63
25_361_MERCK_6724 | Trizma® base BioUltra, for molecular biology, ≥99.8% (T) | 93362-500G | 77-86-1 | 500G | 1 | op | 833.94 | 833.94 | 12 miesięcy od daty dostawy | UZP.2025.00361 | 46451 | 6048886.63
25_361_MERCK_6725 | Trizma® base BioUltra, Molecular Biology, ≥99.8% (T) | 93362-1KG |  | 1KG | 1 | op | 1523.97 | 1523.97 | 12 miesięcy od daty dostawy | UZP.2025.00361 | 46451 | 6048886.63
25_361_MERCK_6726 | Trizma® base Primary Standard and Buffer, ≥99.9% (titration), crystalline | T1503-100G | 77-86-1 | 100G | 1 | op | 212.79 | 212.79 | 12 miesięcy od daty dostawy | UZP.2025.00361 | 46451 | 6048886.63
25_361_MERCK_6727 | Trizma® base Primary Standard and Buffer, ≥99.9% (titration), crystalline | T1503-1KG | 77-86-1 | 1KG | 1 | op | 542.43 | 542.43 | 12 miesięcy od daty dostawy | UZP.2025.00361 | 46451 | 6048886.63
25_361_MERCK_6728 | Trizma® base Primary Standard and Buffer, ≥99.9% (titration), crystalline | T1503-250G | 77-86-1 | 250G | 1 | op | 300.12 | 300.12 | 12 miesięcy od daty dostawy | UZP.2025.00361 | 46451 | 6048886.63
25_361_MERCK_6729 | Trizma® base Primary Standard and Buffer, ≥99.9% (titration), crystalline | T1503-500G | 77-86-1 | 500G | 1 | op | 525.21 | 525.21 | 12 miesięcy od daty dostawy | UZP.2025.00361 | 46451 | 6048886.63
25_361_MERCK_6730 | Trizma® base Primary Standard and Buffer, ≥99.9% (titration), crystalline | T1503-5KG |  | 5KG | 1 | op | 2906.49 | 2906.49 | 12 miesięcy od daty dostawy | UZP.2025.00361 | 46451 | 6048886.63
25_361_MERCK_6731 | Trizma® base, ≥99.0% (T) | 93352-1KG | 77-86-1 | 1KG | 1 | op | 1111.92 | 1111.92 | 12 miesięcy od daty dostawy | UZP.2025.00361 | 46451 | 6048886.63
25_361_MERCK_6732 | Trizma® base, BioPerformance Certified, meets EP, USP testing specifications, suitable for cell culture, ≥99.9% (titration) | T6066-1KG | 77-86-1 | 1KG | 1 | op | 854.85 | 854.85 | 12 miesięcy od daty dostawy | UZP.2025.00361 | 46451 | 6048886.63
25_361_MERCK_6733 | Trizma® base, BioPerformance Certified, meets EP, USP testing specifications, suitable for cell culture, ≥99.9% (titration) | T6066-500G | 77-86-1 | 500G | 1 | op | 562.11 | 562.11 | 12 miesięcy od daty dostawy | UZP.2025.00361 | 46451 | 6048886.63
25_361_MERCK_6734 | Trizma® base. BioXtra, pH 10.5-12.0 (1 M in H2O), ≥99.9% (titration) | T6791-500G | 77-86-1 | 500G | 1 | op | 762.6 | 762.6 | 12 miesięcy od daty dostawy | UZP.2025.00361 | 46451 | 6048886.63
25_361_MERCK_6735 | Trizma® hydrochloride buffer solution BioUltra, for molecular biology, pH 7.4 | 93313-1L |  | 1L | 1 | op | 738 | 738 | 12 miesięcy od daty dostawy | UZP.2025.00361 | 46451 | 6048886.63
25_361_MERCK_6736 | Trizma® hydrochloride solution 1 M, BioReagent, for molecular biology | T2663-1L |  | 1L | 1 | op | 287.82 | 287.82 | 12 miesięcy od daty dostawy | UZP.2025.00361 | 46451 | 6048886.63
25_361_MERCK_6737 | Trizma® hydrochloride solution 1 M, BioReagent, for molecular biology | T3038-1L |  | 1L | 1 | op | 263.22 | 263.22 | 12 miesięcy od daty dostawy | UZP.2025.00361 | 46451 | 6048886.63
25_361_MERCK_6738 | Trizma® hydrochloride solution pH 8.0, BioPerformance Certified, 1 M, suitable for cell culture | T2694-1L |  | 1L | 1 | op | 479.7 | 479.7 | 12 miesięcy od daty dostawy | UZP.2025.00361 | 46451 | 6048886.63
25_361_MERCK_6739 | Trizma® hydrochloride solution pH 9.0, BioPerformance Certified, 1 M, suitable for cell culture | T2819-1L |  | 1L | 1 | op | 570.72 | 570.72 | 12 miesięcy od daty dostawy | UZP.2025.00361 | 46451 | 6048886.63
25_361_MERCK_6740 | Trizma® hydrochloride, BioPerformance Certified, suitable for cell culture, ≥99.0% (titration) | T5941-1KG | 1185-53-1 | 1KG | 1 | op | 1645.74 | 1645.74 | 12 miesięcy od daty dostawy | UZP.2025.00361 | 46451 | 6048886.63
25_361_MERCK_6741 | Trizma® hydrochloride, BioPerformance Certified, suitable for cell culture, ≥99.0% (titration) | T5941-500G | 1185-53-1 | 500G | 1 | op | 1020.9 | 1020.9 | 12 miesięcy od daty dostawy | UZP.2025.00361 | 46451 | 6048886.63
25_361_MERCK_6742 | Trizma® hydrochloride, reagent grade, ≥99.0% (titration), crystalline | T3253-100G | 1185-53-1 | 100G | 1 | op | 277.98 | 277.98 | 12 miesięcy od daty dostawy | UZP.2025.00361 | 46451 | 6048886.63
25_361_MERCK_6743 | Trizma® hydrochloride, reagent grade, ≥99.0% (titration), crystalline | T3253-1KG | 1185-53-1 | 1KG | 1 | op | 1150.05 | 1150.05 | 12 miesięcy od daty dostawy | UZP.2025.00361 | 46451 | 6048886.63
25_361_MERCK_6744 | Trizma® hydrochloride, reagent grade, ≥99.0% (titration), crystalline | T3253-250G | 1185-53-1 | 250G | 1 | op | 380.07 | 380.07 | 12 miesięcy od daty dostawy | UZP.2025.00361 | 46451 | 6048886.63
25_361_MERCK_6745 | Trizma® hydrochloride, reagent grade, ≥99.0% (titration), crystalline | T3253-500G | 1185-53-1 | 500G | 1 | op | 1261.98 | 1261.98 | 12 miesięcy od daty dostawy | UZP.2025.00361 | 46451 | 6048886.63
25_361_MERCK_6746 | TrkB Antagonist, ANA-12 | 5063040001 | 219766-25-3 | 25 mg | 1 | op | 1140.21 | 1140.21 | 12 miesięcy od daty dostawy | UZP.2025.00361 | 46451 | 6048886.63
25_361_MERCK_6747 | TrkB/Fc Chimera human. >90% (SDS-PAGE), recombinant, expressed in NSO cells, lyophilized powder | T8694-100UG |  | 100UG | 1 | op | 3295.17 | 3295.17 | 12 miesięcy od daty dostawy | UZP.2025.00361 | 46451 | 6048886.63
25_361_MERCK_6748 | Tropolone, 98% | T89702-5G | 533-75-5 | 5G | 1 | op | 956.94 | 956.94 | 12 miesięcy od daty dostawy | UZP.2025.00361 | 46451 | 6048886.63
25_361_MERCK_6749 | Tropone, 97% | 252832-1G | 539-80-0 | 1G | 1 | op | 313.65 | 313.65 | 12 miesięcy od daty dostawy | UZP.2025.00361 | 46451 | 6048886.63
25_361_MERCK_6750 | Tropone, 97% | 252832-5G | 539-80-0 | 5G | 1 | op | 1061.49 | 1061.49 | 12 miesięcy od daty dostawy | UZP.2025.00361 | 46451 | 6048886.63
25_361_MERCK_6751 | Trypan Blue solution 0.4%, liquid, sterile-filtered, suitable for cell culture | T8154-100ML | 72-57-1 | 100ML | 1 | op | 130.38 | 130.38 | 12 miesięcy od daty dostawy | UZP.2025.00361 | 46451 | 6048886.63
25_361_MERCK_6752 | Trypan Blue solution 0.4%, liquid, sterile-filtered, suitable for cell culture | T8154-20ML | 72-57-1 | 20ML | 1 | op | 93.48 | 93.48 | 12 miesięcy od daty dostawy | UZP.2025.00361 | 46451 | 6048886.63
25_361_MERCK_6753 | Trypsin from bovine pancreas TPCK Treated, essentially salt-free, lyophilized powder, ≥10,000 BAEE units/mg protein | T8802-100MG | 9002-07-7 | 100MG | 1 | op | 981.54 | 981.54 | 12 miesięcy od daty dostawy | UZP.2025.00361 | 46451 | 6048886.63
25_361_MERCK_6754 | Trypsin from bovine pancreas. TPCK Treated, essentially salt-free, lyophilized powder, ≥10,000 BAEE units/mg protein | T1426-100MG | 9002-07-7 | 100MG | 1 | op | 432.96 | 432.96 | 12 miesięcy od daty dostawy | UZP.2025.00361 | 46451 | 6048886.63
25_361_MERCK_6755 | Trypsin from bovine pancreas. TPCK Treated, essentially salt-free, lyophilized powder, ≥10,000 BAEE units/mg protein | T1426-50MG | 9002-07-7 | 50MG | 1 | op | 305.04 | 305.04 | 12 miesięcy od daty dostawy | UZP.2025.00361 | 46451 | 6048886.63
25_361_MERCK_6756 | Trypsin from porcine pancreas. Type IX-S, lyophilized powder, 13,000-20,000 BAEE units/mg protein | T0303-1G | 9002-07-7 | 1G | 1 | op | 940.95 | 940.95 | 12 miesięcy od daty dostawy | UZP.2025.00361 | 46451 | 6048886.63
25_361_MERCK_6757 | Trypsin Neutralizing Solution (TNS). 0.05% Trypsin Inhibitor in 0.1% BSA, 125 ml | C-41110 |  | 125 mL | 1 | op | 603.93 | 603.93 | 12 miesięcy od daty dostawy | UZP.2025.00361 | 46451 | 6048886.63
25_361_MERCK_6758 | Trypsin Sequencing Grade from bovine pancreas | 11418475001 |  | 4 x 25 μg | 1 | op | 601.47 | 601.47 | 12 miesięcy od daty dostawy | UZP.2025.00361 | 46451 | 6048886.63
25_361_MERCK_6759 | Trypsin solution from porcine pancreas. sterile-filtered, BioReagent, suitable for cell culture, 25 g porcine trypsin per liter in 0.9% sodium chloride | T4549-100ML | 9002-07-7 | 100ML | 1 | op | 151.29 | 151.29 | 12 miesięcy od daty dostawy | UZP.2025.00361 | 46451 | 6048886.63
25_361_MERCK_6760 | Trypsin solution from porcine pancreas. sterile-filtered, BioReagent, suitable for cell culture, 25 g porcine trypsin per liter in Hanks′ Balanced Salt Solution with phenol red | T4674-100ML | 9002-07-7 | 100ML | 1 | op | 183.27 | 183.27 | 12 miesięcy od daty dostawy | UZP.2025.00361 | 46451 | 6048886.63
25_361_MERCK_6761 | Trypsin-chymotrypsin inhibitor from Glycine max (soybean). lyophilized powder | T9777-50MG | 37330-34-0 | 50MG | 1 | op | 1156.2 | 1156.2 | 12 miesięcy od daty dostawy | UZP.2025.00361 | 46451 | 6048886.63
25_361_MERCK_6762 | Trypsin-EDTA solution 0.25%, sterile-filtered, BioReagent, suitable for cell culture, 2.5 g porcine trypsin and 0.2 g EDTA, 4Na per liter of Hanks′ Balanced Salt Solution with phenol red | T4049-100ML |  | 100ML | 1 | op | 120.54 | 120.54 | 12 miesięcy od daty dostawy | UZP.2025.00361 | 46451 | 6048886.63
25_361_MERCK_6763 | Trypsin-EDTA solution 0.25%, sterile-filtered, BioReagent, suitable for cell culture, 2.5 g porcine trypsin and 0.2 g EDTA, 4Na per liter of Hanks′ Balanced Salt Solution with phenol red | T4049-500ML |  | 500ML | 1 | op | 487.08 | 487.08 | 12 miesięcy od daty dostawy | UZP.2025.00361 | 46451 | 6048886.63
25_361_MERCK_6764 | Trypsin-EDTA solution 1 ×, sterile; sterile-filtered, BioReagent, suitable for cell culture, 0.5 g porcine trypsin and 0.2 g EDTA, 4Na per liter of Hanks′ Balanced | T3924-500ML |  | 500ML | 1 | op | 430.5 | 430.5 | 12 miesięcy od daty dostawy | UZP.2025.00361 | 46451 | 6048886.63
25_361_MERCK_6765 | Trypsin-EDTA solution 10 ×, sterile-filtered, BioReagent, suitable for cell culture, 5.0 g porcine trypsin and 2 g EDTA, 4Na per liter of 0.9% sodium chloride | T4174-100ML |  | 100ML | 1 | op | 223.86 | 223.86 | 12 miesięcy od daty dostawy | UZP.2025.00361 | 46451 | 6048886.63
25_361_MERCK_6766 | Trypsin-EDTA solution 1 ×, sterile; sterile-filtered, BioReagent, suitable for cell culture, 0.5 g porcine trypsin and 0.2 g EDTA, 4Na per liter of Hanks′ Balanced Salt Solution with phenol red | T3924-100ML |  | 100ML | 1 | op | 113.16 | 113.16 | 12 miesięcy od daty dostawy | UZP.2025.00361 | 46451 | 6048886.63
25_361_MERCK_6767 | Trypsin-EDTA, In Hank′s Balanced Salt Solution, 0.25% Trypsin and 1mM EDTA, without Ca2+ and Mg2+ The Trypsin-EDTA, In Hank′s Balanced Salt Solution, 0.25% Trypsin & 1mM EDTA, without Ca 2+ & Mg 2+ is available in a 100 mL format. | SM-2003-C |  | 100 mL | 1 | op | 95.94 | 95.94 | 12 miesięcy od daty dostawy | UZP.2025.00361 | 46451 | 6048886.63
25_361_MERCK_6768 | Tryptic Soy agar acc. EP, USP, JP, ISO and FDA-BAM GranuCult® | 1054580500 |  | 500G | 1 | op | 471.09 | 471.09 | 12 miesięcy od daty dostawy | UZP.2025.00361 | 46451 | 6048886.63
25_361_MERCK_6769 | Tryptic Soy AgarNutriSelect Plus | 22091-2.5KG |  | 2,5KG | 1 | op | 2414.49 | 2414.49 | 12 miesięcy od daty dostawy | UZP.2025.00361 | 46451 | 6048886.63
25_361_MERCK_6770 | Tryptic Soy Broth (According harm. EP/USP/JP and ISO) | 1054590500 |  | 500G | 1 | op | 298.89 | 298.89 | 12 miesięcy od daty dostawy | UZP.2025.00361 | 46451 | 6048886.63
25_361_MERCK_6771 | Tryptic Soy Broth acc EP+USP | 1463350006 |  | 6 x 100ML | 1 | op | 148.83 | 148.83 | 12 miesięcy od daty dostawy | UZP.2025.00361 | 46451 | 6048886.63
25_361_MERCK_6772 | Tryptic Soy BrothNutriSelect Plus | 22092-500G |  | 500G | 1 | op | 501.84 | 501.84 | 12 miesięcy od daty dostawy | UZP.2025.00361 | 46451 | 6048886.63
25_361_MERCK_6773 | TRYPTOSE Mixed for Biotechnology and Microbiology | 70937-500G-F |  | 500G | 1 | op | 560.88 | 560.88 | 12 miesięcy od daty dostawy | UZP.2025.00361 | 46451 | 6048886.63
25_361_MERCK_6774 | Tryptose suitable for microbiology | 1102131000 | 84843-69-6 | 1KG | 1 | op | 991.38 | 991.38 | 12 miesięcy od daty dostawy | UZP.2025.00361 | 46451 | 6048886.63
25_361_MERCK_6775 | Tryskawka PFA-Economy, wąska szyjka, objętość1000 ml, zakrętka ETFE gwint 32, wężyk FEP | BR143862-1EA |  | 1EA | 1 | op | 988.92 | 988.92 | 12 miesięcy od daty dostawy | UZP.2025.00361 | 46451 | 6048886.63
25_361_MERCK_6776 | Tryskawka PFA-Economy, wąska szyjka, objętość250 ml, zakrętka ETFE gwint 25, wężyk FEP. | BR143848-1EA |  | 1EA | 1 | op | 504.3 | 504.3 | 12 miesięcy od daty dostawy | UZP.2025.00361 | 46451 | 6048886.63
25_361_MERCK_6777 | Tryskawka PFA-Economy, wąska szyjka, objętość500 ml, zakrętka ETFE gwint 25, wężyk FEP | BR143854-1EA |  | 1EA | 1 | op | 774.9 | 774.9 | 12 miesięcy od daty dostawy | UZP.2025.00361 | 46451 | 6048886.63
25_361_MERCK_6778 | TSC (Tryptose Sulfite Cycloserine) Agar (base) acc. ISO 15213, ISO 14189 and FDA-BAM GranuCult® prime | 1119720500 |  | 500G | 1 | op | 712.17 | 712.17 | 12 miesięcy od daty dostawy | UZP.2025.00361 | 46451 | 6048886.63
25_361_MERCK_6779 | Tumor Necrosis Factor-α human | H8916-10UG | 94948-59-1 | 10UG | 1 | op | 854.85 | 854.85 | 12 miesięcy od daty dostawy | UZP.2025.00361 | 46451 | 6048886.63
25_361_MERCK_6780 | TWEEN® 20 BioXtra, viscous liquid | P7949-100ML | 9005-64-5 | 100ML | 1 | op | 324.72 | 324.72 | 12 miesięcy od daty dostawy | UZP.2025.00361 | 46451 | 6048886.63
25_361_MERCK_6781 | TWEEN® 20 BioXtra, viscous liquid | P7949-500ML | 9005-64-5 | 500ML | 1 | op | 394.83 | 394.83 | 12 miesięcy od daty dostawy | UZP.2025.00361 | 46451 | 6048886.63
25_361_MERCK_6782 | TWEEN® 20 for synthesis | 8221840050 | 9005-64-5 | 50ML | 1 | op | 126.69 | 126.69 | 12 miesięcy od daty dostawy | UZP.2025.00361 | 46451 | 6048886.63
25_361_MERCK_6783 | TWEEN® 20 Molecular Biology, viscous liquid | P9416-100ML | 9005-64-5 | 100ML | 1 | op | 271.83 | 271.83 | 12 miesięcy od daty dostawy | UZP.2025.00361 | 46451 | 6048886.63
25_361_MERCK_6784 | TWEEN® 20 non-ionic, aqueous solution, 10% (w/v) | 11332465001 |  | 5 x 10 mL | 1 | op | 772.44 | 772.44 | 12 miesięcy od daty dostawy | UZP.2025.00361 | 46451 | 6048886.63
25_361_MERCK_6785 | TWEEN® 20 viscosity 250-450 mPa.s (25 °C) | 93773-1KG | 9005-64-5 | 1KG | 1 | op | 434.19 | 434.19 | 12 miesięcy od daty dostawy | UZP.2025.00361 | 46451 | 6048886.63
25_361_MERCK_6786 | TWEEN® 20 viscous liquid | P1379-100ML | 9005-64-5 | 100ML | 1 | op | 167.28 | 167.28 | 12 miesięcy od daty dostawy | UZP.2025.00361 | 46451 | 6048886.63
25_361_MERCK_6787 | TWEEN® 20 viscous liquid | P1379-1L | 9005-64-5 | 1L | 1 | op | 393.6 | 393.6 | 12 miesięcy od daty dostawy | UZP.2025.00361 | 46451 | 6048886.63
25_361_MERCK_6788 | TWEEN® 20 viscous liquid | P1379-250ML | 9005-64-5 | 250ML | 1 | op | 206.64 | 206.64 | 12 miesięcy od daty dostawy | UZP.2025.00361 | 46451 | 6048886.63
25_361_MERCK_6789 | TWEEN® 20 viscous liquid | P9416-50ML | 9005-64-5 | 50ML | 1 | op | 173.43 | 173.43 | 12 miesięcy od daty dostawy | UZP.2025.00361 | 46451 | 6048886.63
25_361_MERCK_6790 | TWEEN® 20 viscous liquid | P1379-500ML | 9005-64-5 | 500ML | 1 | op | 330.87 | 330.87 | 12 miesięcy od daty dostawy | UZP.2025.00361 | 46451 | 6048886.63
25_361_MERCK_6791 | TWEEN® 20 viscous liquid, suitable for cell culture | P2287-100ML | 9005-64-5 | 100ML | 1 | op | 231.24 | 231.24 | 12 miesięcy od daty dostawy | UZP.2025.00361 | 46451 | 6048886.63
25_361_MERCK_6792 | TWEEN® 20 viscous liquid, suitable for cell culture | P2287-500ML | 9005-64-5 | 500ML | 1 | op | 380.07 | 380.07 | 12 miesięcy od daty dostawy | UZP.2025.00361 | 46451 | 6048886.63
25_361_MERCK_6793 | Tween® 60 for synthesis | 8221860500 | 9005-67-8 | 500ML | 1 | op | 204.18 | 204.18 | 12 miesięcy od daty dostawy | UZP.2025.00361 | 46451 | 6048886.63
25_361_MERCK_6794 | TWEEN® 60 nonionic detergent | P1629-100ML | 9005-67-8 | 100ML | 1 | op | 226.32 | 226.32 | 12 miesięcy od daty dostawy | UZP.2025.00361 | 46451 | 6048886.63
25_361_MERCK_6795 | TWEEN® 80 viscous liquid | P1754-1L | 9005-65-6 | 1L | 1 | op | 551.04 | 551.04 | 12 miesięcy od daty dostawy | UZP.2025.00361 | 46451 | 6048886.63
25_361_MERCK_6796 | TWEEN® 80 viscous liquid | P1754-25ML | 9005-65-6 | 25ML | 1 | op | 159.9 | 159.9 | 12 miesięcy od daty dostawy | UZP.2025.00361 | 46451 | 6048886.63
25_361_MERCK_6797 | TWEEN® 80 viscous liquid | P1754-500ML | 9005-65-6 | 500ML | 1 | op | 322.26 | 322.26 | 12 miesięcy od daty dostawy | UZP.2025.00361 | 46451 | 6048886.63
25_361_MERCK_6798 | TWEEN® 80 BioXtra, viscous liquid | P8074-100ML | 9005-65-6 | 100ML | 1 | op | 380.07 | 380.07 | 12 miesięcy od daty dostawy | UZP.2025.00361 | 46451 | 6048886.63
25_361_MERCK_6799 | Tween® 80 for synthesis | 8221870500 | 9005-65-6 | 500ML | 1 | op | 269.37 | 269.37 | 12 miesięcy od daty dostawy | UZP.2025.00361 | 46451 | 6048886.63
25_361_MERCK_6800 | Tylosin tartrate powder, BioReagent, suitable for cell culture | T6271-1G |  | 1G | 1 | op | 356.7 | 356.7 | 12 miesięcy od daty dostawy | UZP.2025.00361 | 46451 | 6048886.63
25_361_MERCK_6801 | Tylosin tartrate VETRANAL®, analytical standard | 33847-250MG |  | 250MG | 1 | op | 273.06 | 273.06 | 12 miesięcy od daty dostawy | UZP.2025.00361 | 46451 | 6048886.63
25_361_MERCK_6802 | Tyrode’s Salts with sodium bicarbonate, liquid, sterile-filtered, suitable for cell culture | T2397-1L |  | 1L | 1 | op | 771.21 | 771.21 | 12 miesięcy od daty dostawy | UZP.2025.00361 | 46451 | 6048886.63
25_361_MERCK_6803 | Tyrode’s Salts with sodium bicarbonate, liquid, sterile-filtered, suitable for cell culture | T2397-500ML |  | 500ML | 1 | op | 383.76 | 383.76 | 12 miesięcy od daty dostawy | UZP.2025.00361 | 46451 | 6048886.63
25_361_MERCK_6804 | Tyrode’s Salts without sodium bicarbonate, powder, suitable for cell culture | T2145-10X1L |  | 10X1L | 1 | op | 346.86 | 346.86 | 12 miesięcy od daty dostawy | UZP.2025.00361 | 46451 | 6048886.63
25_361_MERCK_6805 | Tyrosinase Assay Kit sufficient for 100 colorimetric tests | MAK550-1KT |  | 1KT | 1 | op | 2122.98 | 2122.98 | 12 miesięcy od daty dostawy | UZP.2025.00361 | 46451 | 6048886.63
25_361_MERCK_6806 | Tyrosinase from mushroom. lyophilized powder, ≥1000 unit/mg solid | T3824-25KU | 9002-10-2 | 25KU | 1 | op | 696.18 | 696.18 | 12 miesięcy od daty dostawy | UZP.2025.00361 | 46451 | 6048886.63
25_361_MERCK_6807 | Tyrosinase from mushroom. lyophilized powder, ≥1000 unit/mg solid | T3824-50KU | 9002-10-2 | 50KU | 1 | op | 1735.53 | 1735.53 | 12 miesięcy od daty dostawy | UZP.2025.00361 | 46451 | 6048886.63
25_361_MERCK_6808 | Tyrphostin 23, ≥98% | T7165-5MG | 118409-57-7 | 5MG | 1 | op | 522.75 | 522.75 | 12 miesięcy od daty dostawy | UZP.2025.00361 | 46451 | 6048886.63
25_361_MERCK_6809 | Tyrphostin 51, ≥98% | T7665-5MG | 126433-07-6 | 5MG | 1 | op | 661.74 | 661.74 | 12 miesięcy od daty dostawy | UZP.2025.00361 | 46451 | 6048886.63
25_361_MERCK_6810 | U0126, InSolution | 662009-5MG | 109511-58-2 | 5MG | 1 | op | 1210.32 | 1210.32 | 12 miesięcy od daty dostawy | UZP.2025.00361 | 46451 | 6048886.63
25_361_MERCK_6811 | U-73122 hydrate, powder | U6756-5MG | 112648-68-7 | 5MG | 1 | op | 801.96 | 801.96 | 12 miesięcy od daty dostawy | UZP.2025.00361 | 46451 | 6048886.63
25_361_MERCK_6812 | Ubiquitin human | U5382-1MG | 60267-61-0 | 1MG | 1 | op | 1683.87 | 1683.87 | 12 miesięcy od daty dostawy | UZP.2025.00361 | 46451 | 6048886.63
25_361_MERCK_6813 | Uchwyt do montażu na półce na pipetę Transferpette S + S-8/12 | BR704811-1EA |  | 1EA | 1 | op | 56.58 | 56.58 | 12 miesięcy od daty dostawy | UZP.2025.00361 | 46451 | 6048886.63
25_361_MERCK_6814 | Uchwyt do montażu na ścianie na pipetę Transferpette S + S-8/12 | BR704812-1EA |  | 1EA | 1 | op | 91.02 | 91.02 | 12 miesięcy od daty dostawy | UZP.2025.00361 | 46451 | 6048886.63
25_361_MERCK_6815 | Ultrafree® Centrifugal Filter, 2 mL Sample Volume pore size 0.22 μm, PVDF membrane (hydrophilic) | UFC40GV00 |  | 25EA | 1 | op | 2244.75 | 2244.75 | 12 miesięcy od daty dostawy | UZP.2025.00361 | 46451 | 6048886.63
25_361_MERCK_6816 | Ultra-High Performance Fingertight Fittings PEEK (FingerTight nut (black) 10-32), for use with (1/16" tubing) | 51262-U |  | pkg of 10 ea | 1 | op | 493.23 | 493.23 | 12 miesięcy od daty dostawy | UZP.2025.00361 | 46451 | 6048886.63
25_361_MERCK_6817 | Umbelliferone, 99% | H24003-10G | 93-35-6 | 10G | 1 | op | 209.1 | 209.1 | 12 miesięcy od daty dostawy | UZP.2025.00361 | 46451 | 6048886.63
25_361_MERCK_6818 | Uniwersalna taśma samoprzylepna, niebieska, nadająca się do zapisywania długopisem, ołówkiem lub markerem permanentnym. Odporna na temperatury od -23°C do +121°C, szerokość: 1.91 cm, rozmiar rdzenia: 7.62 cm, rozmiar rolki: 55 m. | L8144-1EA |  | 1EA | 1 | op | 129.15 | 129.15 | 12 miesięcy od daty dostawy | UZP.2025.00361 | 46451 | 6048886.63
25_361_MERCK_6819 | Upchurch Tubing Adapter | 55066 |  | 1EA | 1 | op | 31.98 | 31.98 | 12 miesięcy od daty dostawy | UZP.2025.00361 | 46451 | 6048886.63
25_361_MERCK_6820 | Urea Assay Kit II. sufficient for 100 colorimetric tests | MAK471-1KT |  | 1KT | 1 | op | 1822.86 | 1822.86 | 12 miesięcy od daty dostawy | UZP.2025.00361 | 46451 | 6048886.63
25_361_MERCK_6821 | Urea GR for analysis ACS,Reag. Ph Eur | 1084870500 | 57-13-6 | 500G | 1 | op | 209.1 | 209.1 | 12 miesięcy od daty dostawy | UZP.2025.00361 | 46451 | 6048886.63
25_361_MERCK_6822 | Urea GR for analysis ACS,Reag. Ph Eur | 1084871000 | 57-13-6 | 1KG | 1 | op | 308.73 | 308.73 | 12 miesięcy od daty dostawy | UZP.2025.00361 | 46451 | 6048886.63
25_361_MERCK_6823 | Urea hydrogen peroxide, 97% | 289132-500G | 124-43-6 | 500G | 1 | op | 528.9 | 528.9 | 12 miesięcy od daty dostawy | UZP.2025.00361 | 46451 | 6048886.63
25_361_MERCK_6824 | Urea powder, BioReagent, for molecular biology, suitable for cell culture | U5378-100G | 57-13-6 | 100G | 1 | op | 198.03 | 198.03 | 12 miesięcy od daty dostawy | UZP.2025.00361 | 46451 | 6048886.63
25_361_MERCK_6825 | Urea powder, BioReagent, for molecular biology, suitable for cell culture | U5378-1KG | 57-13-6 | 1KG | 1 | op | 564.57 | 564.57 | 12 miesięcy od daty dostawy | UZP.2025.00361 | 46451 | 6048886.63
25_361_MERCK_6826 | Urea powder, BioReagent, Molecular Biology, suitable for cell culture | U5378-500G | 57-13-6 | 500G | 1 | op | 361.62 | 361.62 | 12 miesięcy od daty dostawy | UZP.2025.00361 | 46451 | 6048886.63
25_361_MERCK_6827 | Urea ReagentPlus®, ≥99.5%, pellets | U1250-1KG | 57-13-6 | 1KG | 1 | op | 244.77 | 244.77 | 12 miesięcy od daty dostawy | UZP.2025.00361 | 46451 | 6048886.63
25_361_MERCK_6828 | Urea suitable for electrophoresis | U6504-1KG | 57-13-6 | 1KG | 1 | op | 1151.28 | 1151.28 | 12 miesięcy od daty dostawy | UZP.2025.00361 | 46451 | 6048886.63
25_361_MERCK_6829 | Uric acid BioXtra, ≥99% (HPLC) | U0881-10G | 69-93-2 | 10G | 1 | op | 195.57 | 195.57 | 12 miesięcy od daty dostawy | UZP.2025.00361 | 46451 | 6048886.63
25_361_MERCK_6830 | Uric acid, ≥99%, crystalline | U2625-100G | 69-93-2 | 100G | 1 | op | 1063.95 | 1063.95 | 12 miesięcy od daty dostawy | UZP.2025.00361 | 46451 | 6048886.63
25_361_MERCK_6831 | Uric acid, ≥99%, crystalline | U2625-25G | 69-93-2 | 25G | 1 | op | 297.66 | 297.66 | 12 miesięcy od daty dostawy | UZP.2025.00361 | 46451 | 6048886.63
25_361_MERCK_6832 | Uridine 5′-diphosphogalactose disodium salt, ≥97.0% | U4500-25MG | 137868-52-1 | 25MG | 1 | op | 2038.11 | 2038.11 | 12 miesięcy od daty dostawy | UZP.2025.00361 | 46451 | 6048886.63
25_361_MERCK_6833 | Uridine 5′-diphosphoglucose disodium salt, ≥98.0% (HPLC) | 94335-1G | 28053-08-9 | 1G | 1 | op | 4004.88 | 4004.88 | 12 miesięcy od daty dostawy | UZP.2025.00361 | 46451 | 6048886.63
25_361_MERCK_6834 | Uridine 5′-monophosphate disodium salt, ≥99% | U6375-1G | 3387-36-8 | 1G | 1 | op | 236.16 | 236.16 | 12 miesięcy od daty dostawy | UZP.2025.00361 | 46451 | 6048886.63
25_361_MERCK_6835 | Uridine 5′-triphosphate trisodium salt hydrate from yeast, Type III, ≥96% | U6625-100MG | 19817-92-6 | 100MG | 1 | op | 484.62 | 484.62 | 12 miesięcy od daty dostawy | UZP.2025.00361 | 46451 | 6048886.63
25_361_MERCK_6836 | Uridine 5′-triphosphate trisodium salt hydrate from yeast, Type III, ≥96% | U6625-25MG | 19817-92-6 | 25MG | 1 | op | 258.3 | 258.3 | 12 miesięcy od daty dostawy | UZP.2025.00361 | 46451 | 6048886.63
25_361_MERCK_6837 | Uridine 5′-triphosphate trisodium salt hydrate. Type IV, ≥93.0% (HPLC) | U6750-500MG | 19817-92-6 | 500MG | 1 | op | 936.03 | 936.03 | 12 miesięcy od daty dostawy | UZP.2025.00361 | 46451 | 6048886.63
25_361_MERCK_6838 | Ursolic acid analytical standard | 89797-5MG-F | 77-52-1 | 5MG | 1 | op | 811.8 | 811.8 | 12 miesięcy od daty dostawy | UZP.2025.00361 | 46451 | 6048886.63
25_361_MERCK_6839 | Ursolic acid, ≥90% | U6753-100MG | 77-52-1 | 100MG | 1 | op | 600.24 | 600.24 | 12 miesięcy od daty dostawy | UZP.2025.00361 | 46451 | 6048886.63
25_361_MERCK_6840 | Uszczelki do odlewnika Żeli mPAGE, część zapasowa do odlewnika mPAGE | GCSEAL |  | 5EA | 1 | op | 174.66 | 174.66 | 12 miesięcy od daty dostawy | UZP.2025.00361 | 46451 | 6048886.63
25_361_MERCK_6841 | UV lamp 254 nm, suitable for thin layer chromatography (TLC) | 1125370001 |  | 1EA | 1 | op | 555.96 | 555.96 | 12 miesięcy od daty dostawy | UZP.2025.00361 | 46451 | 6048886.63
25_361_MERCK_6842 | Vacuum seals for Büchi® Rotavapor® evaporators VS-26, for R210/215, RII and R300 | Z563625-1EA |  | 1EA | 1 | op | 463.71 | 463.71 | 12 miesięcy od daty dostawy | UZP.2025.00361 | 46451 | 6048886.63
25_361_MERCK_6843 | Valencene natural, ≥65% | W344303-100G-K | 4630-07-3 | 100G | 1 | op | 602.7 | 602.7 | 12 miesięcy od daty dostawy | UZP.2025.00361 | 46451 | 6048886.63
25_361_MERCK_6844 | Valencene natural, ≥65% | W344303-25G-K | 4630-07-3 | 25G | 1 | op | 324.72 | 324.72 | 12 miesięcy od daty dostawy | UZP.2025.00361 | 46451 | 6048886.63
25_361_MERCK_6845 | Valerenic acid analytical standard | 51964-1MG | 3569-10-6 | 1MG | 1 | op | 423.12 | 423.12 | 12 miesięcy od daty dostawy | UZP.2025.00361 | 46451 | 6048886.63
25_361_MERCK_6846 | Valeric acid, ≥99% | 240370-100ML | 109-52-4 | 100ML | 1 | op | 207.87 | 207.87 | 12 miesięcy od daty dostawy | UZP.2025.00361 | 46451 | 6048886.63
25_361_MERCK_6847 | Valeryl-L-carnitine analytical standard | 04265-10MG | 40225-14-7 | 10MG | 1 | op | 870.84 | 870.84 | 12 miesięcy od daty dostawy | UZP.2025.00361 | 46451 | 6048886.63
25_361_MERCK_6848 | Valinomycin Ready Made Solution, ~1 mg/mL in DMSO | V3639-5ML | 2001-95-8 | 5ML | 1 | op | 418.2 | 418.2 | 12 miesięcy od daty dostawy | UZP.2025.00361 | 46451 | 6048886.63
25_361_MERCK_6849 | Valspodar, ≥98% (HPLC) | SML0572-5MG | 121584-18-7 | 5MG | 1 | op | 936.03 | 936.03 | 12 miesięcy od daty dostawy | UZP.2025.00361 | 46451 | 6048886.63
25_361_MERCK_6850 | Vanadium standard solution traceable to SRM from NIST NH₄VO₃ in HNO₃ 0.5 mol/l 1000 mg/l V Certipur® | 1702450500 |  | 500ML | 1 | op | 183.27 | 183.27 | 12 miesięcy od daty dostawy | UZP.2025.00361 | 46451 | 6048886.63
25_361_MERCK_6851 | Vanadium(V) oxide ≥98% | 223794-100G | 1314-62-1 | 100G | 1 | op | 257.07 | 257.07 | 12 miesięcy od daty dostawy | UZP.2025.00361 | 46451 | 6048886.63
25_361_MERCK_6852 | Vanadium(V) oxide ≥99.6% trace metals basis | 221899-250G | 1314-62-1 | 250G | 1 | op | 523.98 | 523.98 | 12 miesięcy od daty dostawy | UZP.2025.00361 | 46451 | 6048886.63
25_361_MERCK_6853 | Vancomycin hydrochloride from Streptomyces orientalis, ≥900 μg per mg (as vancomycin base) | V2002-250MG | 1404-93-9 | 250MG | 1 | op | 452.64 | 452.64 | 12 miesięcy od daty dostawy | UZP.2025.00361 | 46451 | 6048886.63
25_361_MERCK_6854 | Vancomycin hydrochloride from Streptomyces orientalis, ≥900 μg per mg (as vancomycin base) | V2002-100MG | 1404-93-9 | 100MG | 1 | op | 305.04 | 305.04 | 12 miesięcy od daty dostawy | UZP.2025.00361 | 46451 | 6048886.63
25_361_MERCK_6855 | Vancomycin hydrochloride from Streptomyces orientalis, ≥900 μg per mg (as vancomycin base) | V2002-1G | 1404-93-9 | 1G | 1 | op | 2087.31 | 2087.31 | 12 miesięcy od daty dostawy | UZP.2025.00361 | 46451 | 6048886.63
25_361_MERCK_6856 | Vancomycin hydrochloride from Streptomyces orientalis, BioReagent, suitable for plant cell culture | V1130-5G | 1404-93-9 | 5G | 1 | op | 4644.48 | 4644.48 | 12 miesięcy od daty dostawy | UZP.2025.00361 | 46451 | 6048886.63
25_361_MERCK_6857 | Vanillic acid 97% | H36001-25G | 121-34-6 | 25G | 1 | op | 222.63 | 222.63 | 12 miesięcy od daty dostawy | UZP.2025.00361 | 46451 | 6048886.63
25_361_MERCK_6858 | Vanillic acid 97% | W310727-SAMPLE-K | 121-33-5 | sample | 1 | op | 230.01 | 230.01 | 12 miesięcy od daty dostawy | UZP.2025.00361 | 46451 | 6048886.63
25_361_MERCK_6859 | Vanillic acid, purum, ≥97.0% (HPLC) | 94770-10G | 121-34-6 | 10G | 1 | op | 168.51 | 168.51 | 12 miesięcy od daty dostawy | UZP.2025.00361 | 46451 | 6048886.63
25_361_MERCK_6860 | Vanillic acid, purum, ≥97.0% (HPLC) | 94770-50G | 121-34-6 | 50G | 1 | op | 349.32 | 349.32 | 12 miesięcy od daty dostawy | UZP.2025.00361 | 46451 | 6048886.63
25_361_MERCK_6861 | Vanillin ReagentPlus®, 99% | V1104-100G | 121-33-5 | 100G | 1 | op | 182.04 | 182.04 | 12 miesięcy od daty dostawy | UZP.2025.00361 | 46451 | 6048886.63
25_361_MERCK_6862 | Vanillin. tested according to Ph. Eur. | 94752-100G | 121-33-5 | 100G | 1 | op | 335.79 | 335.79 | 12 miesięcy od daty dostawy | UZP.2025.00361 | 46451 | 6048886.63
25_361_MERCK_6863 | Vascular Endothelial Growth Factor 165 human animal free, >98% (SDS-PAGE and HPLC), recombinant, expressed in E. coli, suitable for cell culture | GF315 |  | 10 μg | 1 | op | 1474.77 | 1474.77 | 12 miesięcy od daty dostawy | UZP.2025.00361 | 46451 | 6048886.63
25_361_MERCK_6864 | Vented Millex™-GV Filter Unit (Sterile). pore size 0.22 - μm, diam. 25 mm, PVDF membrane, hydrophilic, medical device | SLGVV255F |  | 50pkg | 1 | op | 1684.8 | 1684.8 | 12 miesięcy od daty dostawy | UZP.2025.00361 | 46451 | 6048886.63
25_361_MERCK_6865 | Veratridine. A Na+ channel opener. | 676950-5MG | 71-62-5 | 5MG | 1 | op | 559.65 | 559.65 | 12 miesięcy od daty dostawy | UZP.2025.00361 | 46451 | 6048886.63
25_361_MERCK_6866 | Verbascose | 56217-5MG | 546-62-3 | 5MG | 1 | op | 693.72 | 693.72 | 12 miesięcy od daty dostawy | UZP.2025.00361 | 46451 | 6048886.63
25_361_MERCK_6867 | Vernakalant hydrochloride, ≥98% (HPLC) | SML2938-5MG | 748810-28-8 | 5MG | 1 | op | 415.74 | 415.74 | 12 miesięcy od daty dostawy | UZP.2025.00361 | 46451 | 6048886.63
25_361_MERCK_6868 | Verteporfin, ≥94% (HPLC) | SML0534-5MG | 129497-78-5 | 5MG | 1 | op | 628.53 | 628.53 | 12 miesięcy od daty dostawy | UZP.2025.00361 | 46451 | 6048886.63
25_361_MERCK_6869 | Vials, 2 mL, open-top screw cap, R.A.M.™ (9 mm) convenience kit with closures with septa, unassembled, volume 2 mL, clear glass vial | 29057-U |  | pkg of 100EA | 1 | op | 268.14 | 268.14 | 12 miesięcy od daty dostawy | UZP.2025.00361 | 46451 | 6048886.63
25_361_MERCK_6870 | Vials, 2 mL, open-top screw cap, R.A.M.™ (9 mm) convenience kit with closures with septa, unassembled, volume 2 mL, clear glass vial | 29056-U |  | pkg of 100EA | 1 | op | 252.15 | 252.15 | 12 miesięcy od daty dostawy | UZP.2025.00361 | 46451 | 6048886.63
25_361_MERCK_6871 | Vials, open-top screw cap, 2 mL standard opening with closures, convenience pack, unassembled. clear glass vial, PTFE/silicone septum | 29104-U |  | pkg of 100EA | 1 | op | 252.15 | 252.15 | 12 miesięcy od daty dostawy | UZP.2025.00361 | 46451 | 6048886.63
25_361_MERCK_6872 | Vials, pre-cleaned and assembled, volume 15 mL, amber glass vial | 27347 |  | pkg of 100EA | 1 | op | 1170.96 | 1170.96 | 12 miesięcy od daty dostawy | UZP.2025.00361 | 46451 | 6048886.63
25_361_MERCK_6873 | Vials, pre-cleaned and assembled, volume 15 mL, amber glass vial | 27531 |  | pkg of 100EA | 1 | op | 501.84 | 501.84 | 12 miesięcy od daty dostawy | UZP.2025.00361 | 46451 | 6048886.63
25_361_MERCK_6874 | Vials, screw top with polypropylene open-top cap, pre-assembled, volume 2 mL, clear glass vial (standard opening - 4.6 mm), red PTFE/silicone septum | 27208-U |  | pkg of 100EA | 1 | op | 519.06 | 519.06 | 12 miesięcy od daty dostawy | UZP.2025.00361 | 46451 | 6048886.63
25_361_MERCK_6875 | Vials, screw top with solid green Thermoset cap with PTFE liner, preassembled, volume 15 mL, clear glass vial, O.D. × H 21 mm × 70 mm, thread for 18-400 | 27161 |  | pkg of 100EA | 1 | op | 650.67 | 650.67 | 12 miesięcy od daty dostawy | UZP.2025.00361 | 46451 | 6048886.63
25_361_MERCK_6876 | Vials, screw top, clear glass (vial only). volume 2 mL, clear glass vial, thread for 8-425 | 27078 |  | pkg of 100EA | 1 | op | 169.74 | 169.74 | 12 miesięcy od daty dostawy | UZP.2025.00361 | 46451 | 6048886.63
25_361_MERCK_6877 | Vials, screw top, clear glass, 1.5 mL volume 1.5 mL, clear glass vial (with marking spot), O.D. × H × I.D. 11.6 mm × 32 mm × 4.6 mm | 854171 |  | pkg of 100EA | 1 | op | 829.02 | 829.02 | 12 miesięcy od daty dostawy | UZP.2025.00361 | 46451 | 6048886.63
25_361_MERCK_6878 | Vinblastine sulfate salt | V1377-1MG | 143-67-9 | 1MG | 1 | op | 168.51 | 168.51 | 12 miesięcy od daty dostawy | UZP.2025.00361 | 46451 | 6048886.63
25_361_MERCK_6879 | Vinyl acetate. (stabilised) for synthesis | 8031841000 | 108-05-4 | 1L | 1 | op | 348.09 | 348.09 | 12 miesięcy od daty dostawy | UZP.2025.00361 | 46451 | 6048886.63
25_361_MERCK_6880 | Vinylmagnesium bromide solution 1.0 M in THF | 225584-4X100ML | 1826-67-1 | 4X100ML | 1 | op | 932.34 | 932.34 | 12 miesięcy od daty dostawy | UZP.2025.00361 | 46451 | 6048886.63
25_361_MERCK_6881 | Vinylphenol solution | W373923-25G-K |  | 25G | 1 | op | 485.85 | 485.85 | 12 miesięcy od daty dostawy | UZP.2025.00361 | 46451 | 6048886.63
25_361_MERCK_6882 | Viscozyme® L cellulolytic enzyme mixture | V2010-50ML |  | 50ML | 1 | op | 595.32 | 595.32 | 12 miesięcy od daty dostawy | UZP.2025.00361 | 46451 | 6048886.63
25_361_MERCK_6883 | Visiprep™ SPE Vacuum Manifold, PTFE Free standard, 24-port model | 57250-U |  | 1EA | 1 | op | 6838.8 | 6838.8 | 12 miesięcy od daty dostawy | UZP.2025.00361 | 46451 | 6048886.63
25_361_MERCK_6884 | Vitamin B12, ≥98% | V2876-1G | 68-19-9 | 1G | 1 | op | 824.1 | 824.1 | 12 miesięcy od daty dostawy | UZP.2025.00361 | 46451 | 6048886.63
25_361_MERCK_6885 | Vitamin B12, ≥98% | V2876-500MG | 68-19-9 | 500MG | 1 | op | 576.87 | 576.87 | 12 miesięcy od daty dostawy | UZP.2025.00361 | 46451 | 6048886.63
25_361_MERCK_6886 | Vitamin B12, BioReagent, suitable for cell culture, suitable for insect cell culture, suitable for plant cell culture, ≥98% | V6629-100MG | 68-19-9 | 100MG | 1 | op | 376.38 | 376.38 | 12 miesięcy od daty dostawy | UZP.2025.00361 | 46451 | 6048886.63
25_361_MERCK_6887 | Vitamin K1 BioXtra, ≥99.0% (sum of isomers, HPLC), mixture of isomers | 95271-1G | 84-80-0 | 1G | 1 | op | 346.86 | 346.86 | 12 miesięcy od daty dostawy | UZP.2025.00361 | 46451 | 6048886.63
25_361_MERCK_6888 | Vitamin K1 BioXtra, ≥99.0% (sum of isomers, HPLC), mixture of isomers | 95271-250MG | 84-80-0 | 250MG | 1 | op | 125.46 | 125.46 | 12 miesięcy od daty dostawy | UZP.2025.00361 | 46451 | 6048886.63
25_361_MERCK_6889 | Vitamin K1. viscous liquid | V3501-1G | 84-80-0 | 1G | 1 | op | 718.32 | 718.32 | 12 miesięcy od daty dostawy | UZP.2025.00361 | 46451 | 6048886.63
25_361_MERCK_6890 | Vitamin K2. | V9378-250MG | 863-61-6 | 250MG | 1 | op | 538.74 | 538.74 | 12 miesięcy od daty dostawy | UZP.2025.00361 | 46451 | 6048886.63
25_361_MERCK_6891 | Vivaspin 2 centrifugal concentrators MWCO 100 kDa | Z614289-25EA |  | 25EA | 1 | op | 958.17 | 958.17 | 12 miesięcy od daty dostawy | UZP.2025.00361 | 46451 | 6048886.63
25_361_MERCK_6892 | Vivaspin 20 centrifugal concentrator MWCO 100 kDa | Z614688-48EA |  | 48EA | 1 | op | 3217.68 | 3217.68 | 12 miesięcy od daty dostawy | UZP.2025.00361 | 46451 | 6048886.63
25_361_MERCK_6893 | Vivaspin 20 centrifugal concentrator MWCO 3 kDa | Z629464-48EA |  | 48EA | 1 | op | 3177.09 | 3177.09 | 12 miesięcy od daty dostawy | UZP.2025.00361 | 46451 | 6048886.63
25_361_MERCK_6894 | Vivaspin 500 centrifugal concentrators MWCO 10 kDa | Z614033-100EA |  | 100EA | 1 | op | 2330.85 | 2330.85 | 12 miesięcy od daty dostawy | UZP.2025.00361 | 46451 | 6048886.63
25_361_MERCK_6895 | Vivaspin 500 centrifugal concentrators MWCO 3 kDa | Z629367-25EA |  | 25EA | 1 | op | 701.1 | 701.1 | 12 miesięcy od daty dostawy | UZP.2025.00361 | 46451 | 6048886.63
25_361_MERCK_6896 | Vivaspin 500 centrifugal concentrators MWCO 3 kDa | Z629375-100EA |  | 100EA | 1 | op | 2330.85 | 2330.85 | 12 miesięcy od daty dostawy | UZP.2025.00361 | 46451 | 6048886.63
25_361_MERCK_6897 | VRB (Violet Red Bile Lactose) agar acc. ISO 4832 and FDA-BAM GranuCult® | 1014060500 |  | 500G | 1 | op | 619.92 | 619.92 | 12 miesięcy od daty dostawy | UZP.2025.00361 | 46451 | 6048886.63
25_361_MERCK_6898 | VRBD (Violet Red Bile Dextrose) agar acc. EP, USP, JP and ISO 21528 GranuCult® | 1102750500 |  | 500G | 1 | op | 499.38 | 499.38 | 12 miesięcy od daty dostawy | UZP.2025.00361 | 46451 | 6048886.63
25_361_MERCK_6899 | Warfarin analytical standard | A2250-10G | 81-81-2 | 10G | 1 | op | 589.17 | 589.17 | 12 miesięcy od daty dostawy | UZP.2025.00361 | 46451 | 6048886.63
25_361_MERCK_6900 | Water for chromatography (LC-MS Grade) LiChrosolv® | 1153331000 | 7732-18-5 | 1L | 1 | op | 61.5 | 61.5 | 12 miesięcy od daty dostawy | UZP.2025.00361 | 46451 | 6048886.63
25_361_MERCK_6901 | Water for chromatography (LC-MS Grade) LiChrosolv® | 1153332500 | 7732-18-5 | 2,5 L | 1 | op | 61.5 | 61.5 | 12 miesięcy od daty dostawy | UZP.2025.00361 | 46451 | 6048886.63
25_361_MERCK_6902 | Water for gas chromatography MS SupraSolv® | 1037022500 | 7732-18-5 | 2,5 L | 1 | op | 286.59 | 286.59 | 12 miesięcy od daty dostawy | UZP.2025.00361 | 46451 | 6048886.63
25_361_MERCK_6903 | Water for molecular biology, sterile filtered | 95284-100ML | 7732-18-5 | 100ML | 1 | op | 234.93 | 234.93 | 12 miesięcy od daty dostawy | UZP.2025.00361 | 46451 | 6048886.63
25_361_MERCK_6904 | Water for molecular biology, sterile filtered | 95284-1L | 7732-18-5 | 1L | 1 | op | 782.28 | 782.28 | 12 miesięcy od daty dostawy | UZP.2025.00361 | 46451 | 6048886.63
25_361_MERCK_6905 | Water for molecular biology, sterile filtered | 95284-6X100ML | 7732-18-5 | 6X100ML | 1 | op | 1089.78 | 1089.78 | 12 miesięcy od daty dostawy | UZP.2025.00361 | 46451 | 6048886.63
25_361_MERCK_6906 | Water for TOC analysis | 78533-1L | 7732-18-5 | 1L | 1 | op | 233.7 | 233.7 | 12 miesięcy od daty dostawy | UZP.2025.00361 | 46451 | 6048886.63
25_361_MERCK_6907 | Water Nuclease-Free Water, for Molecular Biology | W4502-6X1L | 7732-18-5 | 6X1L | 1 | op | 2589.15 | 2589.15 | 12 miesięcy od daty dostawy | UZP.2025.00361 | 46451 | 6048886.63
25_361_MERCK_6908 | Water Nuclease-Free Water, for Molecular Biology | W4502-1L | 7732-18-5 | 1L | 1 | op | 573.18 | 573.18 | 12 miesięcy od daty dostawy | UZP.2025.00361 | 46451 | 6048886.63
25_361_MERCK_6909 | Water OmniPur® Grade, DEPC Treated, Autoclaved, Nuclease-Free | 9601-100ML | 7732-18-5 | 100ML | 1 | op | 173.43 | 173.43 | 12 miesięcy od daty dostawy | UZP.2025.00361 | 46451 | 6048886.63
25_361_MERCK_6910 | Water suitable for GC-HS, SupraSolv®, according to USP and Ph. Eur. | 1005771000 | 7732-18-5 | 1L | 1 | op | 164.82 | 164.82 | 12 miesięcy od daty dostawy | UZP.2025.00361 | 46451 | 6048886.63
25_361_MERCK_6911 | Water suitable for UHPLC, LiChrosolv® | 1037281002 | 7732-18-5 | 1L | 1 | op | 190.65 | 190.65 | 12 miesięcy od daty dostawy | UZP.2025.00361 | 46451 | 6048886.63
25_361_MERCK_6912 | Water suitable for UHPLC, LiChrosolv® | 1037282002 | 7732-18-5 | 2 L | 1 | op | 279.21 | 279.21 | 12 miesięcy od daty dostawy | UZP.2025.00361 | 46451 | 6048886.63
25_361_MERCK_6913 | Water Ultrapur | 1012621000 | 7732-18-5 | 1L | 1 | op | 771.21 | 771.21 | 12 miesięcy od daty dostawy | UZP.2025.00361 | 46451 | 6048886.63
25_361_MERCK_6914 | Water with 0.1% (v/v) Acetic acid hypergrade for LC-MS LiChrosolv® | 1590072500 |  | 2,5 L | 1 | op | 162.36 | 162.36 | 12 miesięcy od daty dostawy | UZP.2025.00361 | 46451 | 6048886.63
25_361_MERCK_6915 | Water with 0.1% (v/v) Formic acid hypergrade for LC-MS LiChrosolv® | 1590132500 |  | 2,5 L | 1 | op | 162.36 | 162.36 | 12 miesięcy od daty dostawy | UZP.2025.00361 | 46451 | 6048886.63
25_361_MERCK_6916 | Water, DEPC-Treated, Molecular Biology Grade Sterile-filtered water treated with diethyl pyrocarbonate (DEPC). | 693520-1L | 7732-18-5 | 1L | 1 | op | 332.1 | 332.1 | 12 miesięcy od daty dostawy | UZP.2025.00361 | 46451 | 6048886.63
25_361_MERCK_6917 | Water, HPLC PLUS (for the UHPLC (Ultra-High Pressure Liquid Chromatography) gradient elution and HPLC studies) | 34877-2.5L | 7732-18-5 | 2.5L | 1 | op | 153.75 | 153.75 | 12 miesięcy od daty dostawy | UZP.2025.00361 | 46451 | 6048886.63
25_361_MERCK_6918 | WAY-100635 maleate salt, powder | W108-5MG | 634908-75-1 | 5MG | 1 | op | 1311.18 | 1311.18 | 12 miesięcy od daty dostawy | UZP.2025.00361 | 46451 | 6048886.63
25_361_MERCK_6919 | Wąż laboratoryjny odporny chemicznie -Tygon® formula 2375 laboratory tubing, wew. śr. x zewn. śr.: 1,6 mm x 3,2 mm, długość 15 m, przezroczysty, elastyczny. | Z685585-1PAK |  | 1pkg | 1 | op | 480.93 | 480.93 | 12 miesięcy od daty dostawy | UZP.2025.00361 | 46451 | 6048886.63
25_361_MERCK_6920 | Wąż laboratoryjny z gumy silikonowej, przezroczysty, średnica wewnętrzna 10 mm, grubość ścianek 2, 5 mm. Opakowanie 25 metrów. Cena za 25 m | BR143364-25M |  | 25 metrów | 1 | op | 1150.05 | 1150.05 | 12 miesięcy od daty dostawy | UZP.2025.00361 | 46451 | 6048886.63
25_361_MERCK_6921 | Wąż laboratoryjny z gumy silikonowej, przezroczysty, średnica wewnętrzna 2 mm, grubość ścianek 1 mm. Opakowanie 25 metrów. Cena za 25 m | BR143352-25M |  | 25 metrów | 1 | op | 175.89 | 175.89 | 12 miesięcy od daty dostawy | UZP.2025.00361 | 46451 | 6048886.63
25_361_MERCK_6922 | Wąż laboratoryjny z gumy silikonowej, przezroczysty, średnica wewnętrzna 3 mm, grubość ścianek 1 mm. Opakowanie 25 metrów. Cena za 25 m | BR143355-25M |  | 25 metrów | 1 | op | 206.64 | 206.64 | 12 miesięcy od daty dostawy | UZP.2025.00361 | 46451 | 6048886.63
25_361_MERCK_6923 | Wąż laboratoryjny z gumy silikonowej, przezroczysty, średnica wewnętrzna 4 mm, grubość ścianek 1 mm. Opakowanie 25 metrów. Cena za 25 m | BR143356-25M |  | 25 metrów | 1 | op | 230.01 | 230.01 | 12 miesięcy od daty dostawy | UZP.2025.00361 | 46451 | 6048886.63
25_361_MERCK_6924 | Wąż laboratoryjny z gumy silikonowej, przezroczysty, średnica wewnętrzna 4 mm, grubość ścianek 1, 5 mm. Opakowanie 25 metrów. Cena za 25 m | BR143357-25M |  | 25 metrów | 1 | op | 353.01 | 353.01 | 12 miesięcy od daty dostawy | UZP.2025.00361 | 46451 | 6048886.63
25_361_MERCK_6925 | Wąż laboratoryjny z gumy silikonowej, przezroczysty, średnica wewnętrzna 5 mm, grubość ścianek 1, 5 mm. Opakowanie 25 metrów. Cena za 25 m | BR143358-25M |  | 25 metrów | 1 | op | 394.83 | 394.83 | 12 miesięcy od daty dostawy | UZP.2025.00361 | 46451 | 6048886.63
25_361_MERCK_6926 | Wąż laboratoryjny z gumy silikonowej, przezroczysty, średnica wewnętrzna 6 mm, grubość ścianek 1, 5 mm. Opakowanie 25 metrów. Cena za 25 m | BR143359-25M |  | 25 metrów | 1 | op | 448.95 | 448.95 | 12 miesięcy od daty dostawy | UZP.2025.00361 | 46451 | 6048886.63
25_361_MERCK_6927 | Wąż laboratoryjny z gumy silikonowej, przezroczysty, średnica wewnętrzna 6 mm, grubość ścianek 2 mm. Opakowanie 25 metrów. Cena za 25 m | BR143360-25M |  | 25 metrów | 1 | op | 615 | 615 | 12 miesięcy od daty dostawy | UZP.2025.00361 | 46451 | 6048886.63
25_361_MERCK_6928 | Wąż laboratoryjny z gumy silikonowej, przezroczysty, średnica wewnętrzna 7 mm, grubość ścianek 1, 5 mm. Opakowanie 25 metrów. Cena za 25 m | BR143361-25M |  | 25 metrów | 1 | op | 505.53 | 505.53 | 12 miesięcy od daty dostawy | UZP.2025.00361 | 46451 | 6048886.63
25_361_MERCK_6929 | Wąż laboratoryjny z gumy silikonowej, przezroczysty, średnica wewnętrzna 8 mm, grubość ścianek 2 mm. Cena za 25 m | BR143362-25M |  | 25 metrów | 1 | op | 752.76 | 752.76 | 12 miesięcy od daty dostawy | UZP.2025.00361 | 46451 | 6048886.63
25_361_MERCK_6930 | Wąż laboratoryjny, FEP, 10 m, średnica wewnętrzna 5, 5 mm, średnica zewnętrzna 7, 6 mm, do Dispensette III | BR704267-1EA |  | 1EA | 1 | op | 712.17 | 712.17 | 12 miesięcy od daty dostawy | UZP.2025.00361 | 46451 | 6048886.63
25_361_MERCK_6931 | Wąż silikonowy śr wewn. 3.2 mm z plastkiową złączką "Y" | INSC562202 |  | 5EA | 1 | op | 1361.61 | 1361.61 | 12 miesięcy od daty dostawy | UZP.2025.00361 | 46451 | 6048886.63
25_361_MERCK_6932 | Wąż silikonowy śr wewn. 6.4 mm z plastkiową złączką "Y" | INSC562204 |  | 5EA | 1 | op | 1361.61 | 1361.61 | 12 miesięcy od daty dostawy | UZP.2025.00361 | 46451 | 6048886.63
25_361_MERCK_6933 | Weigert's iron hematoxylin kit for nuclear staining in histology | 1159730002 |  | 1EA | 1 | op | 636.12 | 636.12 | 12 miesięcy od daty dostawy | UZP.2025.00361 | 46451 | 6048886.63
25_361_MERCK_6934 | Well plate stand pkg of 1 Stand | W0765-1EA |  | pkg of 1 Stand | 1 | op | 264.45 | 264.45 | 12 miesięcy od daty dostawy | UZP.2025.00361 | 46451 | 6048886.63
25_361_MERCK_6935 | Western Blot Box clear, size 9.5 cm × 3.0 cm × 1.6 cm, pk of 5 | Z742100-5EA |  | 5EA | 1 | op | 157.44 | 157.44 | 12 miesięcy od daty dostawy | UZP.2025.00361 | 46451 | 6048886.63
25_361_MERCK_6936 | Whatman® Antibiotic Assay Discs diam. 6 mm | WHA2017006 |  | pkg of 1000EA | 1 | op | 968.01 | 968.01 | 12 miesięcy od daty dostawy | UZP.2025.00361 | 46451 | 6048886.63
25_361_MERCK_6937 | Whatman® cellulose chromatography papers 3 CHR, W × L 460 mm × 570 mm | WHA3003917 |  | pkg of 100EA | 1 | op | 2300.1 | 2300.1 | 12 miesięcy od daty dostawy | UZP.2025.00361 | 46451 | 6048886.63
25_361_MERCK_6938 | Whatman® cellulose chromatography papers. 1 Chr sheets, 46 x 57 cm | WHA3001917 |  | 100EA | 1 | op | 1221.39 | 1221.39 | 12 miesięcy od daty dostawy | UZP.2025.00361 | 46451 | 6048886.63
25_361_MERCK_6939 | Whatman® cellulose chromatography papers. 3MM Chr sheets, 20 x 20 cm | WHA3030861 |  | 100EA | 1 | op | 482.16 | 482.16 | 12 miesięcy od daty dostawy | UZP.2025.00361 | 46451 | 6048886.63
25_361_MERCK_6940 | Whatman® cellulose chromatography papers. 3MM Chr sheets, 46 x 57 cm | WHA3030917 |  | 100EA | 1 | op | 1927.41 | 1927.41 | 12 miesięcy od daty dostawy | UZP.2025.00361 | 46451 | 6048886.63
25_361_MERCK_6941 | Whatman® cellulose chromatography papers. 4 CHR Roll, W × L 20 mm × 100 m | WHA3004614 |  | pkg of 1EA | 1 | op | 178.35 | 178.35 | 12 miesięcy od daty dostawy | UZP.2025.00361 | 46451 | 6048886.63
25_361_MERCK_6942 | Whatman® cellulose extraction thimbles. 603 Cellulose thimbles, 33 x 80 mm - thickness 1.5 mm | WHA10350240 |  | 25/pkg | 1 | op | 503.07 | 503.07 | 12 miesięcy od daty dostawy | UZP.2025.00361 | 46451 | 6048886.63
25_361_MERCK_6943 | Whatman® filter paper, Grade 230, creped circles, diam. 90 mm (3.5 in.) | WHA5230090 |  | pkg of 50EA | 1 | op | 41.82 | 41.82 | 12 miesięcy od daty dostawy | UZP.2025.00361 | 46451 | 6048886.63
25_361_MERCK_6944 | Whatman® gel blotting papers, Grade GB005. GB005 blotting sheets, 15 x 15 cm | WHA10426972 |  | 25EA | 1 | op | 512.91 | 512.91 | 12 miesięcy od daty dostawy | UZP.2025.00361 | 46451 | 6048886.63
25_361_MERCK_6945 | Whatman® glass microfiber grade GF/C filter discs 1.2 μm pore size, white, binder free, 0.26 mm thick, 55 mm diam | WHA1822055 |  | 100EA | 1 | op | 413.28 | 413.28 | 12 miesięcy od daty dostawy | UZP.2025.00361 | 46451 | 6048886.63
25_361_MERCK_6946 | Whatman® nitrocellulose NC45 filter discs 0.45 μm pore size, white, hydrophilic, 50 mm diam | WHA10401114 |  | 100EA | 1 | op | 1170.96 | 1170.96 | 12 miesięcy od daty dostawy | UZP.2025.00361 | 46451 | 6048886.63
25_361_MERCK_6947 | Whatman® Nuclepore™ Track-Etched Membranes diam. (47 mm), pore size 0.2 μm, polycarbonate | WHA10417012 |  | 100EA | 1 | op | 830.25 | 830.25 | 12 miesięcy od daty dostawy | UZP.2025.00361 | 46451 | 6048886.63
25_361_MERCK_6948 | Whatman® nylon filter discs 0.2 μm pore size, white, hydrophilic, 47 mm diam | WHA7402004 |  | 100EA | 1 | op | 1109.46 | 1109.46 | 12 miesięcy od daty dostawy | UZP.2025.00361 | 46451 | 6048886.63
25_361_MERCK_6949 | Whatman® nylon filter discs 0.8 μm pore size, white, hydrophilic, 47 mm diam | WHA7408004 |  | 100EA | 1 | op | 1099.62 | 1099.62 | 12 miesięcy od daty dostawy | UZP.2025.00361 | 46451 | 6048886.63
25_361_MERCK_6950 | Whatman® polyamide membrane filters. polyamide membrane circles, (NL17), 0.45 μm, 47 mm | WHA10414112 |  | 100EA | 1 | op | 1059.03 | 1059.03 | 12 miesięcy od daty dostawy | UZP.2025.00361 | 46451 | 6048886.63
25_361_MERCK_6951 | Whatman® protein saver card accessories. Plastic ziploc bags 4 in. x 6 in. | WHA10548232 |  | 100EA | 1 | op | 233.7 | 233.7 | 12 miesięcy od daty dostawy | UZP.2025.00361 | 46451 | 6048886.63
25_361_MERCK_6952 | Whatman® protein saver cards. 903 Protein saver snap apart card | WHA10534320 |  | 100EA | 1 | op | 1122.99 | 1122.99 | 12 miesięcy od daty dostawy | UZP.2025.00361 | 46451 | 6048886.63
25_361_MERCK_6953 | Whatman® PTFE WTP filter discs 0.2 μm pore size, white, hydrophobic, PP grid support, 47 mm diam | WHA7582004 |  | 100EA | 1 | op | 3217.68 | 3217.68 | 12 miesięcy od daty dostawy | UZP.2025.00361 | 46451 | 6048886.63
25_361_MERCK_6954 | Whatman® Puradisc 13 syringe filters. 0.2 μm, PVDF | WHA67921302 |  | 500EA | 1 | op | 4646.94 | 4646.94 | 12 miesięcy od daty dostawy | UZP.2025.00361 | 46451 | 6048886.63
25_361_MERCK_6955 | Whatman® qualitative filter paper, Grade 1. circles, diam. 15 mm | WHA10010155 |  | 500EA | 1 | op | 207.87 | 207.87 | 12 miesięcy od daty dostawy | UZP.2025.00361 | 46451 | 6048886.63
25_361_MERCK_6956 | Whatman® qualitative filter paper, Grade 1. circles, diam. 25 mm | WHA1001325 |  | 100EA | 1 | op | 45.51 | 45.51 | 12 miesięcy od daty dostawy | UZP.2025.00361 | 46451 | 6048886.63
25_361_MERCK_6957 | Whatman® quantitative filter paper, ashless, Grade 589/3 blue ribbon. circles, diam. 150 mm | WHA10300212 |  | 100EA | 1 | op | 338.25 | 338.25 | 12 miesięcy od daty dostawy | UZP.2025.00361 | 46451 | 6048886.63
25_361_MERCK_6958 | Whatman® UNIPLATE microplates. 96 well, flat bottom, well volume 650 μL, clear polystyrene | WHA77011651 |  | 1pkg of 50 ea | 1 | op | 1284.12 | 1284.12 | 12 miesięcy od daty dostawy | UZP.2025.00361 | 46451 | 6048886.63
25_361_MERCK_6959 | Wheaton Coplin staining jars. 5 slide jar with plastic screw cap | S5766-6EA |  | 6EA | 1 | op | 1039.35 | 1039.35 | 12 miesięcy od daty dostawy | UZP.2025.00361 | 46451 | 6048886.63
25_361_MERCK_6960 | Wheaton wide-mouth bottle. amber soda-lime glass bottle, capacity 250 mL, white polypropylene cap, (PTFE faced LDPE liner) | Z250198-1PAK |  | 1PAK, case of 24EA | 1 | op | 1231.23 | 1231.23 | 12 miesięcy od daty dostawy | UZP.2025.00361 | 46451 | 6048886.63
25_361_MERCK_6961 | Wilmad® NMR tubes 5 mm diam., economy. frequency 400 MHz, L 7 in. | Z562734-5EA |  | 5EA | 1 | op | 154.98 | 154.98 | 12 miesięcy od daty dostawy | UZP.2025.00361 | 46451 | 6048886.63
25_361_MERCK_6962 | Wilmad® NMR tubes 5 mm diam., economy. frequency 600 MHz, L 7 in. | Z565229-100EA |  | 100EA | 1 | op | 774.9 | 774.9 | 12 miesięcy od daty dostawy | UZP.2025.00361 | 46451 | 6048886.63
25_361_MERCK_6963 | Wogonin. phyproof® Reference Substance | PHL89825-10MG | 632-85-9 | 10MG | 1 | op | 674.04 | 674.04 | 12 miesięcy od daty dostawy | UZP.2025.00361 | 46451 | 6048886.63
25_361_MERCK_6964 | Wogonoside. phyproof® Reference Substance | PHL82684-10MG | 51059-44-0 | 10MG | 1 | op | 1761.36 | 1761.36 | 12 miesięcy od daty dostawy | UZP.2025.00361 | 46451 | 6048886.63
25_361_MERCK_6965 | Worki BagFilter 400 S, 400 ml, sterylne pakowane po 25 szt | INSC112425 |  | 1 opakowanie= 20x25szt | 1 | op | 1260.75 | 1260.75 | 12 miesięcy od daty dostawy | UZP.2025.00361 | 46451 | 6048886.63
25_361_MERCK_6966 | Worki BagFilter 400XF. 400ml 190x300mm. Porowatość filtra < 20µm. | INSC111325 |  | 1 opakowanie= 20x25szt | 1 | op | 1190.64 | 1190.64 | 12 miesięcy od daty dostawy | UZP.2025.00361 | 46451 | 6048886.63
25_361_MERCK_6967 | Worki BagFilter® 400 P, objętość 400 ml, 190x300 mm, sterylne, pakowane po 25 szt. | INSC111425 |  | 1 opakowanie= 20x25szt | 1 | op | 1210.32 | 1210.32 | 12 miesięcy od daty dostawy | UZP.2025.00361 | 46451 | 6048886.63
25_361_MERCK_6968 | Worki BagLight PolySilk 400 (pakowane po 50sztuk) | INSC132050 |  | 500EA | 1 | op | 313.65 | 313.65 | 12 miesięcy od daty dostawy | UZP.2025.00361 | 46451 | 6048886.63
25_361_MERCK_6969 | Worki BagLight® 400 PolySilk®, poj. 400 ml, sterylne, pakowane po 25 szt | INSC132025 |  | 1 opakowanie= 20x25szt | 1 | op | 343.17 | 343.17 | 12 miesięcy od daty dostawy | UZP.2025.00361 | 46451 | 6048886.63
25_361_MERCK_6970 | Worki BagPage + 400, objętość 400 ml, 190x300 mm sterylne, pakowane po 25 szt | INSC122025 |  | 1 opakowanie= 20x25szt | 1 | op | 1210.32 | 1210.32 | 12 miesięcy od daty dostawy | UZP.2025.00361 | 46451 | 6048886.63
25_361_MERCK_6971 | Worki BagPage® + 3500, nominalna pojemność 3500 ml, sterylne. | INSC123010 |  | 1 opakowanie= 10x10szt | 1 | op | 897.9 | 897.9 | 12 miesięcy od daty dostawy | UZP.2025.00361 | 46451 | 6048886.63
25_361_MERCK_6972 | Worki BagPage® 400 XR, 400 mL, 190x300 mm, sterylne, pakowane po 25 sztuk | INSC122425 |  | 1 opakowanie= 16x25szt | 1 | op | 1351.77 | 1351.77 | 12 miesięcy od daty dostawy | UZP.2025.00361 | 46451 | 6048886.63
25_361_MERCK_6973 | Worki do homogenizatora BagLight PolySilk 3500, objętość 3500 ml, 380x510mm, sterylne pakowane po 25 szt. | INSC133025 |  | 1 opakowanie= 10x25szt | 1 | op | 575.64 | 575.64 | 12 miesięcy od daty dostawy | UZP.2025.00361 | 46451 | 6048886.63
25_361_MERCK_6974 | Worki do poboru prób RollBag, wymiary 17.5 x 30cm. Opakowanie 500 worków. Cena za opk. | INSC145173 |  | 1 opakowanie= 20x25szt | 1 | op | 795.81 | 795.81 | 12 miesięcy od daty dostawy | UZP.2025.00361 | 46451 | 6048886.63
25_361_MERCK_6975 | Worki do poboru prób RollBag, wymiary 17.5 x 40cm. | INSC145174 |  | 1 opakowanie= 20x25szt | 1 | op | 927.42 | 927.42 | 12 miesięcy od daty dostawy | UZP.2025.00361 | 46451 | 6048886.63
25_361_MERCK_6976 | Worki do poboru prób RollBag, wymiary 25 x 50cm. | INSC145255 |  | pkg of 250EA | 1 | op | 1145.13 | 1145.13 | 12 miesięcy od daty dostawy | UZP.2025.00361 | 46451 | 6048886.63
25_361_MERCK_6977 | Worki do stomachera BagPage® 400 F, obj. 400 ml. Sterylne. | INSC122325 |  | 1 opakowanie= 20x25szt | 1 | op | 1281.66 | 1281.66 | 12 miesięcy od daty dostawy | UZP.2025.00361 | 46451 | 6048886.63
25_361_MERCK_6978 | Worki do stomachera typ BagFilter Pipet & Roll, 400 mL, 190x300 mm | INSC111720 |  | 1 opakowanie= 20x25szt | 1 | op | 1584.24 | 1584.24 | 12 miesięcy od daty dostawy | UZP.2025.00361 | 46451 | 6048886.63
25_361_MERCK_6979 | Worki do stomachera typ BagFilter Pipet, 400 mL, 190x300 mm | INSC111710 |  | 1 opakowanie= 20x25szt | 1 | op | 1452.63 | 1452.63 | 12 miesięcy od daty dostawy | UZP.2025.00361 | 46451 | 6048886.63
25_361_MERCK_6980 | Worki do stomachera typ BagFilter Roll, 400 mL, 190x300 mm | INSC111700 |  | 1 opakowanie= 20x25szt | 1 | op | 1351.77 | 1351.77 | 12 miesięcy od daty dostawy | UZP.2025.00361 | 46451 | 6048886.63
25_361_MERCK_6981 | Worki z filtrem BagFilter Pull-Up® objętość 400 ml, sterylne, pakowane po 25 szt | INSC111625 |  | 1 opakowanie= 20x25szt | 1 | op | 1281.66 | 1281.66 | 12 miesięcy od daty dostawy | UZP.2025.00361 | 46451 | 6048886.63
25_361_MERCK_6982 | Wright stain suitable for blood stain | W0625-25G | 68988-92-1 | 25G | 1 | op | 528.9 | 528.9 | 12 miesięcy od daty dostawy | UZP.2025.00361 | 46451 | 6048886.63
25_361_MERCK_6983 | Wylewka bez zaworu zwrotnego do Dispensette S Organic, 1, 2, 5, 10 ml - 105 mm (końcówka standard) | BR708019-1EA |  | 1EA | 1 | op | 75.03 | 75.03 | 12 miesięcy od daty dostawy | UZP.2025.00361 | 46451 | 6048886.63
25_361_MERCK_6984 | Wylewka bez zaworu zwrotnego do Dispensette S Organic, 25, 50, 100 ml - 135 mm (wąska końcówka) | BR708016-1EA |  | 1EA | 1 | op | 86.1 | 86.1 | 12 miesięcy od daty dostawy | UZP.2025.00361 | 46451 | 6048886.63
25_361_MERCK_6985 | Wylewka bez zaworu zwrotnego do Dispensette S Organic, 5, 10 ml - 105 mm (końcówka standard) | BR708014-1EA |  | 1EA | 1 | op | 65.19 | 65.19 | 12 miesięcy od daty dostawy | UZP.2025.00361 | 46451 | 6048886.63
25_361_MERCK_6986 | Wylewka bez zaworu zwrotnego do Dispensette S TA, 10 ml, standard, sprężyna Pt/Ir | BR708022-1EA |  | 1EA | 1 | op | 72.57 | 72.57 | 12 miesięcy od daty dostawy | UZP.2025.00361 | 46451 | 6048886.63
25_361_MERCK_6987 | Wylewka bez zaworu zwrotnego do Dispensette S TA, 10 ml, standard, sprężyna tantal | BR708024-1EA |  | 1EA | 1 | op | 72.57 | 72.57 | 12 miesięcy od daty dostawy | UZP.2025.00361 | 46451 | 6048886.63
25_361_MERCK_6988 | Wylewka bez zaworu zwrotnego do Dispensette S, 1, 2, 5, 10 ml - 105 mm (wąska końcówka) | BR708002-1EA |  | 1EA | 1 | op | 71.34 | 71.34 | 12 miesięcy od daty dostawy | UZP.2025.00361 | 46451 | 6048886.63
25_361_MERCK_6989 | Wylewka bez zaworu zwrotnego do Dispensette S, 25, 50, 100 ml - 135 mm (wąska końcówka) | BR708006-1EA |  | 1EA | 1 | op | 86.1 | 86.1 | 12 miesięcy od daty dostawy | UZP.2025.00361 | 46451 | 6048886.63
25_361_MERCK_6990 | Wylewka bez zaworu zwrotnego do Dispensette S, 25,50,100 ml - 135 mm (końcówka standard) | BR708008-1EA |  | 1EA | 1 | op | 75.03 | 75.03 | 12 miesięcy od daty dostawy | UZP.2025.00361 | 46451 | 6048886.63
25_361_MERCK_6991 | Wylewka bez zaworu zwrotnego do Dispensette S, 5, 10 ml - 105 mm (końcówka standard) | BR708005-1EA |  | 1EA | 1 | op | 65.19 | 65.19 | 12 miesięcy od daty dostawy | UZP.2025.00361 | 46451 | 6048886.63
25_361_MERCK_6992 | Wylewka z zaworem zwrotnym do Dispensette S Organic, 25, 50, 100 ml - 135 mm (końcówka standard) | BR708119-1EA |  | 1EA | 1 | op | 378.84 | 378.84 | 12 miesięcy od daty dostawy | UZP.2025.00361 | 46451 | 6048886.63
25_361_MERCK_6993 | Wylewka z zaworem zwrotnym do Dispensette S Organic, 25, 50, 100 ml - 135 mm (wąska końcówka) | BR708116-1EA |  | 1EA | 1 | op | 388.68 | 388.68 | 12 miesięcy od daty dostawy | UZP.2025.00361 | 46451 | 6048886.63
25_361_MERCK_6994 | Wylewka z zaworem zwrotnym do Dispensette S Organic, 5, 10 ml - 105 mm (końcówka standard) | BR708114-1EA |  | 1EA | 1 | op | 370.23 | 370.23 | 12 miesięcy od daty dostawy | UZP.2025.00361 | 46451 | 6048886.63
25_361_MERCK_6995 | Wylewka z zaworem zwrotnym do Dispensette S TA, 10 ml, standard, sprężyna Pt/Ir | BR708122-1EA |  | 1EA | 1 | op | 437.88 | 437.88 | 12 miesięcy od daty dostawy | UZP.2025.00361 | 46451 | 6048886.63
25_361_MERCK_6996 | Wylewka z zaworem zwrotnym do Dispensette S TA, 10 ml, standard, sprężyna tantal | BR708124-1EA |  | 1EA | 1 | op | 437.88 | 437.88 | 12 miesięcy od daty dostawy | UZP.2025.00361 | 46451 | 6048886.63
25_361_MERCK_6997 | Wylewka z zaworem zwrotnym do Dispensette S, 1, 2, 5, 10 ml - 105 mm (wąska końcówka) | BR708102-1EA |  | 1EA | 1 | op | 355.47 | 355.47 | 12 miesięcy od daty dostawy | UZP.2025.00361 | 46451 | 6048886.63
25_361_MERCK_6998 | Wylewka z zaworem zwrotnym do Dispensette S, 25, 50, 100 ml - 135 mm (końcówka standard) | BR708109-1EA |  | 1EA | 1 | op | 359.16 | 359.16 | 12 miesięcy od daty dostawy | UZP.2025.00361 | 46451 | 6048886.63
25_361_MERCK_6999 | Wylewka z zaworem zwrotnym do Dispensette S, 25, 50, 100 ml - 135 mm (wąska końcówka) | BR708106-1EA |  | 1EA | 1 | op | 370.23 | 370.23 | 12 miesięcy od daty dostawy | UZP.2025.00361 | 46451 | 6048886.63
25_361_MERCK_7000 | Wylewka z zaworem zwrotnym do Dispensette S, 5, 10 ml - 105 mm (końcówka standard) | BR708104-1EA |  | 1EA | 1 | op | 350.55 | 350.55 | 12 miesięcy od daty dostawy | UZP.2025.00361 | 46451 | 6048886.63
25_361_MERCK_7001 | Wylewka-wężyk z zaworem zwrotnym do Dispensette S/S Organic/S TA, 2, 5, 10 ml PTFE | BR708132-1EA |  | 1EA | 1 | op | 457.56 | 457.56 | 12 miesięcy od daty dostawy | UZP.2025.00361 | 46451 | 6048886.63
25_361_MERCK_7002 | Wylewka-wężyk z zaworem zwrotnym do Dispensette S/S Organic/S TA, 25, 50, 100 ml PTFE | BR708134-1EA |  | 1EA | 1 | op | 490.77 | 490.77 | 12 miesięcy od daty dostawy | UZP.2025.00361 | 46451 | 6048886.63
25_361_MERCK_7003 | Xanthan gum from Xanthomonas campestris | G1253-100G | 11138-66-2 | 100G | 1 | op | 423.12 | 423.12 | 12 miesięcy od daty dostawy | UZP.2025.00361 | 46451 | 6048886.63
25_361_MERCK_7004 | Xanthine ≥99.5% (HPLC), purified by recrystallization | X0626-5G | 69-89-6 | 5G | 1 | op | 378.84 | 378.84 | 12 miesięcy od daty dostawy | UZP.2025.00361 | 46451 | 6048886.63
25_361_MERCK_7005 | Xanthine Oxidase from bovine milk. Grade I, ammonium sulfate suspension, ≥0.4 units/mg protein | X1875-25UN | 9002-17-9 | 25UN | 1 | op | 630.99 | 630.99 | 12 miesięcy od daty dostawy | UZP.2025.00361 | 46451 | 6048886.63
25_361_MERCK_7006 | Xanthine Oxidase from bovine milk. lyophilized powder, 0.4-1.0 units/mg protein | X4376-5UN | 9002-17-9 | 5UN | 1 | op | 131.61 | 131.61 | 12 miesięcy od daty dostawy | UZP.2025.00361 | 46451 | 6048886.63
25_361_MERCK_7007 | Xanthine, ≥99% | X7375-25G | 69-89-6 | 25G | 1 | op | 869.61 | 869.61 | 12 miesięcy od daty dostawy | UZP.2025.00361 | 46451 | 6048886.63
25_361_MERCK_7008 | Xanthine, ≥99% | X7375-10G | 69-89-6 | 10G | 1 | op | 434.19 | 434.19 | 12 miesięcy od daty dostawy | UZP.2025.00361 | 46451 | 6048886.63
25_361_MERCK_7009 | Xanthine. BioUltra, ≥99% | X4002-5G | 69-89-6 | 5G | 1 | op | 637.14 | 637.14 | 12 miesięcy od daty dostawy | UZP.2025.00361 | 46451 | 6048886.63
25_361_MERCK_7010 | Xanthotoxin analytical standard | 56448-50MG | 298-81-7 | 50MG | 1 | op | 367.77 | 367.77 | 12 miesięcy od daty dostawy | UZP.2025.00361 | 46451 | 6048886.63
25_361_MERCK_7011 | X-Gal, OmniPur® Grade | 9660-1GM | 7240-90-6 | 1GM | 1 | op | 811.8 | 811.8 | 12 miesięcy od daty dostawy | UZP.2025.00361 | 46451 | 6048886.63
25_361_MERCK_7012 | XLD (Xylose Lysine Deoxycholate) agar acc. ISO 6579 GranuCult® | 1052870500 |  | 500G | 1 | op | 484.62 | 484.62 | 12 miesięcy od daty dostawy | UZP.2025.00361 | 46451 | 6048886.63
25_361_MERCK_7013 | Xylenes histological grade | 534056-4L | 1330-20-7 | 4L | 1 | op | 492 | 492 | 12 miesięcy od daty dostawy | UZP.2025.00361 | 46451 | 6048886.63
25_361_MERCK_7014 | Xylenes histological grade | 534056-500ML | 1330-20-7 | 500ML | 1 | op | 115.62 | 115.62 | 12 miesięcy od daty dostawy | UZP.2025.00361 | 46451 | 6048886.63
25_361_MERCK_7015 | Xylenol Orange tetrasodium salt ACS reagent | 398187-1G | 3618-43-7 | 1G | 1 | op | 282.9 | 282.9 | 12 miesięcy od daty dostawy | UZP.2025.00361 | 46451 | 6048886.63
25_361_MERCK_7016 | Xylitol ≥99% (GC) | X3375-100G | 87-99-0 | 100G | 1 | op | 317.34 | 317.34 | 12 miesięcy od daty dostawy | UZP.2025.00361 | 46451 | 6048886.63
25_361_MERCK_7017 | Y-27632 dihydrochloride | Y0503-1MG | 129830-38-2 | 1MG | 1 | op | 1544.88 | 1544.88 | 12 miesięcy od daty dostawy | UZP.2025.00361 | 46451 | 6048886.63
25_361_MERCK_7018 | Y-27632 dihydrochloride | Y0503-5MG | 129830-38-2 | 5MG | 1 | op | 5729.34 | 5729.34 | 12 miesięcy od daty dostawy | UZP.2025.00361 | 46451 | 6048886.63
25_361_MERCK_7019 | YEAST EXTRACT | 92144-500G-F | 8013-01-2 | 500G | 1 | op | 519.06 | 519.06 | 12 miesięcy od daty dostawy | UZP.2025.00361 | 46451 | 6048886.63
25_361_MERCK_7020 | Yeast extract medium granules, suitable for microbiology | 1037530500 | 8013-01-2 | 500G | 1 | op | 319.8 | 319.8 | 12 miesięcy od daty dostawy | UZP.2025.00361 | 46451 | 6048886.63
25_361_MERCK_7021 | Yeast Extract. for use in microbial growth medium | Y1625-250G | 8013-01-2 | 250G | 1 | op | 344.4 | 344.4 | 12 miesięcy od daty dostawy | UZP.2025.00361 | 46451 | 6048886.63
25_361_MERCK_7022 | Yeast Nitrogen Base Without Amino Acids. Yeast classification medium used for selecting yeasts based on amino acid and carbohydrate requirements | Y0626-1KG |  | 1KG | 1 | op | 3876.96 | 3876.96 | 12 miesięcy od daty dostawy | UZP.2025.00361 | 46451 | 6048886.63
25_361_MERCK_7023 | Yeast Synthetic Drop-out Medium Supplements without leucine and tryptophan | Y0750-20G |  | 20G | 1 | op | 2260.74 | 2260.74 | 12 miesięcy od daty dostawy | UZP.2025.00361 | 46451 | 6048886.63
25_361_MERCK_7024 | Yeast Synthetic Drop-out Medium Supplements without uracil | Y1501-20G |  | 20G | 1 | op | 817.95 | 817.95 | 12 miesięcy od daty dostawy | UZP.2025.00361 | 46451 | 6048886.63
25_361_MERCK_7025 | Yeast Synthetic Drop-out Medium Supplements without uracil, leucine, and tryptophan | Y1771-20G |  | 20G | 1 | op | 997.53 | 997.53 | 12 miesięcy od daty dostawy | UZP.2025.00361 | 46451 | 6048886.63
25_361_MERCK_7026 | YGC agar Yeast extract glucose chloramphenicol agar FIL-IDF for microbiology | 1160000500 |  | 500G | 1 | op | 464.94 | 464.94 | 12 miesięcy od daty dostawy | UZP.2025.00361 | 46451 | 6048886.63
25_361_MERCK_7027 | Yoda1, ≥98% (HPLC) | SML1558-5MG | 448947-81-7 | 5MG | 1 | op | 642.06 | 642.06 | 12 miesięcy od daty dostawy | UZP.2025.00361 | 46451 | 6048886.63
25_361_MERCK_7028 | Yttrium ICP standard traceable to SRM from NIST Y(NO3)3 in HNO3 2-3% 1000 mg/l Y Certipur® | 1703680100 |  | 100ML | 1 | op | 562.11 | 562.11 | 12 miesięcy od daty dostawy | UZP.2025.00361 | 46451 | 6048886.63
25_361_MERCK_7029 | Yttrium(III) oxide. 99.99% trace metals basis | 205168-250G | 1314-36-9 | 250G | 1 | op | 2626.05 | 2626.05 | 12 miesięcy od daty dostawy | UZP.2025.00361 | 46451 | 6048886.63
25_361_MERCK_7030 | Z34 | 93022521-1VL |  | pkg of vial of cells | 1 | op | 3814.23 | 3814.23 | 12 miesięcy od daty dostawy | UZP.2025.00361 | 46451 | 6048886.63
25_361_MERCK_7031 | Zakrętka tryskawki, LDPE, gwint GL 25 | BR129222-50EA |  | 50EA | 1 | op | 221.4 | 221.4 | 12 miesięcy od daty dostawy | UZP.2025.00361 | 46451 | 6048886.63
25_361_MERCK_7032 | Zatyczka, PE, do Probówka, średnica 16 mm | Z641235-100EA |  | 100EA | 1 | op | 23.37 | 23.37 | 12 miesięcy od daty dostawy | UZP.2025.00361 | 46451 | 6048886.63
25_361_MERCK_7033 | Zatyczka, PE, do Probówka, średnica 24 mm | Z641243-100EA |  | 100EA | 1 | op | 39.36 | 39.36 | 12 miesięcy od daty dostawy | UZP.2025.00361 | 46451 | 6048886.63
25_361_MERCK_7034 | Zatyczka, PE, do Probówka, średnica 30 mm | Z641278-100EA |  | 100EA | 1 | op | 56.58 | 56.58 | 12 miesięcy od daty dostawy | UZP.2025.00361 | 46451 | 6048886.63
25_361_MERCK_7035 | Zatyczka, PE, do Probówka, średnica 40 mm | Z641294-100EA |  | 100EA | 1 | op | 83.64 | 83.64 | 12 miesięcy od daty dostawy | UZP.2025.00361 | 46451 | 6048886.63
25_361_MERCK_7036 | Zatyczka, PE, do Probówka, średnica 45 mm | Z641308-100EA |  | 100EA | 1 | op | 83.64 | 83.64 | 12 miesięcy od daty dostawy | UZP.2025.00361 | 46451 | 6048886.63
25_361_MERCK_7037 | Zatyczki do analizatora Technicon, PE, PLASTIBRAND, odpowiednie do rozmiarów 0, 5 i 1, 5 ml | BR115020-1000EA |  | 1000EA | 1 | op | 136.53 | 136.53 | 12 miesięcy od daty dostawy | UZP.2025.00361 | 46451 | 6048886.63
25_361_MERCK_7038 | Zatyczki, PP, do kriofiolek, do oznaczania kolorami, czerwone | BR114852-500EA |  | 500EA | 1 | op | 79.95 | 79.95 | 12 miesięcy od daty dostawy | UZP.2025.00361 | 46451 | 6048886.63
25_361_MERCK_7039 | Zatyczki, PP, do kriofiolek, do oznaczania kolorami, niebieskie | BR114851-500EA |  | 500EA | 1 | op | 79.95 | 79.95 | 12 miesięcy od daty dostawy | UZP.2025.00361 | 46451 | 6048886.63
25_361_MERCK_7040 | Zatyczki, PP, do kriofiolek, do oznaczania kolorami, zielone | BR114853-500EA |  | 500EA | 1 | op | 79.95 | 79.95 | 12 miesięcy od daty dostawy | UZP.2025.00361 | 46451 | 6048886.63
25_361_MERCK_7041 | Zawór igłowy do eksykatorów, DURAN, BISTABIL | BR82415-1EA |  | 1EA | 1 | op | 196.8 | 196.8 | 12 miesięcy od daty dostawy | UZP.2025.00361 | 46451 | 6048886.63
25_361_MERCK_7042 | Zawór zwrotny do eksykatorów | BR65804-1EA |  | 1EA | 1 | op | 73.8 | 73.8 | 12 miesięcy od daty dostawy | UZP.2025.00361 | 46451 | 6048886.63
25_361_MERCK_7043 | Zeatin, BioReagent, suitable for plant cell culture, powder | Z0164-10MG | 13114-27-7 | 10MG | 1 | op | 843.78 | 843.78 | 12 miesięcy od daty dostawy | UZP.2025.00361 | 46451 | 6048886.63
25_361_MERCK_7044 | Zeaxanthin analytical standard | 14681-1MG-F | 144-68-3 | 1MG | 1 | op | 4216.44 | 4216.44 | 12 miesięcy od daty dostawy | UZP.2025.00361 | 46451 | 6048886.63
25_361_MERCK_7045 | Zein from corn | Z3625-1KG | 9010-66-6 | 1KG | 1 | op | 1047.96 | 1047.96 | 12 miesięcy od daty dostawy | UZP.2025.00361 | 46451 | 6048886.63
25_361_MERCK_7046 | Zein from corn | Z3625-500G | 9010-66-6 | 500G | 1 | op | 862.23 | 862.23 | 12 miesięcy od daty dostawy | UZP.2025.00361 | 46451 | 6048886.63
25_361_MERCK_7047 | Zestaw do oznaczania fosfatazy alkalicznej/kwaśnej (R-R-A-pS-V-A) Alkaline/Acid Phosphatase Assay Kit is routinely used to detect phosphatase activity by either dephosphorylation of the phosphopeptide (RRApSVA) or hydrolysis of pNPP | 17-128 |  | 1KT | 1 | op | 2580.54 | 2580.54 | 12 miesięcy od daty dostawy | UZP.2025.00361 | 46451 | 6048886.63
25_361_MERCK_7048 | Zestaw końcówek PD-Tips II, 20 sztuk z kazdego rozmiaru 0,5, 1, 1,25, 2,5, 5, 10, 12,5 ml, niesterylne, ze znacznikiem kodowania rozmiaru | BR705720-1EA |  | 1EA | 1 | op | 457.56 | 457.56 | 12 miesięcy od daty dostawy | UZP.2025.00361 | 46451 | 6048886.63
25_361_MERCK_7049 | Zestaw Macro 3xTrf S Var. 100-1000ul, 500-5000ul, 1-10ml. 3xTip-Box N | BR705892-1EA |  | 1EA | 1 | op | 3018.42 | 3018.42 | 12 miesięcy od daty dostawy | UZP.2025.00361 | 46451 | 6048886.63
25_361_MERCK_7050 | Zestaw startowy składający się z 3 pipet automatycznych o regulowanych pojemnościach: (2-20 μL) (20-200 μL) (100-1000 μL),, BRAND Transferpette S Pipette Starter Kit (2-20 μL) (20-200 μL) (100-1000 μL), single-channel, 3 shelf mounts | BR705891-1EA |  | 1EA | 1 | op | 3177.09 | 3177.09 | 12 miesięcy od daty dostawy | UZP.2025.00361 | 46451 | 6048886.63
25_361_MERCK_7051 | Zinc acetate 99.99% trace metals basis | 383317-25G | 557-34-6 | 25G | 1 | op | 702.33 | 702.33 | 12 miesięcy od daty dostawy | UZP.2025.00361 | 46451 | 6048886.63
25_361_MERCK_7052 | Zinc acetate dihydrate, ACS reagent, ≥98% | 383058-500G | 5970-45-6 | 500G | 1 | op | 528.9 | 528.9 | 12 miesięcy od daty dostawy | UZP.2025.00361 | 46451 | 6048886.63
25_361_MERCK_7053 | Zinc bromide dihydrate, 99% | 546739-100G | 18921-13-6 | 100G | 1 | op | 261.99 | 261.99 | 12 miesięcy od daty dostawy | UZP.2025.00361 | 46451 | 6048886.63
25_361_MERCK_7054 | Zinc bromide, anhydrous for synthesis | 8186310250 | 7699-45-8 | 250G | 1 | op | 360.39 | 360.39 | 12 miesięcy od daty dostawy | UZP.2025.00361 | 46451 | 6048886.63
25_361_MERCK_7055 | Zinc carbonate basic, purum p.a., ≥58% Zn basis (KT) | 96466-250G | 5263-02-5 | 250G | 1 | op | 178.35 | 178.35 | 12 miesięcy od daty dostawy | UZP.2025.00361 | 46451 | 6048886.63
25_361_MERCK_7056 | Zinc chloride anhydrous, free-flowing, Redi-Dri™, ACS reagent, ≥97% | 746355-100G | 7646-85-7 | 100G | 1 | op | 231.24 | 231.24 | 12 miesięcy od daty dostawy | UZP.2025.00361 | 46451 | 6048886.63
25_361_MERCK_7057 | Zinc chloride anhydrous, free-flowing, Redi-Dri™, ACS reagent, ≥97% | 746355-500G | 7646-85-7 | 500G | 1 | op | 509.22 | 509.22 | 12 miesięcy od daty dostawy | UZP.2025.00361 | 46451 | 6048886.63
25_361_MERCK_7058 | Zinc chloride anhydrous, free-flowing, Redi-Dri™, ACS reagent, ≥97% | 793523-1KG | 7646-85-7 | 1KG | 1 | op | 696.18 | 696.18 | 12 miesięcy od daty dostawy | UZP.2025.00361 | 46451 | 6048886.63
25_361_MERCK_7059 | Zinc citrate dihydrate, 97% | 480762-100G | 5990-32-9 | 100G | 1 | op | 170.97 | 170.97 | 12 miesięcy od daty dostawy | UZP.2025.00361 | 46451 | 6048886.63
25_361_MERCK_7060 | Zinc nitrate hexahydrate, purum p.a., crystallized, ≥99.0% (KT) | 96482-500G | 10196-18-6 | 500G | 1 | op | 232.47 | 232.47 | 12 miesięcy od daty dostawy | UZP.2025.00361 | 46451 | 6048886.63
25_361_MERCK_7061 | Zinc oxide. nanopowder, <100 nm particle size | 544906-50G | 1314-13-2 | 50G | 1 | op | 629.76 | 629.76 | 12 miesięcy od daty dostawy | UZP.2025.00361 | 46451 | 6048886.63
25_361_MERCK_7062 | Zinc Standard for AAS TraceCERT®, 1 g/L Zn in nitric acid (nominal concentration) | 18827-250ML |  | 250ML | 1 | op | 195.57 | 195.57 | 12 miesięcy od daty dostawy | UZP.2025.00361 | 46451 | 6048886.63
25_361_MERCK_7063 | Zinc standard solution traceable to SRM from NIST Zn(NO₃)₂ in HNO₃ 0.5 mol/l 1000 mg/l Zn Certipur® | 1198060500 |  | 500ML | 1 | op | 207.87 | 207.87 | 12 miesięcy od daty dostawy | UZP.2025.00361 | 46451 | 6048886.63
25_361_MERCK_7064 | Zinc stearate, technical grade | 307564-25G | 557-05-1 | 25G | 1 | op | 212.79 | 212.79 | 12 miesięcy od daty dostawy | UZP.2025.00361 | 46451 | 6048886.63
25_361_MERCK_7065 | Zinc sulfate heptahydrate for analysis EMSURE® ACS,ISO,Reag. Ph Eur | 1088830500 | 7446-20-0 | 500G | 1 | op | 174.66 | 174.66 | 12 miesięcy od daty dostawy | UZP.2025.00361 | 46451 | 6048886.63
25_361_MERCK_7066 | Zinc sulfate monohydrate, ≥99.9% trace metals basis | 307491-500G | 7446-19-7 | 500G | 1 | op | 1692.48 | 1692.48 | 12 miesięcy od daty dostawy | UZP.2025.00361 | 46451 | 6048886.63
25_361_MERCK_7067 | Zinc trifluoroacetate hydrate | 394017-5G | 207801-31-8 | 5G | 1 | op | 195.57 | 195.57 | 12 miesięcy od daty dostawy | UZP.2025.00361 | 46451 | 6048886.63
25_361_MERCK_7068 | Zinc trifluoromethanesulfonate, 98% | 290068-10G | 54010-75-2 | 10G | 1 | op | 456.33 | 456.33 | 12 miesięcy od daty dostawy | UZP.2025.00361 | 46451 | 6048886.63
25_361_MERCK_7069 | Zinc(II) acetylacetonate, for synthesis | 8088030100 | 14024-63-6 | 100G | 1 | op | 301.35 | 301.35 | 12 miesięcy od daty dostawy | UZP.2025.00361 | 46451 | 6048886.63
25_361_MERCK_7070 | Zipper-top poly bag size 3 in. × 5 in. | Z162949-50EA |  | 50EA | 1 | op | 87.33 | 87.33 | 12 miesięcy od daty dostawy | UZP.2025.00361 | 46451 | 6048886.63
25_361_MERCK_7071 | Zipper-top poly bag size 9 in. × 12 in. | Z162973-50EA |  | 50EA | 1 | op | 227.55 | 227.55 | 12 miesięcy od daty dostawy | UZP.2025.00361 | 46451 | 6048886.63
25_361_MERCK_7072 | ZipTip® Pipette Tips C18 resin, bed volume 0.6 μL, tip volume 10 μL | ZTC18S008 |  | 8 pkg | 1 | op | 233.7 | 233.7 | 12 miesięcy od daty dostawy | UZP.2025.00361 | 46451 | 6048886.63
25_361_MERCK_7073 | ZipTip® Pipette Tips C18 resin, micro, bed volume 0.2 μL, tip volume 10 μL | ZTC18M008 |  | 8 pkg | 1 | op | 247.23 | 247.23 | 12 miesięcy od daty dostawy | UZP.2025.00361 | 46451 | 6048886.63
25_361_MERCK_7074 | ZipTip® Pipette Tips C4 resin, bed volume 0.6 μL, tip volume 10 μL | ZTC04S008 |  | 8 pkg | 1 | op | 226.32 | 226.32 | 12 miesięcy od daty dostawy | UZP.2025.00361 | 46451 | 6048886.63
25_361_MERCK_7075 | ZipTip® Pipette Tips strong cation exchange (SCX) resin, bed volume 0.6 μL, tip volume 10 μL | ZTSCXS096 |  | 96EA | 1 | op | 3177.09 | 3177.09 | 12 miesięcy od daty dostawy | UZP.2025.00361 | 46451 | 6048886.63
25_361_MERCK_7076 | ZipTip® Pipette Tips. C18 resin, bed volume 0.6 μL, tip volume 10 μL | ZTC18S096 |  | 96EA | 1 | op | 1715.85 | 1715.85 | 12 miesięcy od daty dostawy | UZP.2025.00361 | 46451 | 6048886.63
25_361_MERCK_7077 | Zirconium(IV) oxide, powder, 5 μm, 99% trace metals basis | 230693-100G | 1314-23-4 | 100G | 1 | op | 329.64 | 329.64 | 12 miesięcy od daty dostawy | UZP.2025.00361 | 46451 | 6048886.63
25_361_MERCK_7078 | Z-Leu-Leu-Leu-al ≥90% (HPLC) | C2211-5MG | 133407-82-6 | 5MG | 1 | op | 653.13 | 653.13 | 12 miesięcy od daty dostawy | UZP.2025.00361 | 46451 | 6048886.63
25_361_MERCK_7079 | Zlewka 100 ml, niska, z dziobkiem, DURAN | Z231827-10EA |  | 10EA | 1 | op | 277.98 | 277.98 | 12 miesięcy od daty dostawy | UZP.2025.00361 | 46451 | 6048886.63
25_361_MERCK_7080 | Zlewka 100 ml, wysoka, z dziobkiem, DURAN | Z231959-10EA |  | 10EA | 1 | op | 285.36 | 285.36 | 12 miesięcy od daty dostawy | UZP.2025.00361 | 46451 | 6048886.63
25_361_MERCK_7081 | Zlewka 10000 ml, grubościenna, z dziobkiem, DURAN | DUAN2113186 |  | 1EA | 1 | op | 831.48 | 831.48 | 12 miesięcy od daty dostawy | UZP.2025.00361 | 46451 | 6048886.63
25_361_MERCK_7082 | Zlewka 150 ml, niska, z dziobkiem, DURAN | Z231835-10EA |  | 10EA | 1 | op | 292.74 | 292.74 | 12 miesięcy od daty dostawy | UZP.2025.00361 | 46451 | 6048886.63
25_361_MERCK_7083 | Zlewka 150 ml, wysoka, z dziobkiem, DURAN | Z231967-10EA |  | 10EA | 1 | op | 303.81 | 303.81 | 12 miesięcy od daty dostawy | UZP.2025.00361 | 46451 | 6048886.63
25_361_MERCK_7084 | Zlewka 25 ml, niska, z dziobkiem, DURAN | Z231800-10EA |  | 10EA | 1 | op | 292.74 | 292.74 | 12 miesięcy od daty dostawy | UZP.2025.00361 | 46451 | 6048886.63
25_361_MERCK_7085 | Zlewka 250 ml, niska, z dziobkiem, DURAN | Z231843-10EA |  | 10EA | 1 | op | 302.58 | 302.58 | 12 miesięcy od daty dostawy | UZP.2025.00361 | 46451 | 6048886.63
25_361_MERCK_7086 | Zlewka 50 ml, niska, z dziobkiem, DURAN | Z231819-10EA |  | 10EA | 1 | op | 280.44 | 280.44 | 12 miesięcy od daty dostawy | UZP.2025.00361 | 46451 | 6048886.63
25_361_MERCK_7087 | Zlewka 50 ml, wysoka, z dziobkiem, DURAN | Z231940-10EA |  | 10EA | 1 | op | 281.67 | 281.67 | 12 miesięcy od daty dostawy | UZP.2025.00361 | 46451 | 6048886.63
25_361_MERCK_7088 | Zlewka 5000 ml, niska, z dziobkiem, DURAN | Z231924-1EA |  | 1EA | 1 | op | 384.99 | 384.99 | 12 miesięcy od daty dostawy | UZP.2025.00361 | 46451 | 6048886.63
25_361_MERCK_7089 | Zlewka na mocz, bez pokrywki PLASTIBRAND PP skalado 125 ml | BR758901-1000EA |  | 1000EA | 1 | op | 358.56 | 358.56 | 12 miesięcy od daty dostawy | UZP.2025.00361 | 46451 | 6048886.63
25_361_MERCK_7090 | Zlewka Super duty, 150 ml, wysoka, z wylewem. DURAN | DWK211182908-10EA |  | 10EA | 1 | op | 366.54 | 366.54 | 12 miesięcy od daty dostawy | UZP.2025.00361 | 46451 | 6048886.63
25_361_MERCK_7091 | Zlewka Super duty, 250 ml, wysoka, z wylewem. DURAN | DWK211183604-10EA |  | 10EA | 1 | op | 373.92 | 373.92 | 12 miesięcy od daty dostawy | UZP.2025.00361 | 46451 | 6048886.63
25_361_MERCK_7092 | Zlewka z wylewemm, poj. 400ml, wzmocnione ścianki, DURAN | Z680907-10EA |  | 10EA | 1 | op | 471.09 | 471.09 | 12 miesięcy od daty dostawy | UZP.2025.00361 | 46451 | 6048886.63
25_361_MERCK_7093 | Zlewka, PP, 1000 ml, skala co 100 ml, niebieska | BR87620-6EA |  | 6EA | 1 | op | 116.85 | 116.85 | 12 miesięcy od daty dostawy | UZP.2025.00361 | 46451 | 6048886.63
25_361_MERCK_7094 | Zlewka, PP, 2000 ml, skala co 200 ml, niebieska | BR87622-6EA |  | 6EA | 1 | op | 216.48 | 216.48 | 12 miesięcy od daty dostawy | UZP.2025.00361 | 46451 | 6048886.63
25_361_MERCK_7095 | Zlewka, PP, 25 ml, skala co 5 ml, niebieska | BR87604-12EA |  | 12EA | 1 | op | 71.34 | 71.34 | 12 miesięcy od daty dostawy | UZP.2025.00361 | 46451 | 6048886.63
25_361_MERCK_7096 | Zlewka, PP, 3000 ml, skala co 200 ml, niebieska | BR87624-4EA |  | 4EA | 1 | op | 284.13 | 284.13 | 12 miesięcy od daty dostawy | UZP.2025.00361 | 46451 | 6048886.63
25_361_MERCK_7097 | Zlewka, PP, 400 ml, skala co 50 ml, niebieska | BR87614-6EA |  | 6EA | 1 | op | 77.49 | 77.49 | 12 miesięcy od daty dostawy | UZP.2025.00361 | 46451 | 6048886.63
25_361_MERCK_7098 | Zlewka, PP, 500 ml, skala co 50 ml, niebieska | BR87616-6EA |  | 6EA | 1 | op | 79.95 | 79.95 | 12 miesięcy od daty dostawy | UZP.2025.00361 | 46451 | 6048886.63
25_361_MERCK_7099 | Zlewka, PP, 600 ml, skala co 50 ml, niebieska | BR87618-6EA |  | 6EA | 1 | op | 81.18 | 81.18 | 12 miesięcy od daty dostawy | UZP.2025.00361 | 46451 | 6048886.63
25_361_MERCK_7100 | Zlewka, PTFE, PLASTIBRAND, niska, bez podziałki, z dziobkiem, 100 ml | Z322679-1EA |  | 1EA | 1 | op | 134.07 | 134.07 | 12 miesięcy od daty dostawy | UZP.2025.00361 | 46451 | 6048886.63
25_361_MERCK_7101 | Zlewka, PTFE, PLASTIBRAND, niska, bez podziałki, z dziobkiem, 250 ml | Z322695-1EA |  | 1EA | 1 | op | 248.46 | 248.46 | 12 miesięcy od daty dostawy | UZP.2025.00361 | 46451 | 6048886.63
25_361_MERCK_7102 | Zosuquidar hydrochloride ≥98% (HPLC) | SML1044-5MG | 167354-41-8 | 5MG | 1 | op | 1120.53 | 1120.53 | 12 miesięcy od daty dostawy | UZP.2025.00361 | 46451 | 6048886.63
25_361_MERCK_7103 | α,Nα-Bis(carboxymethyl)-L-lysine hydrate, ≥97.0% (TLC) | 14580-1G | 941689-36-7 | 1G | 1 | op | 931.11 | 931.11 | 12 miesięcy od daty dostawy | UZP.2025.00361 | 46451 | 6048886.63
25_361_MERCK_7104 | α,α′-Dibromo-p-xylene, purum, ≥98.0% (GC) | 34440-25G-F | 623-24-5 | 25G | 1 | op | 430.5 | 430.5 | 12 miesięcy od daty dostawy | UZP.2025.00361 | 46451 | 6048886.63
25_361_MERCK_7105 | α1-Acid Glycoprotein from bovine plasma | G3643-250MG | 66455-27-4 | 250MG | 1 | op | 7462.41 | 7462.41 | 12 miesięcy od daty dostawy | UZP.2025.00361 | 46451 | 6048886.63
25_361_MERCK_7106 | α1-Acid Glycoprotein from bovine plasma, ≥99% | G3643-25MG | 66455-27-4 | 25MG | 1 | op | 1666.65 | 1666.65 | 12 miesięcy od daty dostawy | UZP.2025.00361 | 46451 | 6048886.63
25_361_MERCK_7107 | α-Amanitin from Amanita phalloides, ≥85% (HPLC), powder | A2263-1MG | 23109-05-9 | 1MG | 1 | op | 1916.34 | 1916.34 | 12 miesięcy od daty dostawy | UZP.2025.00361 | 46451 | 6048886.63
25_361_MERCK_7108 | α-Amylase from Aspergillus oryzae, powder, ~30 U/mg | 10065-10G |  | 10G | 1 | op | 327.18 | 327.18 | 12 miesięcy od daty dostawy | UZP.2025.00361 | 46451 | 6048886.63
25_361_MERCK_7109 | α-Amylase from Bacillus amyloliquefaciens. liquid, ≥250 units/g | A7595-50ML | 9000-85-5 | 50ML | 1 | op | 536.28 | 536.28 | 12 miesięcy od daty dostawy | UZP.2025.00361 | 46451 | 6048886.63
25_361_MERCK_7110 | α-Amylase from human saliva Type IX-A, lyophilized powder, 1,000-3,000 units/mg protein | A0521-100UN |  | 100UN | 1 | op | 258.3 | 258.3 | 12 miesięcy od daty dostawy | UZP.2025.00361 | 46451 | 6048886.63
25_361_MERCK_7111 | α-Amylase from human saliva Type IX-A, lyophilized powder, 1,000-3,000 units/mg protein | A0521-2.5KU |  | 2.5KU | 1 | op | 2789.64 | 2789.64 | 12 miesięcy od daty dostawy | UZP.2025.00361 | 46451 | 6048886.63
25_361_MERCK_7112 | α-Amylase from human saliva Type IX-A, lyophilized powder, 1,000-3,000 units/mg protein | A0521-500UN |  | 500UN | 1 | op | 1483.38 | 1483.38 | 12 miesięcy od daty dostawy | UZP.2025.00361 | 46451 | 6048886.63
25_361_MERCK_7113 | α-Amylase from human saliva Type XIII-A, lyophilized powder, 300-1,500 units/mg protein | A1031-5KU |  | 5KU | 1 | op | 2290.26 | 2290.26 | 12 miesięcy od daty dostawy | UZP.2025.00361 | 46451 | 6048886.63
25_361_MERCK_7114 | α-Amylase from porcine pancreas Type VI-B, ≥5 units/mg solid | A3176-2.5MU |  | 2.5MU | 1 | op | 756.45 | 756.45 | 12 miesięcy od daty dostawy | UZP.2025.00361 | 46451 | 6048886.63
25_361_MERCK_7115 | α-Amylase from porcine pancreas Type VI-B, ≥5 units/mg solid | A3176-500KU |  | 500KU | 1 | op | 271.83 | 271.83 | 12 miesięcy od daty dostawy | UZP.2025.00361 | 46451 | 6048886.63
25_361_MERCK_7116 | α-Amylase, heat-stable. solution, for use in Total Dietary Fiber Assay, TDF-100A | A3306-10ML | 9000-85-5 | 10ML | 1 | op | 487.08 | 487.08 | 12 miesięcy od daty dostawy | UZP.2025.00361 | 46451 | 6048886.63
25_361_MERCK_7117 | α-Angelica lactone, 98% | A86406-10G | 591-12-8 | 10G | 1 | op | 276.75 | 276.75 | 12 miesięcy od daty dostawy | UZP.2025.00361 | 46451 | 6048886.63
25_361_MERCK_7118 | α-Carotene, ≥95.0% (HPLC) | 40395-1MG | 7488-99-5 | 1MG | 1 | op | 4610.04 | 4610.04 | 12 miesięcy od daty dostawy | UZP.2025.00361 | 46451 | 6048886.63
25_361_MERCK_7119 | α-Casein from bovine milk, ≥70% αs-casein basis (electrophoresis), lyophilized powder | C6780-250MG | 9000-71-9 | 250MG | 1 | op | 420.66 | 420.66 | 12 miesięcy od daty dostawy | UZP.2025.00361 | 46451 | 6048886.63
25_361_MERCK_7120 | α-Cellulose | C8002-1KG | 9004-34-6 | 1KG | 1 | op | 286.59 | 286.59 | 12 miesięcy od daty dostawy | UZP.2025.00361 | 46451 | 6048886.63
25_361_MERCK_7121 | α-Chymotrypsin from bovine pancreas Type I-S, essentially salt-free, lyophilized powder | C7762-25MG | 9004-07-3 | 25MG | 1 | op | 345.63 | 345.63 | 12 miesięcy od daty dostawy | UZP.2025.00361 | 46451 | 6048886.63
25_361_MERCK_7122 | α-Cyano-4-hydroxycinnamic acid suitable for matrix substance for MALDI-MS, ≥99.0% (HPLC) | 70990-250MG-F | 28166-41-8 | 250MG | 1 | op | 182.04 | 182.04 | 12 miesięcy od daty dostawy | UZP.2025.00361 | 46451 | 6048886.63
25_361_MERCK_7123 | α-D-Glucose, anhydrous, 96% | 158968-25G | 492-62-6 | 25G | 1 | op | 82.08 | 82.08 | 12 miesięcy od daty dostawy | UZP.2025.00361 | 46451 | 6048886.63
25_361_MERCK_7124 | α-Glucosidase from Saccharomyces cerevisiae | G0660-750UN | 9001-42-7 | 750UN | 1 | op | 1099.62 | 1099.62 | 12 miesięcy od daty dostawy | UZP.2025.00361 | 46451 | 6048886.63
25_361_MERCK_7125 | α-Glucosidase from Saccharomyces cerevisiae | G5003-1KU | 9001-42-7 | 1KU | 1 | op | 2017.2 | 2017.2 | 12 miesięcy od daty dostawy | UZP.2025.00361 | 46451 | 6048886.63
25_361_MERCK_7126 | α-Glucosidase from Saccharomyces cerevisiae. Type I, lyophilized powder, ≥10 units/mg protein (using p-nitrophenyl α-D-glucoside as substrate.) | G5003-100UN | 9001-42-7 | 100UN | 1 | op | 622.38 | 622.38 | 12 miesięcy od daty dostawy | UZP.2025.00361 | 46451 | 6048886.63
25_361_MERCK_7127 | α-Hederin primary reference standard | 01240585-10MG | 27013-91-8 | 10MG | 1 | op | 2300.1 | 2300.1 | 12 miesięcy od daty dostawy | UZP.2025.00361 | 46451 | 6048886.63
25_361_MERCK_7128 | α-Ketoglutaric acid analytical standard | 61234-50MG | 328-50-7 | 50MG | 1 | op | 963.09 | 963.09 | 12 miesięcy od daty dostawy | UZP.2025.00361 | 46451 | 6048886.63
25_361_MERCK_7129 | α-Ketoglutaric acid. 99.0-101.0% (T) | 75890-25G | 328-50-7 | 25G | 1 | op | 126.69 | 126.69 | 12 miesięcy od daty dostawy | UZP.2025.00361 | 46451 | 6048886.63
25_361_MERCK_7130 | α-Lactalbumin from bovine milk. For use as a marker in SDS-PAGE | L6385-1VL | 9051-29-0 | 1VL | 1 | op | 298.89 | 298.89 | 12 miesięcy od daty dostawy | UZP.2025.00361 | 46451 | 6048886.63
25_361_MERCK_7131 | α-Lactalbumin from bovine milk. Type III, calcium depleted, ≥85% (PAGE), lyophilized powder | L6010-1G | 9051-29-0 | 1G | 1 | op | 3541.17 | 3541.17 | 12 miesięcy od daty dostawy | UZP.2025.00361 | 46451 | 6048886.63
25_361_MERCK_7132 | α-Methylstyrene, 99%, contains 15 ppm p-tert- -butylcatechol as inhibitor | M80903-5ML | 98-83-9 | 5ML | 1 | op | 121.77 | 121.77 | 12 miesięcy od daty dostawy | UZP.2025.00361 | 46451 | 6048886.63
25_361_MERCK_7133 | α-Solanine from potato sprouts, ≥95% | S3757-5MG | 20562-02-1 | 5MG | 1 | op | 1141.44 | 1141.44 | 12 miesięcy od daty dostawy | UZP.2025.00361 | 46451 | 6048886.63
25_361_MERCK_7134 | α-Terpinene ≥95.0% (GC) | 86473-1ML | 99-86-5 | 1ML | 1 | op | 430.5 | 430.5 | 12 miesięcy od daty dostawy | UZP.2025.00361 | 46451 | 6048886.63
25_361_MERCK_7135 | α-Terpinene ≥95.0% (GC) | 86473-5ML | 99-86-5 | 5ML | 1 | op | 1175.88 | 1175.88 | 12 miesięcy od daty dostawy | UZP.2025.00361 | 46451 | 6048886.63
25_361_MERCK_7136 | α-Tocotrienol analytical standard | 07205-100MG | 58864-81-6 | 100MG | 1 | op | 5542.38 | 5542.38 | 12 miesięcy od daty dostawy | UZP.2025.00361 | 46451 | 6048886.63
25_361_MERCK_7137 | α-Zearalenol. | Z0166-5MG | 36455-72-8 | 5MG | 1 | op | 1543.65 | 1543.65 | 12 miesięcy od daty dostawy | UZP.2025.00361 | 46451 | 6048886.63
25_361_MERCK_7138 | β,γ-Methyleneadenosine 5′-triphosphate disodium salt | M7510-10MG | 7414-56-4 | 10MG | 1 | op | 776.13 | 776.13 | 12 miesięcy od daty dostawy | UZP.2025.00361 | 46451 | 6048886.63
25_361_MERCK_7139 | β,γ-Methyleneadenosine 5′-triphosphate disodium salt | M7510-5MG | 7414-56-4 | 5MG | 1 | op | 415.74 | 415.74 | 12 miesięcy od daty dostawy | UZP.2025.00361 | 46451 | 6048886.63
25_361_MERCK_7140 | β-1,3-Glucan from Euglena gracilis. | 89862-5G-F | 9051-97-2 | 5G | 1 | op | 1607.61 | 1607.61 | 12 miesięcy od daty dostawy | UZP.2025.00361 | 46451 | 6048886.63
25_361_MERCK_7141 | β-Alanine 99% | 146064-25G | 107-95-9 | 25G | 1 | op | 123 | 123 | 12 miesięcy od daty dostawy | UZP.2025.00361 | 46451 | 6048886.63
25_361_MERCK_7142 | β-Alanine BioXtra, ≥99.0% (NT) | 05160-50G | 107-95-9 | 50G | 1 | op | 94.71 | 94.71 | 12 miesięcy od daty dostawy | UZP.2025.00361 | 46451 | 6048886.63
25_361_MERCK_7143 | β-Carotene synthetic ≥95% (HPLC), crystalline | C4582-10MG | 7235-40-7 | 10MG | 1 | op | 333.33 | 333.33 | 12 miesięcy od daty dostawy | UZP.2025.00361 | 46451 | 6048886.63
25_361_MERCK_7144 | β-Carotene synthetic ≥95% (HPLC), crystalline | C4582-25MG | 7235-40-7 | 25MG | 1 | op | 1927.41 | 1927.41 | 12 miesięcy od daty dostawy | UZP.2025.00361 | 46451 | 6048886.63
25_361_MERCK_7145 | β-Carotene synthetic, ≥93% (UV), powder | C9750-5G | 7235-40-7 | 5G | 1 | op | 555.96 | 555.96 | 12 miesięcy od daty dostawy | UZP.2025.00361 | 46451 | 6048886.63
25_361_MERCK_7146 | β-Carotene Vitamin A precursor. | 217538-1GM | 7235-40-7 | 1GM | 1 | op | 386.22 | 386.22 | 12 miesięcy od daty dostawy | UZP.2025.00361 | 46451 | 6048886.63
25_361_MERCK_7147 | β-Casein from bovine milk BioUltra, ≥98% (PAGE) | C6905-1G | 9000-71-9 | 1G | 1 | op | 2672.79 | 2672.79 | 12 miesięcy od daty dostawy | UZP.2025.00361 | 46451 | 6048886.63
25_361_MERCK_7148 | β-Casein from bovine milk. BioUltra, ≥98% (PAGE) | C6905-250MG | 9000-71-9 | 250MG | 1 | op | 872.07 | 872.07 | 12 miesięcy od daty dostawy | UZP.2025.00361 | 46451 | 6048886.63
25_361_MERCK_7149 | β-Casomorphin 1-7 human | B1189-5MG |  | 5MG | 1 | op | 843.78 | 843.78 | 12 miesięcy od daty dostawy | UZP.2025.00361 | 46451 | 6048886.63
25_361_MERCK_7150 | [9 empty] | UZP.2025.00361 | 46451 | 6048886.63
25_361_MERCK_7151 | β-Cyclodextrin ≥97% | C4767-25G | 7585-39-9 | 25G | 1 | op | 546.12 | 546.12 | 12 miesięcy od daty dostawy | UZP.2025.00361 | 46451 | 6048886.63
25_361_MERCK_7152 | β-Cyclodextrin, sulfated sodium salt. extent of labeling: 12-15 mol per mol β-CD. | 389153-5G | 37191-69-8 | 5G | 1 | op | 452.64 | 452.64 | 12 miesięcy od daty dostawy | UZP.2025.00361 | 46451 | 6048886.63
25_361_MERCK_7153 | β-Cyclodextrin. Wacker Chemie AG, ≥95.0% (HPLC) | 779105-1KG | 7585-39-9 | 1KG | 1 | op | 2987.67 | 2987.67 | 12 miesięcy od daty dostawy | UZP.2025.00361 | 46451 | 6048886.63
25_361_MERCK_7154 | β-Estradiol ≥98% | E8875-1G | 50-28-2 | 1G | 1 | op | 466.17 | 466.17 | 12 miesięcy od daty dostawy | UZP.2025.00361 | 46451 | 6048886.63
25_361_MERCK_7155 | β-Estradiol ≥98% | E8875-250MG | 50-28-2 | 250MG | 1 | op | 162.36 | 162.36 | 12 miesięcy od daty dostawy | UZP.2025.00361 | 46451 | 6048886.63
25_361_MERCK_7156 | β-Estradiol BioReagent, powder, suitable for cell culture | E2758-1G | 50-28-2 | 1G | 1 | op | 499.38 | 499.38 | 12 miesięcy od daty dostawy | UZP.2025.00361 | 46451 | 6048886.63
25_361_MERCK_7157 | β-Estradiol BioReagent, powder, suitable for cell culture | E2758-250MG | 50-28-2 | 250MG | 1 | op | 179.58 | 179.58 | 12 miesięcy od daty dostawy | UZP.2025.00361 | 46451 | 6048886.63
25_361_MERCK_7158 | β-Eudesmol ≥90% (GC) | 17790-10MG | 473-15-4 | 10MG | 1 | op | 1023.36 | 1023.36 | 12 miesięcy od daty dostawy | UZP.2025.00361 | 46451 | 6048886.63
25_361_MERCK_7159 | β-Galactosidase from Escherichia coli | G4155-3KU | 9031-11-2 | 3KU | 1 | op | 1708.47 | 1708.47 | 12 miesięcy od daty dostawy | UZP.2025.00361 | 46451 | 6048886.63
25_361_MERCK_7160 | β-Glucosidase from almonds lyophilized, powder, ≥4 U/mg | 49290-250MG | 9001-22-3 | 250MG | 1 | op | 371.46 | 371.46 | 12 miesięcy od daty dostawy | UZP.2025.00361 | 46451 | 6048886.63
25_361_MERCK_7161 | β-Glucuronidase from Helix pomatia Type H-2, aqueous solution, ≥85,000 units/mL | G0876-5ML | 9001-45-0 | 5ML | 1 | op | 1180.8 | 1180.8 | 12 miesięcy od daty dostawy | UZP.2025.00361 | 46451 | 6048886.63
25_361_MERCK_7162 | β-Glucuronidase from Helix pomatia Type H-2, aqueous solution, ≥85,000 units/mL | G0876-2ML | 9001-45-0 | 2ML | 1 | op | 507.99 | 507.99 | 12 miesięcy od daty dostawy | UZP.2025.00361 | 46451 | 6048886.63
25_361_MERCK_7163 | β-Glucuronidase from Helix pomatia Type HP-2, aqueous solution, ≥100,000 units/mL | G7017-10ML | 9001-45-0 | 10ML | 1 | op | 2280.42 | 2280.42 | 12 miesięcy od daty dostawy | UZP.2025.00361 | 46451 | 6048886.63
25_361_MERCK_7164 | β-Glucuronidase from Helix pomatia Type HP-2, aqueous solution, ≥100,000 units/mL | G7017-25ML | 9001-45-0 | 25ML | 1 | op | 3974.13 | 3974.13 | 12 miesięcy od daty dostawy | UZP.2025.00361 | 46451 | 6048886.63
25_361_MERCK_7165 | β-Glucuronidase from Helix pomatia. Type HP-2, aqueous solution, ≥100,000 units/mL | G7017-2ML | 9001-45-0 | 2ML | 1 | op | 559.65 | 559.65 | 12 miesięcy od daty dostawy | UZP.2025.00361 | 46451 | 6048886.63
25_361_MERCK_7166 | β-Glycerol phosphate disodium salt pentahydrate, ≥98.0% (NT) | 50020-100G | 13408-09-8 | 100G | 1 | op | 548.58 | 548.58 | 12 miesięcy od daty dostawy | UZP.2025.00361 | 46451 | 6048886.63
25_361_MERCK_7167 | β-Glycerophosphate disodium salt hydrate | G9422-10G | 154804-51-0 | 10G | 1 | op | 323.49 | 323.49 | 12 miesięcy od daty dostawy | UZP.2025.00361 | 46451 | 6048886.63
25_361_MERCK_7168 | β-Glycerophosphate disodium salt hydrate. BioUltra, suitable for cell culture, suitable for plant cell culture, ≥99% (titration) | G9422-50G | 154804-51-0 | 50G | 1 | op | 824.1 | 824.1 | 12 miesięcy od daty dostawy | UZP.2025.00361 | 46451 | 6048886.63
25_361_MERCK_7169 | β-Lactoglobulin A from bovine milk, ≥90% (PAGE) | L7880-10MG | 50863-92-8 | 10MG | 1 | op | 460.02 | 460.02 | 12 miesięcy od daty dostawy | UZP.2025.00361 | 46451 | 6048886.63
25_361_MERCK_7170 | β-Lactoglobulin from bovine milk, ≥90% (PAGE), lyophilized powder | L3908-250MG | 9045-23-2 | 250MG | 1 | op | 340.71 | 340.71 | 12 miesięcy od daty dostawy | UZP.2025.00361 | 46451 | 6048886.63
25_361_MERCK_7171 | β-Lactose ≤30% α-anomer basis, ≥99% total lactose basis | L3750-100G | 5965-66-2 | 100G | 1 | op | 511.92 | 511.92 | 12 miesięcy od daty dostawy | UZP.2025.00361 | 46451 | 6048886.63
25_361_MERCK_7172 | β-N-Acetylglucosaminidase from Canavalia ensiformis (Jack bean). ammonium sulfate suspension, ≥10 units/mg protein | A2264-10UN | 9012-33-3 | 10UN | 1 | op | 1291.5 | 1291.5 | 12 miesięcy od daty dostawy | UZP.2025.00361 | 46451 | 6048886.63
25_361_MERCK_7173 | β-Nicotinamide adenine dinucleotide hydrate, ≥96.5% (HPLC), ≥96.5% (spectrophotometric assay), from yeast | N7004-1G | 53-84-9 | 1G | 1 | op | 359.16 | 359.16 | 12 miesięcy od daty dostawy | UZP.2025.00361 | 46451 | 6048886.63
25_361_MERCK_7174 | β-Nicotinamide adenine dinucleotide hydrate, ≥96.5% (HPLC), ≥96.5% (spectrophotometric assay), from yeast | N7004-250MG | 53-84-9 | 250MG | 1 | op | 198.03 | 198.03 | 12 miesięcy od daty dostawy | UZP.2025.00361 | 46451 | 6048886.63
25_361_MERCK_7175 | β-Nicotinamide adenine dinucleotide hydrate, ≥96.5% (HPLC), ≥96.5% (spectrophotometric assay), from yeast | N7004-5G | 53-84-9 | 5G | 1 | op | 1487.07 | 1487.07 | 12 miesięcy od daty dostawy | UZP.2025.00361 | 46451 | 6048886.63
25_361_MERCK_7176 | β-Nicotinamide adenine dinucleotide hydrate, ≥99% | N1511-250MG | 53-84-9 | 250MG | 1 | op | 394.83 | 394.83 | 12 miesięcy od daty dostawy | UZP.2025.00361 | 46451 | 6048886.63
25_361_MERCK_7177 | β-Nicotinamide adenine dinucleotide hydrate, ≥99% | N1511-1G | 53-84-9 | 1G | 1 | op | 1215.24 | 1215.24 | 12 miesięcy od daty dostawy | UZP.2025.00361 | 46451 | 6048886.63
25_361_MERCK_7178 | β-Nicotinamide adenine dinucleotide phosphate disodium salt, ≥97% (calc. based on dry substance, enzymatic) | 93205-50MG | 24292-60-2 | 50MG | 1 | op | 389.91 | 389.91 | 12 miesięcy od daty dostawy | UZP.2025.00361 | 46451 | 6048886.63
25_361_MERCK_7179 | β-Nicotinamide adenine dinucleotide phosphate hydrate | N5755-100MG | 53-59-8 | 100MG | 1 | op | 814.26 | 814.26 | 12 miesięcy od daty dostawy | UZP.2025.00361 | 46451 | 6048886.63
25_361_MERCK_7180 | β-Nicotinamide adenine dinucleotide phosphate sodium salt hydrate | N0505-500MG | 698999-85-8 | 500MG | 1 | op | 2558.4 | 2558.4 | 12 miesięcy od daty dostawy | UZP.2025.00361 | 46451 | 6048886.63
25_361_MERCK_7181 | β-Nicotinamide adenine dinucleotide phosphate, reduced tetra(cyclohexylammonium) salt, ≥93% | N5130-25MG | 100929-71-3 | 25MG | 1 | op | 654.36 | 654.36 | 12 miesięcy od daty dostawy | UZP.2025.00361 | 46451 | 6048886.63
25_361_MERCK_7182 | β-Nicotinamide adenine dinucleotide sodium salt | N0632-5G | 20111-18-6 | 5G | 1 | op | 1318.56 | 1318.56 | 12 miesięcy od daty dostawy | UZP.2025.00361 | 46451 | 6048886.63
25_361_MERCK_7183 | β-Nicotinamide adenine dinucleotide, reduced dipotassium salt | N4505-1G | 104809-32-7 | 1G | 1 | op | 2519.04 | 2519.04 | 12 miesięcy od daty dostawy | UZP.2025.00361 | 46451 | 6048886.63
25_361_MERCK_7184 | β-Nicotinamide adenine dinucleotide, reduced disodium salt hydrate ≥94% (HPLC) | N6005-1G | 606-68-8 | 1G | 1 | op | 757.68 | 757.68 | 12 miesięcy od daty dostawy | UZP.2025.00361 | 46451 | 6048886.63
25_361_MERCK_7185 | β-Nicotinamide adenine dinucleotide, reduced disodium salt hydrate ≥95.0% (HPLC) | 43420-1G | 606-68-8 | 1G | 1 | op | 772.44 | 772.44 | 12 miesięcy od daty dostawy | UZP.2025.00361 | 46451 | 6048886.63
25_361_MERCK_7186 | β-Nicotinamide adenine dinucleotide, reduced disodium salt hydrate, ≥94% (HPLC) | N6005-5G | 606-68-8 | 5G | 1 | op | 3168.48 | 3168.48 | 12 miesięcy od daty dostawy | UZP.2025.00361 | 46451 | 6048886.63
25_361_MERCK_7187 | β-Nicotinamide adenine dinucleotide, reduced disodium salt hydrate, ≥97% (HPLC) | N8129-500MG | 606-68-8 | 500MG | 1 | op | 981.54 | 981.54 | 12 miesięcy od daty dostawy | UZP.2025.00361 | 46451 | 6048886.63
25_361_MERCK_7188 | β-ODAP, ≥98% (HPLC) | SML1836-5MG | 5302-45-4 | 5MG | 1 | op | 485.85 | 485.85 | 12 miesięcy od daty dostawy | UZP.2025.00361 | 46451 | 6048886.63
25_361_MERCK_7189 | β-Tocotrienol analytical standard | 05644-100MG | 490-23-3 | 100MG | 1 | op | 14554.59 | 14554.59 | 12 miesięcy od daty dostawy | UZP.2025.00361 | 46451 | 6048886.63
25_361_MERCK_7190 | γ-Aminobutyric acid, ≥99% | A2129-10G | 56-12-2 | 10G | 1 | op | 88.56 | 88.56 | 12 miesięcy od daty dostawy | UZP.2025.00361 | 46451 | 6048886.63
25_361_MERCK_7191 | γ-Butyrolactone ReagentPlus®, ≥99% | B103608-2.5KG | 96-48-0 | 2.5KG | 1 | op | 584.25 | 584.25 | 12 miesięcy od daty dostawy | UZP.2025.00361 | 46451 | 6048886.63
25_361_MERCK_7192 | γ-Cyclodextrin Wacker Chemie AG, ≥90.0% cyclodextrin basis (HPLC) | 779431-100G | 17465-86-0 | 100G | 1 | op | 655.59 | 655.59 | 12 miesięcy od daty dostawy | UZP.2025.00361 | 46451 | 6048886.63
25_361_MERCK_7193 | γ-Heptalactone ≥98%, FCC, FG | W253901-1KG-K | 105-21-5 | 1KG | 1 | op | 900.36 | 900.36 | 12 miesięcy od daty dostawy | UZP.2025.00361 | 46451 | 6048886.63
25_361_MERCK_7194 | γ-Linolenic acid analytical standard | 62174-100MG-F | 506-26-3 | 100MG | 1 | op | 1067.64 | 1067.64 | 12 miesięcy od daty dostawy | UZP.2025.00361 | 46451 | 6048886.63
25_361_MERCK_7195 | γ-Nonanoic lactone ≥98%, FCC, FG | W278106-SAMPLE-K | 104-61-0 | sample | 1 | op | 209.1 | 209.1 | 12 miesięcy od daty dostawy | UZP.2025.00361 | 46451 | 6048886.63
25_361_MERCK_7196 | γ-Nonanoic lactone, ≥98%, FCC, FG | W278106-1KG-K | 104-61-0 | 1KG | 1 | op | 369 | 369 | 12 miesięcy od daty dostawy | UZP.2025.00361 | 46451 | 6048886.63
25_361_MERCK_7197 | γ-Octalactone ≥97%, FCC, FG | W279609-SAMPLE-K | 104-50-7 | sample | 1 | op | 228.78 | 228.78 | 12 miesięcy od daty dostawy | UZP.2025.00361 | 46451 | 6048886.63
25_361_MERCK_7198 | γ-Terpinene analytical standard | 86476-1ML | 99-85-4 | 1ML | 1 | op | 500.61 | 500.61 | 12 miesięcy od daty dostawy | UZP.2025.00361 | 46451 | 6048886.63
25_361_MERCK_7199 | γ-Terpinene analytical standard | 86476-5ML | 99-85-4 | 5ML | 1 | op | 1484.61 | 1484.61 | 12 miesięcy od daty dostawy | UZP.2025.00361 | 46451 | 6048886.63
25_361_MERCK_7200 | γ-Tocotrienol analytical standard | 49634-100MG | 14101-61-2 | 100MG | 1 | op | 5889.24 | 5889.24 | 12 miesięcy od daty dostawy | UZP.2025.00361 | 46451 | 6048886.63
25_361_MERCK_7201 | γ-Valerolactone ReagentPlus®, 99% | V403-100G | 108-29-2 | 100G | 1 | op | 206.64 | 206.64 | 12 miesięcy od daty dostawy | UZP.2025.00361 | 46451 | 6048886.63
25_361_MERCK_7202 | δ-Tocopherol analytical standard | 47784 | 119-13-1 | 100 mg | 1 | op | 396.06 | 396.06 | 12 miesięcy od daty dostawy | UZP.2025.00361 | 46451 | 6048886.63
25_361_MERCK_7203 | δ-Tocotrienol analytical standard | 69745-100MG | 25612-59-3 | 100MG | 1 | op | 6489.48 | 6489.48 | 12 miesięcy od daty dostawy | UZP.2025.00361 | 46451 | 6048886.63
25_361_MERCK_7204 | ε-Caprolactone for synthesis | 8028010250 | 502-44-3 | 250ML | 1 | op | 214.02 | 214.02 | 12 miesięcy od daty dostawy | UZP.2025.00361 | 46451 | 6048886.63
25_361_MERCK_7205 | ι-Carrageenan Predominantly iota carrageenan | C1138-100G | 9062-07-1 | 100G | 1 | op | 258.3 | 258.3 | 12 miesięcy od daty dostawy | UZP.2025.00361 | 46451 | 6048886.63
25_361_MERCK_7206 | κ-Carrageenan sulfated plant polysaccharide | 22048-100G-F | 11114-20-8 | 100G | 1 | op | 630.99 | 630.99 | 12 miesięcy od daty dostawy | UZP.2025.00361 | 46451 | 6048886.63
25_361_MERCK_7207 | κ-Carrageenan sulfated plant polysaccharide | 22048-25G-F | 11114-20-8 | 25G | 1 | op | 206.64 | 206.64 | 12 miesięcy od daty dostawy | UZP.2025.00361 | 46451 | 6048886.63
25_361_MERCK_7208 | κ-Casein from bovine milk, ≥70% (PAGE), lyophilized powder | C0406-100MG | 9000-71-9 | 100MG | 1 | op | 1231.23 | 1231.23 | 12 miesięcy od daty dostawy | UZP.2025.00361 | 46451 | 6048886.63
25_361_MERCK_7209 | κ-Casein from bovine milk, ≥70% (PAGE), lyophilized powder | C0406-1G | 9000-71-9 | 1G | 1 | op | 4074.99 | 4074.99 | 12 miesięcy od daty dostawy | UZP.2025.00361 | 46451 | 6048886.63
25_465_POLGEN_1 | Końcówki o poj. 10 ul, do pipet P2/P10 ,1000 szt. | T-300 | - | 1x 1000 sztuk | 8 | op | 98.93 | 791.44 | 12 miesięcy | UZP.2025.00465 | 46526 | 65048.1
25_465_POLGEN_2 | Końcówki o poj. 200 ul, bezbarwne,1000 szt. | T-200-C | - | 1z 1000 sztuk | 3 | op | 101.52 | 304.56 | 12 miesięcy | UZP.2025.00465 | 46526 | 65048.1
25_465_POLGEN_3 | Końcówki o poj.1000 ul, przezroczyste,1000 szt. | T-1000-C | - | 1 z1000 sztuk | 3 | op | 108.54 | 325.62 | 12 miesięcy | UZP.2025.00465 | 46526 | 65048.1
25_465_POLGEN_4 | Końcówki o poj. 10 ul, do pipet P2/P10, sterylne, w rakach,960 szt. | T-300-R-S | - | 10 x 960 sztuk | 3 | op | 204.93 | 614.79 | 12 miesięcy | UZP.2025.00465 | 46526 | 65048.1
25_465_POLGEN_5 | Końcówki o poj. 200 ul, bezbarwne, sterylne, w rakach, 960 szt. | T-200-C-R-S | - | 10 x 960 sztuk | 3 | op | 202.95 | 608.85 | 12 miesięcy | UZP.2025.00465 | 46526 | 65048.1
25_465_POLGEN_6 | Końcówki o poj.1000 ul, sterylne, przezroczyste, w rakach,1000 szt. | T-1000-C-R-S | - | 10 x 960 sztuk | 3 | op | 268.56 | 805.68 | 12 miesięcy | UZP.2025.00465 | 46526 | 65048.1
25_465_POLGEN_7 | Końcówki o poj. 0.5-10 ul, niskoretencyjne, do pipet P-2, Ultramicro, sterylne z filtrem, w rakach, 960 szt. | TF-300-L-R-S | - | 10 x 960 sztuk | 1 | op | 372.17 | 372.17 | 12 miesięcy | UZP.2025.00465 | 46526 | 65048.1
25_465_POLGEN_8 | Końcówki o poj. 200ul, uniwersalne, niskoretencyjne, sterylne, z filtrem, w rakach, 960 szt. | TF-200-L-R-S | - | 10 x 960 sztuk | 1 | op | 372.17 | 372.17 | 12 miesięcy | UZP.2025.00465 | 46526 | 65048.1
25_465_POLGEN_9 | Końcówki o poj.1000ul, niskoretencyjne, sterylne, z filtrem, w rakach,1000 szt. | TF-1000-L-R-S | - | 10x1000 sztuk | 1 | op | 372.17 | 372.17 | 12 miesięcy | UZP.2025.00465 | 46526 | 65048.1
25_465_POLGEN_10 | Probówki CLEARLINE typu Eppendorf o poj. 1.5 ml, z wieczkiem CLEARLock® ,2x500 szt. | CL15.002.0500 | - | 2x500 sztuk | 3 | op | 99.8 | 299.4 | 12 miesięcy | UZP.2025.00465 | 46526 | 65048.1
25_465_POLGEN_11 | Probówki o poj. 2.0 ml, bezbarwne, 500 szt. | 1310-00S | - | 500 sztuk | 3 | op | 94.44 | 283.32 | 12 miesięcy | UZP.2025.00465 | 46526 | 65048.1
25_465_POLGEN_12 | Probówki o poj. 5 mL, przezroczyste, 200 szt./op. | 1410-00S | - | 200 sztuk | 3 | op | 224.54 | 673.62 | 12 miesięcy | UZP.2025.00465 | 46526 | 65048.1
25_465_POLGEN_13 | Butelka do hodowli komórkowych, 75 cm2, szyjka pochylona, zakrętka z filtrem,20 op. po 5 szt. | 430641U | - | 100 sztuk | 3 | op | 619.27 | 1857.81 | 12 miesięcy | UZP.2025.00465 | 46526 | 65048.1
25_465_POLGEN_14 | Butelka do hodowli komórkowych, 25 cm2, szyjka pochylona, zakrętka z filtrem,10 op. po 20 szt. | 430639 | - | 200 sztuk | 3 | op | 935.02 | 2805.06 | 12 miesięcy | UZP.2025.00465 | 46526 | 65048.1
25_465_POLGEN_15 | Szalka do hodowli komórkowych, 100x20 mm, 55 cm2, 50 op. po 10 szt. Lub 33 op. a 15 szt. | 430167 | - | 500 sztuk | 3 | op | 801.94 | 2405.82 | 12 miesięcy | UZP.2025.00465 | 46526 | 65048.1
25_465_POLGEN_16 | Szalka do hodowli komórkowych,60x15 mm, 21 cm2, 50 op. po 10 szt. | 430166 | - | 500 sztuk | 3 | op | 587.09 | 1761.27 | 12 miesięcy | UZP.2025.00465 | 46526 | 65048.1
25_465_POLGEN_17 | Płytki do hodowli komórkowych śr.40 mm,20 szt. | 94040 | - | 500 sztuk | 3 | op | 696.8 | 2090.4 | 12 miesięcy | UZP.2025.00465 | 46526 | 65048.1
25_465_POLGEN_18 | Probówki do mrożenia w ciekłym azocie 1.2ml PP,100 szt. | 89012 | - | 100 sztuk | 3 | op | 150.68 | 452.04 | 12 miesięcy | UZP.2025.00465 | 46526 | 65048.1
25_465_POLGEN_19 | Płytka do hodowli komórkowych, TC, 6-dołkowa, z pokrywką,50 op. po 1 szt. | 3516 | - | 50 sztuk | 1 | op | 373.26 | 373.26 | 12 miesięcy | UZP.2025.00465 | 46526 | 65048.1
25_465_POLGEN_20 | Płytka do hodowli komórkowych, TC, 12-dołkowa, z pokrywką,50 op. po 1 szt. | 3513 | - | 50 sztuk | 1 | op | 416.3 | 416.3 | 12 miesięcy | UZP.2025.00465 | 46526 | 65048.1
25_465_POLGEN_21 | Płytka do hodowli komórkowych, TC, 24-dołkowa, z pokrywką,50 op. po 1 szt. | 3526 | - | 50 sztuk | 1 | op | 523.62 | 523.62 | 12 miesięcy | UZP.2025.00465 | 46526 | 65048.1
25_465_POLGEN_22 | Płytka do hodowli komórkowych, TC,96-dołkowa,dołki plaskodenne,z pokrywką o niskim parowaniu,50 op.po 1 szt. | 3595 | - | 50 sztuk | 2 | op | 328.2 | 656.4 | 12 miesięcy | UZP.2025.00465 | 46526 | 65048.1
25_465_POLGEN_23 | RPMI 1640, z L-Glutaminą,500 ml | D840-500ML | - | 500 ml | 10 | op | 47.79 | 477.9 | 12 miesięcy | UZP.2025.00465 | 46526 | 65048.1
25_465_POLGEN_24 | DMEM z niską zawartością glukozy (1 g/l), z L-Glutaminą, z pirogronianem sodu,500 ml | D806-500ML | - | 500 ml | 10 | op | 47.79 | 477.9 | 12 miesięcy | UZP.2025.00465 | 46526 | 65048.1
25_465_POLGEN_25 | DMEM z wysoką zawartością glukozy (4.5 g/l), z L- Glutaminą,500 ml | D810-500ML | - | 500 ML | 10 | op | 47.79 | 477.9 | 12 miesięcy | UZP.2025.00465 | 46526 | 65048.1
25_465_POLGEN_26 | MEM z solami Earlea, z L- glutaminą,500 ml | D825-500ML | - | 500 ML | 3 | op | 47.79 | 143.37 | 12 miesięcy | UZP.2025.00465 | 46526 | 65048.1
25_465_POLGEN_27 | Roztwór antybiotykowo- antygrzybiczy (100x),100 ml | D902-100ML | - | 100 ML | 5 | op | 156.27 | 781.35 | 12 miesięcy | UZP.2025.00465 | 46526 | 65048.1
25_465_POLGEN_28 | Trypsyna-EDTA (0.25 %) w HBSS (1x), z czerwienią fenolową,100 ml | D705-100 ML | - | 100 ML | 7 | op | 76.2 | 533.4 | 12 miesięcy | UZP.2025.00465 | 46526 | 65048.1
25_465_POLGEN_29 | MycoBlue Mycoplasma Detector,20 rxn | D101-01 | - | 20 rnx | 1 | op | 390.89 | 390.89 | 12 miesięcy | UZP.2025.00465 | 46526 | 65048.1
25_465_POLGEN_30 | Incubator-Clean;,500 ml | A5230,0500 | - | 500 ML | 1 | op | 583.02 | 583.02 | 12 miesięcy | UZP.2025.00465 | 46526 | 65048.1
25_465_POLGEN_31 | Końcówki MAXIPENSE™ o poj. 200 ul, uniwersalne, niskoretencyjne, w workach, 1000 szt. | 523102 | - | 1000 sztuk | 10 | op | 56.76 | 567.6 | 12 miesięcy | UZP.2025.00465 | 46526 | 65048.1
25_465_POLGEN_32 | Końcówki MAXIPENSE™ o poj. 1000 ul, uniwersalne, niskoretencyjne, w workach, 500 szt. | 523105 | - | 1000 sztuk | 5 | op | 90.26 | 451.3 | 12 miesięcy | UZP.2025.00465 | 46526 | 65048.1
25_465_POLGEN_33 | Końcówki MAXIPENSE™ o poj. 10 ul, uniwersalne, niskoretencyjne, w workach, 1000 szt. | 523100 | - | 1000 sztuk | 5 | op | 56.78 | 283.9 | 12 miesięcy | UZP.2025.00465 | 46526 | 65048.1
25_465_POLGEN_34 | Probówki o poj. 0.2 ml, po 8 w stripie, z płaskimi wieczkami w stripie połączonym ze stripem probówek na zawiasie,120 szt. | 3235-00S | - | 120 sztuk | 3 | op | 361.58 | 1084.74 | 12 miesięcy | UZP.2025.00465 | 46526 | 65048.1
25_465_POLGEN_35 | Probówki typu Eppendorf, o poj. 1.5 ml, przezroczyste, 1000 szt. | ACT-017-B | - | 1000 sztuk | 11 | op | 39.03 | 429.33 | 12 miesięcy | UZP.2025.00465 | 46526 | 65048.1
25_465_POLGEN_36 | 2 × Taq Master Mix,5 ml lub 20 x 500 µl w op. | P222-01 | - | 5ml | 2 | op | 601.63 | 1203.26 | 12 miesięcy | UZP.2025.00465 | 46526 | 65048.1
25_465_POLGEN_37 | 2 × Taq Master Mix (Dye Plus),5 ml | P112-01 | - | 5ml | 2 | op | 424.47 | 848.94 | 12 miesięcy | UZP.2025.00465 | 46526 | 65048.1
25_465_POLGEN_38 | 5min TA/Blunt-Zero Cloning Kit,25 rxn | C601-01 | - | 25 rnx | 2 | op | 1156.95 | 2313.9 | 12 miesięcy | UZP.2025.00465 | 46526 | 65048.1
25_465_POLGEN_39 | DMEM z wysoką zawartością glukozy (4.5 g/l), ze stabilną glutaminą, z pirogronianiem sodu,500 ml | D892-500ML | - | 500 ML | 12 | op | 50.37 | 604.44 | 12 miesięcy | UZP.2025.00465 | 46526 | 65048.1
25_465_POLGEN_40 | DMEM z niską zawartością glukozy (1 g/l), ze stabilną glutaminą, z pirogronianem sodu,500 ml | D891-500ML | - | 500 ML | 12 | op | 50.37 | 604.44 | 12 miesięcy | UZP.2025.00465 | 46526 | 65048.1
25_465_POLGEN_41 | Płodowa surowica bydlęca, z Ameryki Południowej,500 ml | D101-500ML | - | 500 ML | 2 | op | 1239.84 | 2479.68 | 12 miesięcy | UZP.2025.00465 | 46526 | 65048.1
25_465_POLGEN_42 | Płodowa surowica bydlęca, z Ameryki Południowej, inaktywowana termicznie,500 ml | D104-500ML | - | 500 ML | 2 | op | 1281.17 | 2562.34 | 12 miesięcy | UZP.2025.00465 | 46526 | 65048.1
25_465_POLGEN_43 | Probówki o poj. 2.0 ml, bezbarwne, 500 szt. | 1310-00S | - | 500 sztuk | 2 | op | 99.8 | 199.6 | 12 miesięcy | UZP.2025.00465 | 46526 | 65048.1
25_465_POLGEN_44 | BrilliantDye™ Terminator v3.1 Cycle Sequencing Kit 100 rxn | BDR3-100 | - | 100 rnx | 2 | op | 5350.5 | 10701 | 12 miesięcy | UZP.2025.00465 | 46526 | 65048.1
25_465_POLGEN_45 | Ultra GelRed (10,000X),5 ml lub 5x1ml w op. | GR501-02 | - | 5 ml | 2 | op | 5882.82 | 11765.64 | 12 miesięcy | UZP.2025.00465 | 46526 | 65048.1
25_465_POLGEN_46 | Probówki o poj. 0.5 ml, do PCR, cienkościenne, płaskie wieczko, przezroczyste,1000 szt. | PCR-05-C | - | 1000 sztuk | 4 | op | 247.82 | 991.28 | 12 miesięcy | UZP.2025.00465 | 46526 | 65048.1
25_465_POLGEN_47 | Końcówki o poj. 200 ul, żółte, 1000 szt. | T-200-Y | - | 1000 sztuk | 5 | op | 137.78 | 688.9 | 12 miesięcy | UZP.2025.00465 | 46526 | 65048.1
25_465_POLGEN_48 | Końcówki o poj. 1000 ul, niebieskie, 1000 szt. | T-1000-B | - | 1000 sztuk | 5 | op | 148.42 | 742.1 | 12 miesięcy | UZP.2025.00465 | 46526 | 65048.1
25_465_POLGEN_49 | ClonExpress Ultra One Step Cloning Kit V2,20 rxns | C116-01 | - | 20 rnx | 1 | op | 1258.55 | 1258.55 | 12 miesięcy | UZP.2025.00465 | 46526 | 65048.1
25_465_POLGEN_50 | 2 × Taq Plus Master Mix II (Dye Plus),5 ml | P213-01 | - | 5ml | 1 | op | 676.39 | 676.39 | 12 miesięcy | UZP.2025.00465 | 46526 | 65048.1
25_465_POLGEN_51 | Końcówki Vertex o poj. 10 ul, wydłużone, niskoretencyjne, sterylne, z filtrem, w rakach,10x96 szt. | 4137NSFS | - | 10 x 96 sztuk | 1 | op | 403.44 | 403.44 | 12 miesięcy | UZP.2025.00465 | 46526 | 65048.1
25_465_POLGEN_52 | Końcówki MAXIPENSE™ o poj. 10 ul, uniwersalne, niskoretencyjne, sterylne, z filtrem, w rakach, 10x96 szt. | 529100 | - | 10 x 960 sztuk | 1 | op | 279.03 | 279.03 | 12 miesięcy | UZP.2025.00465 | 46526 | 65048.1
25_465_POLGEN_53 | Hams F-10, z L-Glutaminą,500 ml | D818-500ML | - | 500 ML | 2 | op | 68.64 | 137.28 | 12 miesięcy | UZP.2025.00465 | 46526 | 65048.1
25_465_POLGEN_54 | Dulbecco’s PBS (1x), bez Ca & Mg, bez czerwieni fenolowej,500 ml | D402-500ML | - | 500 ML | 2 | op | 47.79 | 95.58 | 12 miesięcy | UZP.2025.00465 | 46526 | 65048.1
25_465_POLGEN_55 | Końcówki o poj. 10 µl, uniwersalne, z filtrem, w worku, 1000 szt. | 527100 | - | 1000 sztuk | 1 | op | 199.94 | 199.94 | 12 miesięcy | UZP.2025.00465 | 46526 | 65048.1
25_465_POLGEN_56 | Końcówki o poj. 200 µl, uniwerslane, z filtrem, w worku, 1000 szt. | 527106 | - | 500 sztuk | 2 | op | 119.96 | 239.92 | 12 miesięcy | UZP.2025.00465 | 46526 | 65048.1
25_465_POLGEN_57 | Końcówki o poj. 200 µl, uniwerslane, z filtrem, w worku, 1000 szt. | 527104 | - | 1000sztuk | 1 | op | 204.08 | 204.08 | 12 miesięcy | UZP.2025.00465 | 46526 | 65048.1
25_468_BIOMAXIMA_1 | Albumina 4x50 ml | 1-003-0200 |  |  | 3 | op | 32.4 | 97.2 | 6 miesięcy | UZP.2025.00468 | 46526 | 124619.27
25_468_BIOMAXIMA_2 | Białko całkowite 4x50 ml | 1-008-0200 |  |  | 6 | op | 32.4 | 194.4 | 6 miesięcy | UZP.2025.00468 | 46526 | 124619.27
25_468_BIOMAXIMA_3 | Białko całkowite 4x100 ml | 1-008-0400 |  |  | 1 | op | 46.44 | 46.44 | 6 miesięcy | UZP.2025.00468 | 46526 | 124619.27
25_468_BIOMAXIMA_4 | Bilirubina całkowita 3x50 ml | 1-013-0150 |  |  | 1 | op | 32.4 | 32.4 | 6 miesięcy | UZP.2025.00468 | 46526 | 124619.27
25_468_BIOMAXIMA_5 | Bilirubina całkowita 3x100 ml | 1-013-0300 |  |  | 1 | op | 71.28 | 71.28 | 6 miesięcy | UZP.2025.00468 | 46526 | 124619.27
25_468_BIOMAXIMA_6 | Bilirubina bezpośrednia 3x20 ml | 1-018-0060 |  |  | 3 | op | 27 | 81 | 6 miesięcy | UZP.2025.00468 | 46526 | 124619.27
25_468_BIOMAXIMA_7 | Cholesterol 4x100 ml | 1-023-0400 |  |  | 1 | op | 129.6 | 129.6 | 6 miesięcy | UZP.2025.00468 | 46526 | 124619.27
25_468_BIOMAXIMA_8 | GEN III MICROPLATE 1030 / opak. 10 szt | 1030 |  |  | 5 | szt | 109.47 | 547.35 | 12 miesięcy | UZP.2025.00468 | 46526 | 124619.27
25_468_BIOMAXIMA_9 | HDL bezpośredni 3x20 ml | 1-030-0060 |  |  | 1 | op | 345.6 | 345.6 | 6 miesięcy | UZP.2025.00468 | 46526 | 124619.27
25_468_BIOMAXIMA_10 | Glukoza 2x500 ml | 1-033-1000 |  |  | 6 | op | 97.2 | 583.2 | 6 miesięcy | UZP.2025.00468 | 46526 | 124619.27
25_468_BIOMAXIMA_11 | Kreatynina 3x100 ml | 1-038-0300 |  |  | 2 | op | 61.56 | 123.12 | 6 miesięcy | UZP.2025.00468 | 46526 | 124619.27
25_468_BIOMAXIMA_12 | Kwas moczowy 4 x 50 ml (monoreagent) | 1-045-0200 |  |  | 2 | op | 118.8 | 237.6 | 6 miesięcy | UZP.2025.00468 | 46526 | 124619.27
25_468_BIOMAXIMA_13 | Mocznik 3x100 ml | 1-048-0300 |  |  | 2 | op | 106.92 | 213.84 | 6 miesięcy | UZP.2025.00468 | 46526 | 124619.27
25_468_BIOMAXIMA_14 | Triglicerydy 4x100 ml | 1-053-0400 |  |  | 1 | op | 345.6 | 345.6 | 6 miesięcy | UZP.2025.00468 | 46526 | 124619.27
25_468_BIOMAXIMA_15 | ALAT 3x100 ml | 1-203-0300 |  |  | 1 | op | 123.12 | 123.12 | 6 miesięcy | UZP.2025.00468 | 46526 | 124619.27
25_468_BIOMAXIMA_16 | ASAT 3x100 ml | 1-208-0300 |  |  | 1 | op | 123.12 | 123.12 | 6 miesięcy | UZP.2025.00468 | 46526 | 124619.27
25_468_BIOMAXIMA_17 | Amylaza 4x50 ml | 1-213-0200 |  |  | 1 | op | 167.4 | 167.4 | 6 miesięcy | UZP.2025.00468 | 46526 | 124619.27
25_468_BIOMAXIMA_18 | LDH 3x50 ml | 1-218-0150 |  |  | 1 | op | 108 | 108 | 6 miesięcy | UZP.2025.00468 | 46526 | 124619.27
25_468_BIOMAXIMA_19 | ALP 3x50ml | 1-221-0150 |  |  | 1 | op | 90.72 | 90.72 | 6 miesięcy | UZP.2025.00468 | 46526 | 124619.27
25_468_BIOMAXIMA_20 | GGT 3x50 ml | 1-228-0150 |  |  | 1 | op | 48.6 | 48.6 | 6 miesięcy | UZP.2025.00468 | 46526 | 124619.27
25_468_BIOMAXIMA_21 | CK 3x50 ml | 1-233-0150 |  |  | 2 | op | 259.2 | 518.4 | 6 miesięcy | UZP.2025.00468 | 46526 | 124619.27
25_468_BIOMAXIMA_22 | CK-MB 3x20 ml | 1-238-0060 |  |  | 2 | op | 213.84 | 427.68 | 6 miesięcy | UZP.2025.00468 | 46526 | 124619.27
25_468_BIOMAXIMA_23 | Lipaza 40 ml R1 + 8 ml R2 + kalibrator | 1-250-0048 |  |  | 1 | op | 691.2 | 691.2 | 6 miesięcy | UZP.2025.00468 | 46526 | 124619.27
25_468_BIOMAXIMA_24 | FOB kasetki 20 szt. | 1-300-K020 |  |  | 1 | op | 54 | 54 | 6 miesięcy | UZP.2025.00468 | 46526 | 124619.27
25_468_BIOMAXIMA_25 | FOB kasetki 20 szt. z kontrolą | 1-300-KK20 |  |  | 1 | op | 59.4 | 59.4 | 6 miesięcy | UZP.2025.00468 | 46526 | 124619.27
25_468_BIOMAXIMA_26 | H. pylori Ab - kasetki 20 szt. | 1-301-K020 |  |  | 3 | op | 97.2 | 291.6 | 6 miesięcy | UZP.2025.00468 | 46526 | 124619.27
25_468_BIOMAXIMA_27 | Test ciążowy (hCG) paski 50 szt. | 1-307-P050 |  |  | 2 | op | 75.6 | 151.2 | 6 miesięcy | UZP.2025.00468 | 46526 | 124619.27
25_468_BIOMAXIMA_28 | Test panelowy 6 20 testów (AMP/COC/OPI/THC/MET/MDMA) | 1-336-K020 |  |  | 2 | op | 237.6 | 475.2 | 6 miesięcy | UZP.2025.00468 | 46526 | 124619.27
25_468_BIOMAXIMA_29 | Fosfor 4x50 ml | 1-403-0200 |  |  | 3 | op | 60.48 | 181.44 | 6 miesięcy | UZP.2025.00468 | 46526 | 124619.27
25_468_BIOMAXIMA_30 | Magnez 4x50 ml | 1-408-0200 |  |  | 3 | op | 75.6 | 226.8 | 6 miesięcy | UZP.2025.00468 | 46526 | 124619.27
25_468_BIOMAXIMA_31 | Wapń arsenazo 4x50 ml | 1-413-0200 |  |  | 3 | op | 54 | 162 | 6 miesięcy | UZP.2025.00468 | 46526 | 124619.27
25_468_BIOMAXIMA_32 | Wapń CPC 3x50 ml | 1-414-0150 |  |  | 1 | op | 45.36 | 45.36 | 6 miesięcy | UZP.2025.00468 | 46526 | 124619.27
25_468_BIOMAXIMA_33 | Żelazo 3x50 ml | 1-418-0150 |  |  | 2 | op | 93.96 | 187.92 | 6 miesięcy | UZP.2025.00468 | 46526 | 124619.27
25_468_BIOMAXIMA_34 | Żelazo z ferrozyną 3x50 ml | 1-419-0150 |  |  | 1 | op | 93.96 | 93.96 | 6 miesięcy | UZP.2025.00468 | 46526 | 124619.27
25_468_BIOMAXIMA_35 | TIBC 3x20 ml | 1-421-0060 |  |  | 4 | op | 58.32 | 233.28 | 6 miesięcy | UZP.2025.00468 | 46526 | 124619.27
25_468_BIOMAXIMA_36 | Miedź 5 x 10 ml | 1-430-0055 |  |  | 1 | op | 232.2 | 232.2 | 6 miesięcy | UZP.2025.00468 | 46526 | 124619.27
25_468_BIOMAXIMA_37 | ECO PLATE 1506 / opak. 10 szt | 1506 |  |  | 10 | szt | 143.91 | 1439.1 | 12 miesięcy | UZP.2025.00468 | 46526 | 124619.27
25_468_BIOMAXIMA_38 | BioNorm (surowica kontrolna) 4x5 ml | 1-801-0020 |  |  | 9 | op | 167.4 | 1506.6 | 6 miesięcy | UZP.2025.00468 | 46526 | 124619.27
25_468_BIOMAXIMA_39 | BioPath (surowica kontrolna) 4x5 ml | 1-802-0020 |  |  | 7 | op | 205.2 | 1436.4 | 6 miesięcy | UZP.2025.00468 | 46526 | 124619.27
25_468_BIOMAXIMA_40 | ASO lateks z kontr. 100 ozn. | 1-901-1002 |  |  | 1 | op | 54 | 54 | 6 miesięcy | UZP.2025.00468 | 46526 | 124619.27
25_468_BIOMAXIMA_41 | CRP lateks z kontr. 100 ozn. | 1-906-1002 |  |  | 8 | op | 70.2 | 561.6 | 6 miesięcy | UZP.2025.00468 | 46526 | 124619.27
25_468_BIOMAXIMA_42 | GasPak EZ Anaerobic System Sachets with Indicator BD / 10 szt. | 260001.1 |  |  | 1 | op | 205.2 | 205.2 | 8 miesęcy | UZP.2025.00468 | 46526 | 124619.27
25_468_BIOMAXIMA_43 | Podłoże transportowe AMIES bez węgla aplikator plastikowy w probówce, class II A, wacik z wiskozy, pak. indywidualnie | 411/A |  | 150 szt | 4 | op | 150.12 | 600.48 | 12 miesięcy | UZP.2025.00468 | 46526 | 124619.27
25_468_BIOMAXIMA_44 | Wymazówki 150mm plastikowe pak. indywid. sterylne, wacik z wiskozy, niełamliwe | 6100/SG/CS |  | 100 szt | 1 | op | 85.32 | 85.32 | 12 miesięcy | UZP.2025.00468 | 46526 | 124619.27
25_468_BIOMAXIMA_45 | IF-A GEN III INOCULATING FLUID 72401 / opak. 20 szt | 72401 |  |  | 5 | szt | 36.9 | 184.5 | 12 miesięcy | UZP.2025.00468 | 46526 | 124619.27
25_468_BIOMAXIMA_46 | POTAS 3 x 100 ml | 991111 |  |  | 1 | op | 160.92 | 160.92 | 6 miesięcy | UZP.2025.00468 | 46526 | 124619.27
25_468_BIOMAXIMA_47 | FERRYTYNA 30 ml | 992105 |  |  | 1 | op | 297 | 297 | 6 miesięcy | UZP.2025.00468 | 46526 | 124619.27
25_468_BIOMAXIMA_48 | Glycohemoglobin (HbA1) 100 tests | 995084 |  |  | 1 | op | 388.8 | 388.8 | 6 miesięcy | UZP.2025.00468 | 46526 | 124619.27
25_468_BIOMAXIMA_49 | CHLORKI 2 x 100 ml | 997272 |  |  | 3 | op | 151.2 | 453.6 | 6 miesięcy | UZP.2025.00468 | 46526 | 124619.27
25_468_BIOMAXIMA_50 | Contact plates applicator - aplikator płytek kontaktowych / szt | APL 416 |  |  | 1 | szt | 1783.5 | 1783.5 | 2 lata | UZP.2025.00468 | 46526 | 124619.27
25_468_BIOMAXIMA_51 | VRBG LAB-AGAR™ + Letheen + Tween (Contact Plates) / box=20 szt. | BR 13 |  |  | 1 | op | 61.5 | 61.5 | 4,5-5,5 m-cy | UZP.2025.00468 | 46526 | 124619.27
25_468_BIOMAXIMA_52 | Mannitol Salt LAB-AGAR™ (Contact Plates) / box=20 szt. | BR 15 |  |  | 1 | op | 98.4 | 98.4 | 4,5-5,5 m-cy | UZP.2025.00468 | 46526 | 124619.27
25_468_BIOMAXIMA_53 | VRBG LAB-AGAR™ (Contact Plates) / box=20 szt. | BR 17 |  |  | 5 | op | 63.96 | 319.8 | 4,5-5,5 m-cy | UZP.2025.00468 | 46526 | 124619.27
25_468_BIOMAXIMA_54 | PCA IRR LAB-AGAR™ + Letheen+Tween (Contact Plates) / box=20 szt. | BR 03 |  |  | 1 | op | 63.96 | 63.96 | 7-8 m-cy | UZP.2025.00468 | 46526 | 124619.27
25_468_BIOMAXIMA_55 | Sabouraud Dextrose IRR LAB-AGAR™ (Contact Plates) / box=20 szt. | BRD 04 |  |  | 9 | op | 98.4 | 885.6 | 7-8 m-cy | UZP.2025.00468 | 46526 | 124619.27
25_468_BIOMAXIMA_56 | TSA IRR LAB-AGAR™ (Contact Plates) / box=20 szt. | BRD 10 |  |  | 9 | op | 98.4 | 885.6 | 7-8 m-cy | UZP.2025.00468 | 46526 | 124619.27
25_468_BIOMAXIMA_57 | TSA IRR LAB-AGAR™ + 4 N (Lecytyna, Tween, L- histydyna, Tiosiarczan sodu) (Contact Plates) / box=20 szt. | BRD 14 |  |  | 5 | op | 98.4 | 492 | 7-8 m-cy | UZP.2025.00468 | 46526 | 124619.27
25_468_BIOMAXIMA_58 | PCA IRR LAB-AGAR™ + 4 N (Contact Plates) / box=20 szt. | BRD 27 |  |  | 7 | op | 98.4 | 688.8 | 7-8 m-cy | UZP.2025.00468 | 46526 | 124619.27
25_468_BIOMAXIMA_59 | Probówki PP 4-5ml 12x75mm okrągłodenne | BSA059V/P |  | 1000 szt | 5 | op | 72.57 | 362.85 | 2 lata | UZP.2025.00468 | 46526 | 124619.27
25_468_BIOMAXIMA_60 | Ezy bakteriologiczne 10ul pak. indywid. PP sterylne | BSV1201 |  | 100 szt | 13 | op | 48.6 | 631.8 | 12 miesięcy | UZP.2025.00468 | 46526 | 124619.27
25_468_BIOMAXIMA_61 | TSA LAB-AGAR™ with TTC / ROSE BENGAL w. CHLORAMPHENICOL LAB-AGAR™ / szt. | DP 01 |  |  | 100 | szt | 5.54 | 553.5 | 6-7 m-cy | UZP.2025.00468 | 46526 | 124619.27
25_468_BIOMAXIMA_62 | KRĄŻKI CZYSTE (B) E110100 | (B) E110100 |  | 1x50 szt. | 1 | op | 10.58 | 10.58 | 12 miesięcy | UZP.2025.00468 | 46526 | 124619.27
25_468_BIOMAXIMA_63 | KRĄŻKI CZYSTE (K) E110100 | (K) E110100 |  | 5x50 szt. | 2 | op | 52.92 | 105.84 | 12 miesięcy | UZP.2025.00468 | 46526 | 124619.27
25_468_BIOMAXIMA_64 | AMPICILLIN/SULBACTAM 10/10 (K) E110127 | (K) E110127 |  | 5x50 szt. | 2 | op | 52.92 | 105.84 | 12 miesięcy | UZP.2025.00468 | 46526 | 124619.27
25_468_BIOMAXIMA_65 | FOSFOMYCIN/TROMETAMOL 200 (K) E110621 | (K) E110621 |  | 5x50 szt. | 1 | op | 81 | 81 | 12 miesięcy | UZP.2025.00468 | 46526 | 124619.27
25_468_BIOMAXIMA_66 | TEICOPLANIN 30 (B) E112022 | (B) E112022 |  | 1x50 szt. | 1 | op | 16.2 | 16.2 | 12 miesięcy | UZP.2025.00468 | 46526 | 124619.27
25_468_BIOMAXIMA_67 | VANCOMYCIN 5 (B) E112028 | (B) E112028 |  | 1x50 szt. | 1 | op | 10.58 | 10.58 | 12 miesięcy | UZP.2025.00468 | 46526 | 124619.27
25_468_BIOMAXIMA_68 | Podłoże transportowe AMIES z węglem, aplikator plastikowy dł 150mm | 411/AC |  | 150 szt | 1 | op | 150.12 | 150.12 | 12 miesięcy | UZP.2025.00468 | 46526 | 124619.27
25_468_BIOMAXIMA_69 | OXITEST - paski do wykr. oksydazy cytochromowej [50szt] 10003324 | MLT00039 |  |  | 6 | op | 84.24 | 505.44 | 6-8 m-cy | UZP.2025.00468 | 46526 | 124619.27
25_468_BIOMAXIMA_70 | Staphylococcus epidermidis NCTC 13360 / ATCC® 12228 strains / 10 discs | MM15-10 |  |  | 1 | op | 321.84 | 321.84 | 9-11 m-cy | UZP.2025.00468 | 46526 | 124619.27
25_468_BIOMAXIMA_71 | Streptococcus pyogenes NCTC 12696 / ATCC® 19615 / 10discs | MM20-10 |  |  | 1 | op | 321.84 | 321.84 | 9-11 m-cy | UZP.2025.00468 | 46526 | 124619.27
25_468_BIOMAXIMA_72 | Bacillus cereus NCTC 7464/ ATCC 10876 / strains, 10discs | MM86-10 |  |  | 1 | op | 321.84 | 321.84 | 9-11 m-cy | UZP.2025.00468 | 46526 | 124619.27
25_468_BIOMAXIMA_73 | Sterylne płytki Petriego o śr. 90mm bez żeber wentylacyjnych | P090N001 |  | 500 szt | 2 | op | 324 | 648 | 2 lata | UZP.2025.00468 | 46526 | 124619.27
25_468_BIOMAXIMA_74 | Bacteriological Peptone | PB 01- 500 |  |  | 7 | op | 366.54 | 2565.78 | 2 lata | UZP.2025.00468 | 46526 | 124619.27
25_468_BIOMAXIMA_75 | Casein Peptone H – Kwaśny pepton kazeinow y | PB 05- 500 |  |  | 3 | op | 596.55 | 1789.65 | 2 lata | UZP.2025.00468 | 46526 | 124619.27
25_468_BIOMAXIMA_76 | Soy Pepton – Pepton sojowy | PB 13- 500 |  |  | 2 | op | 362.85 | 725.7 | 2 lata | UZP.2025.00468 | 46526 | 124619.27
25_468_BIOMAXIMA_77 | Blood LAB-AGAR™ + 5%KB / MacConkey LAB- AGAR™ / płytka dwudzielna | PD 001 |  |  | 150 | szt | 3.24 | 486 | 8-9 tygodni | UZP.2025.00468 | 46526 | 124619.27
25_468_BIOMAXIMA_78 | Microbank - Mixed (16 vials each colour) / box 80pcs | PL.170/M |  |  | 39 | op | 586.44 | 22871.16 | 2 lata | UZP.2025.00468 | 46526 | 124619.27
25_468_BIOMAXIMA_79 | Legionella GVPC LAB-AGAR™ | PP 0025 |  |  | 20 | szt | 4.86 | 97.2 | 17 - 18 tygodni | UZP.2025.00468 | 46526 | 124619.27
25_468_BIOMAXIMA_80 | Legionella BCYE LAB-AGAR™ | PP 0026 |  |  | 20 | szt | 4.32 | 86.4 | 20 tygodni | UZP.2025.00468 | 46526 | 124619.27
25_468_BIOMAXIMA_81 | Legionella without cysteine LAB-AGAR™ | PP 0027 |  |  | 40 | szt | 3.78 | 151.2 | 20 tygodni | UZP.2025.00468 | 46526 | 124619.27
25_468_BIOMAXIMA_82 | Chromogenic VRE LAB-AGAR™ | PP 0246 |  |  | 30 | szt | 8.1 | 243 | 8-9 tygodni | UZP.2025.00468 | 46526 | 124619.27
25_468_BIOMAXIMA_83 | BBE LAB-AGAR™ | PP 0081 |  |  | 10 | szt | 4.92 | 49.2 | 10-11 tygodni | UZP.2025.00468 | 46526 | 124619.27
25_468_BIOMAXIMA_84 | Chromogenic Pseudomonas LAB-AGAR™ | PP 0097 |  |  | 40 | szt | 9.84 | 393.6 | 8-9 tygodni | UZP.2025.00468 | 46526 | 124619.27
25_468_BIOMAXIMA_85 | MRS LAB-AGAR™ pH 5,7 | PP 0168 |  |  | 10 | szt | 2.95 | 29.52 | 14-15 tygodni | UZP.2025.00468 | 46526 | 124619.27
25_468_BIOMAXIMA_86 | Chromogenic B.cereus LAB-AGAR™ | PP 0199 |  |  | 30 | szt | 9.23 | 276.75 | 8-9 tygodni | UZP.2025.00468 | 46526 | 124619.27
25_468_BIOMAXIMA_87 | Mueller Hinton 2 LAB-AGAR™ | PP 1170 |  |  | 250 | szt | 2.16 | 540 | 20 tygodni | UZP.2025.00468 | 46526 | 124619.27
25_468_BIOMAXIMA_88 | Columbia LAB-AGAR™ + 5% KB | PP 1190 |  |  | 450 | szt | 2.16 | 972 | 8-9 tygodni | UZP.2025.00468 | 46526 | 124619.27
25_468_BIOMAXIMA_89 | Sabouraud Dextrose LAB-AGAR™ | PP 1230 |  |  | 100 | szt | 1.62 | 162 | 20 tygodni | UZP.2025.00468 | 46526 | 124619.27
25_468_BIOMAXIMA_90 | Fraser Broth Base | PS 101- 500 |  |  | 1 | op | 270.6 | 270.6 | 2 lata | UZP.2025.00468 | 46526 | 124619.27
25_468_BIOMAXIMA_91 | Chloramphenicol LAB-AGAR™ | PS 106- 500 |  |  | 2 | op | 243.54 | 487.08 | 2 lata | UZP.2025.00468 | 46526 | 124619.27
25_468_BIOMAXIMA_92 | Potato Dextrose LAB-AGAR™ | PS 107- 500 |  |  | 16 | op | 201.72 | 3227.52 | 2 lata | UZP.2025.00468 | 46526 | 124619.27
25_468_BIOMAXIMA_93 | Chromogenic E coli Medium | PS 121- 500 |  |  | 6 | op | 2182.02 | 13092.12 | 2 lata | UZP.2025.00468 | 46526 | 124619.27
25_468_BIOMAXIMA_94 | R2A LAB-AGAR™ (acc. European Pharmacopoe ia) | PS 130- 500 |  |  | 30 | op | 366.54 | 10996.2 | 2 lata | UZP.2025.00468 | 46526 | 124619.27
25_468_BIOMAXIMA_95 | XLT 4 LAB-AGAR™ Base | PS 131- 500 |  |  | 1 | op | 627.3 | 627.3 | 2 lata | UZP.2025.00468 | 46526 | 124619.27
25_468_BIOMAXIMA_96 | m-CP LAB-AGAR™ Base | PS 138- 500 |  |  | 1 | op | 578.1 | 578.1 | 2 lata | UZP.2025.00468 | 46526 | 124619.27
25_468_BIOMAXIMA_97 | Chromogenic Listeria LAB-AGAR™ Base acc. to ISO 11290 | PS 165- 500 |  |  | 6 | op | 307.8 | 1846.8 | 2 lata | UZP.2025.00468 | 46526 | 124619.27
25_468_BIOMAXIMA_98 | Bolton Broth Base | PS 179- 500 |  |  | 1 | op | 522.75 | 522.75 | 2 lata | UZP.2025.00468 | 46526 | 124619.27
25_468_BIOMAXIMA_99 | Trypticasein Soy LAB-AGAR™ (TSA) | PS 22- 500 |  |  | 10 | op | 193.32 | 1933.2 | 2 lata | UZP.2025.00468 | 46526 | 124619.27
25_468_BIOMAXIMA_100 | Trypticasein Soy Broth (TSB) | PS 23- 500 |  |  | 3 | op | 178.2 | 534.6 | 2 lata | UZP.2025.00468 | 46526 | 124619.27
25_468_BIOMAXIMA_101 | Potato Dextrose Broth | PS 231- 500 |  |  | 4 | op | 276.75 | 1107 | 2 lata | UZP.2025.00468 | 46526 | 124619.27
25_468_BIOMAXIMA_102 | Sabouraud Dextrose w.Chloramphenicol and Gentamycin LAB-AGAR™ | PS 248- 500 |  |  | 3 | op | 212.76 | 638.28 | 2 lata | UZP.2025.00468 | 46526 | 124619.27
25_468_BIOMAXIMA_103 | Chromogenic Coliform LAB-AGAR™ acc. to ISO 9308-1 | PS 267- 500 |  |  | 1 | op | 1783.5 | 1783.5 | 2 lata | UZP.2025.00468 | 46526 | 124619.27
25_468_BIOMAXIMA_104 | Czapek Dox LAB-AGAR™ | PS 28- 500 |  |  | 3 | op | 356.7 | 1070.1 | 2 lata | UZP.2025.00468 | 46526 | 124619.27
25_468_BIOMAXIMA_105 | Endo LAB-AGAR™ | PS 29- 500 |  |  | 1 | op | 455.1 | 455.1 | 2 lata | UZP.2025.00468 | 46526 | 124619.27
25_468_BIOMAXIMA_106 | LT100 Eugon Broth | PS 310- 500 |  |  | 1 | op | 430.5 | 430.5 | 2 lata | UZP.2025.00468 | 46526 | 124619.27
25_468_BIOMAXIMA_107 | Baird Parker LAB-AGAR™ Base | PS 33- 500 |  |  | 4 | op | 307.5 | 1230 | 2 lata | UZP.2025.00468 | 46526 | 124619.27
25_468_BIOMAXIMA_108 | Standard Methods (Plate Count Agar) LAB-AGAR™ PCA | PS 37- 500 |  |  | 1 | op | 301.35 | 301.35 | 2 lata | UZP.2025.00468 | 46526 | 124619.27
25_468_BIOMAXIMA_109 | Bacillus cereus LAB-AGAR™ Base | PS 47- 500 |  |  | 4 | op | 258.3 | 1033.2 | 2 lata | UZP.2025.00468 | 46526 | 124619.27
25_468_BIOMAXIMA_110 | Cetrimide LAB-AGAR™ | PS 49- 500 |  |  | 2 | op | 243 | 486 | 2 lata | UZP.2025.00468 | 46526 | 124619.27
25_468_BIOMAXIMA_111 | Chromogenic Salmonella LAB-AGAR™ | PS 598- 500 |  |  | 4 | op | 885.6 | 3542.4 | 2 lata | UZP.2025.00468 | 46526 | 124619.27
25_468_BIOMAXIMA_112 | MRS Broth | PS 60- 500 |  |  | 2 | op | 264.45 | 528.9 | 2 lata | UZP.2025.00468 | 46526 | 124619.27
25_468_BIOMAXIMA_113 | Slanetz and Bartley LAB-AGAR™ | PS 67- 500 |  |  | 1 | op | 369 | 369 | 2 lata | UZP.2025.00468 | 46526 | 124619.27
25_468_BIOMAXIMA_114 | Sodium Selenite Broth | PS 68- 500 |  |  | 1 | op | 307.8 | 307.8 | 2 lata | UZP.2025.00468 | 46526 | 124619.27
25_468_BIOMAXIMA_115 | Nutrient LAB-AGAR™ | PS 85- 500 |  |  | 5 | op | 243 | 1215 | 2 lata | UZP.2025.00468 | 46526 | 124619.27
25_468_BIOMAXIMA_116 | Trichomonas Medium | PW 3011 |  |  | 100 | szt | 4.32 | 432 | 4,5-5,5 m-cy | UZP.2025.00468 | 46526 | 124619.27
25_468_BIOMAXIMA_117 | Saline Peptone Water | PW 3055 |  |  | 1600 | szt | 2.26 | 3621.12 | 10-11 m-cy | UZP.2025.00468 | 46526 | 124619.27
25_468_BIOMAXIMA_118 | Chromogenic Listeria Set Supplement a cc. to ISO 11290 / 2 x 5 fiolek | SL 0001 |  |  | 19 | op | 313.2 | 5950.8 | 12 m-cy | UZP.2025.00468 | 46526 | 124619.27
25_468_BIOMAXIMA_119 | Bacillus cereus Supplement / box=10fl. | SL 0002 |  |  | 1 | op | 215.25 | 215.25 | 12 m-cy | UZP.2025.00468 | 46526 | 124619.27
25_468_BIOMAXIMA_120 | Ferric Ammonium Citrate Supplement / box =10fl. acc.500ml | SL 0011 |  |  | 1 | op | 104.55 | 104.55 | 12 m-cy | UZP.2025.00468 | 46526 | 124619.27
25_468_BIOMAXIMA_121 | Fraser Listeria Selective Supplement na 500 ml/ box=10fl. | SL 0012 |  |  | 0.9 | op | 221.4 | 199.26 | 12 m-cy | UZP.2025.00468 | 46526 | 124619.27
25_468_BIOMAXIMA_122 | m-CP Selective Supplement / box=5+5fl. | SL 0026 |  |  | 4 | op | 424.35 | 1697.4 | 12 m-cy | UZP.2025.00468 | 46526 | 124619.27
25_468_BIOMAXIMA_123 | Egg’s Yolk Sterile Emulsion / 100ml | SL 0035 |  |  | 1 | szt | 66.96 | 66.96 | 12 m-cy | UZP.2025.00468 | 46526 | 124619.27
25_468_BIOMAXIMA_124 | Egg’s Yolk Tellurite Sterile Emulsion/ 100ml | Sl 0036 |  |  | 8 | szt | 83.64 | 669.12 | 12 m-cy | UZP.2025.00468 | 46526 | 124619.27
25_468_BIOMAXIMA_125 | Egg’s Yolk Polimixin Sterile Emulsion / 100ml | SL 0037 |  |  | 26 | szt | 88.56 | 2302.56 | 12 m-cy | UZP.2025.00468 | 46526 | 124619.27
25_468_BIOMAXIMA_126 | XLT 4 Supplement / 100ml | SL 0045- 100ML |  |  | 1 | szt | 332.1 | 332.1 | 12 m-cy | UZP.2025.00468 | 46526 | 124619.27
25_468_BIOMAXIMA_127 | Salmonella Chromogenic Supplement (5+5) / box=5+5 vials | SL 0061 |  |  | 15 | op | 254.88 | 3823.2 | 12 m-cy | UZP.2025.00468 | 46526 | 124619.27
25_468_BIOMAXIMA_128 | Defibrinated Horse Blood / 100ml | SL 0150-100 |  |  | 5 | szt | 122.04 | 610.2 | 12 m-cy | UZP.2025.00468 | 46526 | 124619.27
25_469_VWR_1 | PLATE PP 5ML SW | BAKR43001-0062 | - | op/20 szt | 1 | op | 365.56 | 365.56 | 12 miesiecy | UZP.2025.00469 | 46532 | 2354506.14
25_469_VWR_2 | PLATE PP SW 24 10ML | BAKR43001-0066 | - | op/20 szt | 1 | op | 402.73 | 402.73 | 12 miesiecy | UZP.2025.00469 | 46532 | 2354506.14
25_469_VWR_3 | CAPMAT SW 48 5ML | BAKR43001-0069 | - | op/20 szt | 1 | op | 319.55 | 319.55 | 12 miesiecy | UZP.2025.00469 | 46532 | 2354506.14
25_469_VWR_4 | CAPMAT SW 24 10ML | BAKR43001-0070 | - | op/20 szt | 1 | op | 216.2 | 216.2 | 12 miesiecy | UZP.2025.00469 | 46532 | 2354506.14
25_469_VWR_5 | PLATE WIDE WELLS 96 1.2ML | BAKR43001-0101 | - | op/32 szt | 1 | op | 254.83 | 254.83 | 12 miesiecy | UZP.2025.00469 | 46532 | 2354506.14
25_469_VWR_6 | PLATE WIDE WELLS 96 0.65ML | BAKR43001-0102 | - | op/40 szt | 1 | op | 582.8 | 582.8 | 12 miesiecy | UZP.2025.00469 | 46532 | 2354506.14
25_469_VWR_7 | 96 WELL PLATE 2ML PP | BAKR43001-0103 | - | op/20 szt | 1 | op | 291.41 | 291.41 | 12 miesiecy | UZP.2025.00469 | 46532 | 2354506.14
25_469_VWR_8 | CAPMAT FOR 96 WELL PLATES | BAKR43001-0104 | - | op/20 szt | 1 | op | 188.03 | 188.03 | 12 miesiecy | UZP.2025.00469 | 46532 | 2354506.14
25_469_VWR_9 | PLATE PLUS PP 1ML | BAKR43001-0116 | - | op/20 szt | 1 | op | 357.07 | 357.07 | 12 miesiecy | UZP.2025.00469 | 46532 | 2354506.14
25_469_VWR_10 | 96 WELL PLATE PS CLEAR UBOTTOM 300ΜL | BAKR43001-0117 | - | op/100 szt | 1 | op | 479.33 | 479.33 | 12 miesiecy | UZP.2025.00469 | 46532 | 2354506.14
25_469_VWR_11 | 96 WELL PLATE PS CLEAR VBOTTOM 240ΜL | BAKR43001-0118 | - | op/100 szt | 1 | op | 451.1 | 451.1 | 12 miesiecy | UZP.2025.00469 | 46532 | 2354506.14
25_469_VWR_12 | 96 WELL PLATE PS CLEAR FBOTTOM 350ΜL | BAKR43001-0119 | - | op/100 szt | 1 | op | 476.63 | 476.63 | 12 miesiecy | UZP.2025.00469 | 46532 | 2354506.14
25_469_VWR_13 | PCR PLATE 96W WH SKIRTED LOW P THIN-WALL | BAKR43001-0301 | - | op/50 szt | 1 | op | 925.37 | 925.37 | 12 miesiecy | UZP.2025.00469 | 46532 | 2354506.14
25_469_VWR_14 | PCR PLATE 96W WH SKIRTED LOW P TW BARC | BAKR43001-0302 | - | op/50 szt | 1 | op | 1033.9 | 1033.9 | 12 miesiecy | UZP.2025.00469 | 46532 | 2354506.14
25_469_VWR_15 | PCR PLATE 96 RIGID SKIRTED LOW P CLEAR | BAKR43001-0305 | - | op/50 szt | 1 | op | 845.87 | 845.87 | 12 miesiecy | UZP.2025.00469 | 46532 | 2354506.14
25_469_VWR_16 | PCR PLATE 96 RIGID SKIRT. LOW P CLEAR BC | BAKR43001-0306 | - | op/50 szt | 1 | op | 939.88 | 939.88 | 12 miesiecy | UZP.2025.00469 | 46532 | 2354506.14
25_469_VWR_17 | 96 WELL PLATE SW 2ML WITH V-BOTTOM PP | BAKR43001-0504 | - | op/60 szt | 1 | op | 1014.75 | 1014.75 | 12 miesiecy | UZP.2025.00469 | 46532 | 2354506.14
25_469_VWR_18 | 96 TIP COMB PP | BAKR43001-0505 | - | op/60 szt | 1 | op | 1212.47 | 1212.47 | 12 miesiecy | UZP.2025.00469 | 46532 | 2354506.14
25_469_VWR_19 | WELL PLATE 96 SW 0.2ML WITH V-BOTTOM PP | BAKR43001-0506 | - | op/60 szt | 1 | op | 902.02 | 902.02 | 12 miesiecy | UZP.2025.00469 | 46532 | 2354506.14
25_469_VWR_20 | 96 WELL PLATE U-BOTTOM 300ΜL PP | BAKR43001-0600 | - | op/64 szt | 1 | op | 314.57 | 314.57 | 12 miesiecy | UZP.2025.00469 | 46532 | 2354506.14
25_469_VWR_21 | PLATE 384 SW 120ΜL V-BOTTOM | BAKR43004-0120 | - | op/60 szt | 1 | op | 806.6 | 806.6 | 12 miesiecy | UZP.2025.00469 | 46532 | 2354506.14
25_469_VWR_22 | PLATE 384 SW 200ΜL V-BOTTOM | BAKR43004-0200 | - | op/40 szt | 1 | op | 1052.61 | 1052.61 | 12 miesiecy | UZP.2025.00469 | 46532 | 2354506.14
25_469_VWR_23 | PCR TUBES 0.2 ML (FLAT CAP) | PEQL82-0622-A | - | op/1.000 szt | 1 | op | 447.18 | 447.18 | 12 miesiecy | UZP.2025.00469 | 46532 | 2354506.14
25_469_VWR_24 | DILTUTION STRIP 8 WELLS SW | BAKR43001-0031 | - | op/250 szt | 1 | op | 469.98 | 469.98 | 12 miesiecy | UZP.2025.00469 | 46532 | 2354506.14
25_469_VWR_25 | PLATE® PS 1ML | BAKR43001-0010 | - | op/20 szt | 1 | op | 300.76 | 300.76 | 12 miesiecy | UZP.2025.00469 | 46532 | 2354506.14
25_469_VWR_26 | PLATE PP 1ML | BAKR43001-0016 | - | op/20 szt | 1 | op | 309.94 | 309.94 | 12 miesiecy | UZP.2025.00469 | 46532 | 2354506.14
25_469_VWR_27 | CAPMAT FOR PLATE® 1ML SHORE 85 | BAKR43001-0017 | - | op/20 szt | 1 | op | 208.14 | 208.14 | 12 miesiecy | UZP.2025.00469 | 46532 | 2354506.14
25_469_VWR_28 | CAPMAT FOR PLATE SW 2ML | BAKR43001-0022 | - | op/20 szt | 1 | op | 197.39 | 197.39 | 12 miesiecy | UZP.2025.00469 | 46532 | 2354506.14
25_469_VWR_29 | PLATE® SW 2ML - 96 WELLS | BAKR43001-0020 | - | op/20 szt | 1 | op | 272.59 | 272.59 | 12 miesiecy | UZP.2025.00469 | 46532 | 2354506.14
25_469_VWR_30 | PUMPHEAD MFLEX STD 15 PC/CRS | MFLA07015-20 | - | op/1 szt | 1 | op | 1126.34 | 1126.34 | 12 miesiecy | UZP.2025.00469 | 46532 | 2354506.14
25_469_VWR_31 | MOUNTING HARDWARE F/1-HEAD SS | MFLA07013-04 | - | op/1 szt | 1 | op | 272.73 | 272.73 | 12 miesiecy | UZP.2025.00469 | 46532 | 2354506.14
25_469_VWR_32 | PUMPHEAD MFLEX STD 15 PC/SS | MFLA07015-21 | - | op/1 szt | 1 | op | 1610.93 | 1610.93 | 12 miesiecy | UZP.2025.00469 | 46532 | 2354506.14
25_469_VWR_33 | TBG MFLEX SILICONE NO15 25'/7.62M | MFLA96410-15 | - | op/25 Feet | 1 | op | 584.21 | 584.21 | 12 miesiecy | UZP.2025.00469 | 46532 | 2354506.14
25_469_VWR_34 | FUNNEL BORO3.3 SHORT STEM DIA RIM 35MM | VWRI221-0175 | - | op/2 szt | 1 | op | 6.99 | 6.99 | 12 miesiecy | UZP.2025.00469 | 46532 | 2354506.14
25_469_VWR_35 | LABTOP COOLER -20°C | VWRI479-0643 | - | op/1 szt | 1 | op | 336.96 | 336.96 | 12 miesiecy | UZP.2025.00469 | 46532 | 2354506.14
25_469_VWR_36 | LABTOP MAXI- COOLER -20°C | VWRI479-0641 | - | op/1 szt | 1 | op | 379.33 | 379.33 | 12 miesiecy | UZP.2025.00469 | 46532 | 2354506.14
25_469_VWR_37 | FREEZING CONTAINER CRYO 1°C | VWRI479-0640 | - | op/1 szt | 1 | op | 119.83 | 119.83 | 12 miesiecy | UZP.2025.00469 | 46532 | 2354506.14
25_469_VWR_38 | CRYOBOX 32MM HIGH WHITE 136X136MM | VWRI479-1412 | - | op/1 szt | 1 | op | 4.82 | 4.82 | 12 miesiecy | UZP.2025.00469 | 46532 | 2354506.14
25_469_VWR_39 | DIVIDERS FOR 32MM CRYOBOX 16X16 | VWRI479-1498 | - | op/1 szt | 1 | op | 3.75 | 3.75 | 12 miesiecy | UZP.2025.00469 | 46532 | 2354506.14
25_469_VWR_40 | FILTRATION APP. W. FUNNEL 300ML 1L FLASK | VWRI511-0265 | - | op/1 szt | 1 | op | 671.52 | 671.52 | 12 miesiecy | UZP.2025.00469 | 46532 | 2354506.14
25_469_VWR_41 | BOTTLE TOP FILT. UNIT 250 ML 0.2 ΜM PES | VWRI514-0296 | - | op/12 szt | 1 | op | 774.75 | 774.75 | 12 miesiecy | UZP.2025.00469 | 46532 | 2354506.14
25_469_VWR_42 | BOTTLE TOP FILTER UNIT 500 ML 0.2 ΜM PES | VWRI514-0297 | - | op/12 szt | 1 | op | 1014.65 | 1014.65 | 12 miesiecy | UZP.2025.00469 | 46532 | 2354506.14
25_469_VWR_43 | BOTTLE TOP FILT. UNIT 1000 ML 0,2 ΜM PE | VWRI514-0298 | - | op/12 szt | 1 | op | 1281.48 | 1281.48 | 12 miesiecy | UZP.2025.00469 | 46532 | 2354506.14
25_469_VWR_44 | BOTTLE TOP FILT. UNIT 250 ML 0.45 ΜM PE | VWRI514-0299 | - | op/12 szt | 1 | op | 721.15 | 721.15 | 12 miesiecy | UZP.2025.00469 | 46532 | 2354506.14
25_469_VWR_45 | BOTTLE TOP FILT. UNIT 500 ML 0.45 ΜM PE | VWRI514-0300 | - | op/12 szt | 1 | op | 997.35 | 997.35 | 12 miesiecy | UZP.2025.00469 | 46532 | 2354506.14
25_469_VWR_46 | PEDESTAL VACUUM FILTRATION | VWRI514-0319 | - | op/1 szt | 1 | op | 3926.47 | 3926.47 | 12 miesiecy | UZP.2025.00469 | 46532 | 2354506.14
25_469_VWR_47 | CRADLE RING VACUUM FILTRATION | VWRI514-0324 | - | op/1 szt | 1 | op | 1354.7 | 1354.7 | 12 miesiecy | UZP.2025.00469 | 46532 | 2354506.14
25_469_VWR_48 | FILTER UNIT 150ML 0,2ΜM PES ST | VWRI514-0328 | - | op/12 szt | 1 | op | 205.69 | 205.69 | 12 miesiecy | UZP.2025.00469 | 46532 | 2354506.14
25_469_VWR_49 | FILTER UNIT 150ML 0,45ΜM PES ST | VWRI514-0329 | - | op/12 szt | 1 | op | 205.69 | 205.69 | 12 miesiecy | UZP.2025.00469 | 46532 | 2354506.14
25_469_VWR_50 | BAR STIRRING CYLINDRICAL PTFE 40 X 8MM | VWRI442-4527 | - | op/5 szt | 1 | op | 25.01 | 25.01 | 12 miesiecy | UZP.2025.00469 | 46532 | 2354506.14
25_469_VWR_51 | TISSUE GRINDER PLUNGER PLAIN TIP 5ML | VWRI432-0207 | - | op/1 szt | 1 | op | 58.2 | 58.2 | 12 miesiecy | UZP.2025.00469 | 46532 | 2354506.14
25_469_VWR_52 | TISSUE GRINDER HOMOG GLASS VESSEL 5ML | VWRI432-0201 | - | op/1 szt | 1 | op | 157.16 | 157.16 | 12 miesiecy | UZP.2025.00469 | 46532 | 2354506.14
25_469_VWR_53 | BALL FI 3 INOX | VWRI412-0201 | - | op/20 szt | 1 | op | 48.09 | 48.09 | 12 miesiecy | UZP.2025.00469 | 46532 | 2354506.14
25_469_VWR_54 | FILM 96-WELL PRECUT VINYL NON-STERILE | VWRI391-1286 | - | op/100 szt | 1 | op | 506.54 | 506.54 | 12 miesiecy | UZP.2025.00469 | 46532 | 2354506.14
25_469_VWR_55 | FILM OPTICALLY CLEAR 50ΜM THICK | VWRI391-1258 | - | op/100 szt | 1 | op | 684.86 | 684.86 | 12 miesiecy | UZP.2025.00469 | 46532 | 2354506.14
25_469_VWR_56 | ADHESIVE SEALING FILM ELISA/INCUBATION | VWRI391-0620 | - | op/100 szt | 1 | op | 121.38 | 121.38 | 12 miesiecy | UZP.2025.00469 | 46532 | 2354506.14
25_469_VWR_57 | PETRI DISH 140X20,6 MM 3 VENTS | VWRI391-0618 | - | op/140 szt | 1 | op | 326.57 | 326.57 | 12 miesiecy | UZP.2025.00469 | 46532 | 2354506.14
25_469_VWR_58 | PETRI DISH 140X20.6 MM 0 VENTS | VWRI391-0616 | - | op/140 szt | 1 | op | 326.57 | 326.57 | 12 miesiecy | UZP.2025.00469 | 46532 | 2354506.14
25_469_VWR_59 | PETRI DISH BORO 3.3, 150X25MM | VWRI391-0581 | - | op/2 szt | 1 | op | 102.85 | 102.85 | 12 miesiecy | UZP.2025.00469 | 46532 | 2354506.14
25_469_VWR_60 | PETRI DISH BORO 3.3, 120X20MM | VWRI391-0580 | - | op/5 szt | 1 | op | 159.2 | 159.2 | 12 miesiecy | UZP.2025.00469 | 46532 | 2354506.14
25_469_VWR_61 | PETRI DISH BORO 3.3, 100X20MM | VWRI391-0579 | - | op/10 szt | 1 | op | 273.21 | 273.21 | 12 miesiecy | UZP.2025.00469 | 46532 | 2354506.14
25_469_VWR_62 | PETRI DISH BORO 3.3, 100X15MM | VWRI391-0578 | - | op/10 szt | 1 | op | 233.74 | 233.74 | 12 miesiecy | UZP.2025.00469 | 46532 | 2354506.14
25_469_VWR_63 | PETRI DISH 90X14,2MM 3 VENTS | VWRI391-0556 | - | op/480 szt | 1 | op | 221.44 | 221.44 | 12 miesiecy | UZP.2025.00469 | 46532 | 2354506.14
25_469_VWR_64 | TUBING SILICONE PEROXYDE 6X12 MM | VWRI228-0722 | - | op/25 m | 1 | op | 440.01 | 440.01 | 12 miesiecy | UZP.2025.00469 | 46532 | 2354506.14
25_469_VWR_65 | FUNNEL BORO3.3 SHORT STEM DIA RIM 70MM | VWRI221-0178 | - | op/2 szt | 1 | op | 12.15 | 12.15 | 12 miesiecy | UZP.2025.00469 | 46532 | 2354506.14
25_469_VWR_66 | FUNNEL BORO3.3 SHORT STEM DIA RIM 55MM | VWRI221-0177 | - | op/2 szt | 1 | op | 9 | 9 | 12 miesiecy | UZP.2025.00469 | 46532 | 2354506.14
25_469_VWR_67 | FUNNEL BORO3.3 SHORT STEM DIA RIM 45MM | VWRI221-0176 | - | op/2 szt | 1 | op | 7.34 | 7.34 | 12 miesiecy | UZP.2025.00469 | 46532 | 2354506.14
25_469_VWR_68 | TISSUE GRINDER PLUNGER SERRATED TIP 5ML | VWRI432-0213 | - | op/1 szt | 1 | op | 60.31 | 60.31 | 12 miesiecy | UZP.2025.00469 | 46532 | 2354506.14
25_469_VWR_69 | STIR BAR PLAIN 50X10MM | VWRI442-0272 | - | op/5 szt | 1 | op | 55.81 | 55.81 | 12 miesiecy | UZP.2025.00469 | 46532 | 2354506.14
25_469_VWR_70 | STIR BAR OCTAHEDRAL 38X8MM | VWRI442-0349 | - | op/10 szt | 1 | op | 68.57 | 68.57 | 12 miesiecy | UZP.2025.00469 | 46532 | 2354506.14
25_469_VWR_71 | BAR STIRRING CYLINDRICAL PTFE 25 X 6MM | VWRI442-4524 | - | op/10 szt | 1 | op | 36.53 | 36.53 | 12 miesiecy | UZP.2025.00469 | 46532 | 2354506.14
25_469_VWR_72 | BAR STIRRING CYLINDRICAL PTFE 30 X 6MM | VWRI442-4525 | - | op/5 szt | 1 | op | 20.73 | 20.73 | 12 miesiecy | UZP.2025.00469 | 46532 | 2354506.14
25_469_VWR_73 | FILTER UNIT 250ML 0.2ΜM PES ST | VWRI514-0330 | - | op/12 szt | 1 | op | 231.95 | 231.95 | 12 miesiecy | UZP.2025.00469 | 46532 | 2354506.14
25_469_VWR_74 | SYRINGE FILTER NY 13MM 0.22 MICRON NS | VWRI514-1280 | - | op/100 szt | 1 | op | 105.26 | 105.26 | 12 miesiecy | UZP.2025.00469 | 46532 | 2354506.14
25_469_VWR_75 | SYRINGE FILTER NY13MM 0.45 MICRON NS | VWRI514-1279 | - | op/100 szt | 1 | op | 105.26 | 105.26 | 12 miesiecy | UZP.2025.00469 | 46532 | 2354506.14
25_469_VWR_76 | SYRINGE FILTER PTFE L 25MM 0.22MICRON NS | VWRI514-1277 | - | op/100 szt | 1 | op | 201.02 | 201.02 | 12 miesiecy | UZP.2025.00469 | 46532 | 2354506.14
25_469_VWR_77 | SYRINGE FILTER PTFE L 13MM 0.22MICRON NS | VWRI514-1275 | - | op/100 szt | 1 | op | 142 | 142 | 12 miesiecy | UZP.2025.00469 | 46532 | 2354506.14
25_469_VWR_78 | SYRINGE FILTER CA 25MM 0.22MICRON NS | VWRI514-1274 | - | op/100 szt | 1 | op | 149.88 | 149.88 | 12 miesiecy | UZP.2025.00469 | 46532 | 2354506.14
25_469_VWR_79 | SYRINGE FILTER CA 25MM 0.22MICRON ST | VWRI514-1273 | - | op/50 szt | 1 | op | 121.98 | 121.98 | 12 miesiecy | UZP.2025.00469 | 46532 | 2354506.14
25_469_VWR_80 | SYRINGE FILTER CA 25MM 0.45MICRON NS | VWRI514-1272 | - | op/100 szt | 1 | op | 149.88 | 149.88 | 12 miesiecy | UZP.2025.00469 | 46532 | 2354506.14
25_469_VWR_81 | SYRINGE FILTER CA 25MM 0.45MICRON ST | VWRI514-1271 | - | op/50 szt | 1 | op | 121.98 | 121.98 | 12 miesiecy | UZP.2025.00469 | 46532 | 2354506.14
25_469_VWR_82 | SYRINGE FILTER NY 25MM 0.22 MICRON NS | VWRI514-1268 | - | op/100 szt | 1 | op | 109.47 | 109.47 | 12 miesiecy | UZP.2025.00469 | 46532 | 2354506.14
25_469_VWR_83 | SYRINGE FILTER NY 25MM 0.45 MICRON NS | VWRI514-1267 | - | op/100 szt | 1 | op | 109.47 | 109.47 | 12 miesiecy | UZP.2025.00469 | 46532 | 2354506.14
25_469_VWR_84 | SYRINGE FILTER NY 30MM 0.22 MICRON ST | VWRI514-1266 | - | op/50 szt | 1 | op | 152.31 | 152.31 | 12 miesiecy | UZP.2025.00469 | 46532 | 2354506.14
25_469_VWR_85 | SYRINGE FILTER PES 25MM 0.22 MICRON NS | VWRI514-1264 | - | op/100 szt | 1 | op | 149.88 | 149.88 | 12 miesiecy | UZP.2025.00469 | 46532 | 2354506.14
25_469_VWR_86 | SYRINGE FILTER PES 25MM 0.22 MICRON ST | VWRI514-1263 | - | op/50 szt | 1 | op | 121.98 | 121.98 | 12 miesiecy | UZP.2025.00469 | 46532 | 2354506.14
25_469_VWR_87 | SYRINGE FILTER PES 25MM 0.45 MICRON NS | VWRI514-1262 | - | op/100 szt | 1 | op | 149.88 | 149.88 | 12 miesiecy | UZP.2025.00469 | 46532 | 2354506.14
25_469_VWR_88 | SYRINGE FILTER PES 25MM 0.45 MICRON ST | VWRI514-1261 | - | op/50 szt | 1 | op | 121.98 | 121.98 | 12 miesiecy | UZP.2025.00469 | 46532 | 2354506.14
25_469_VWR_89 | SYRINGE FILTER PES 30MM 0.22 MICRON NS | VWRI514-1260 | - | op/100 szt | 1 | op | 164.05 | 164.05 | 12 miesiecy | UZP.2025.00469 | 46532 | 2354506.14
25_469_VWR_90 | SYRINGE FILTER PTFE 13MM 0.22 MICRON NS | VWRI514-1256 | - | op/100 szt | 1 | op | 101.94 | 101.94 | 12 miesiecy | UZP.2025.00469 | 46532 | 2354506.14
25_469_VWR_91 | SYRINGE FILTER PTFE 13MM 0.45 MICRON NS | VWRI514-1255 | - | op/100 szt | 1 | op | 101.94 | 101.94 | 12 miesiecy | UZP.2025.00469 | 46532 | 2354506.14
25_469_VWR_92 | SYRINGE FILTER PTFE 25MM 0.22 MICRON NS | VWRI514-1254 | - | op/100 szt | 1 | op | 143.14 | 143.14 | 12 miesiecy | UZP.2025.00469 | 46532 | 2354506.14
25_469_VWR_93 | SYRINGE FILTER PTFE 25MM 0.45 MICRON NS | VWRI514-1253 | - | op/100 szt | 1 | op | 143.14 | 143.14 | 12 miesiecy | UZP.2025.00469 | 46532 | 2354506.14
25_469_VWR_94 | SYRINGE FILTER PVDF 13MM 0.22 MICRON NS | VWRI514-1252 | - | op/100 szt | 1 | op | 108.61 | 108.61 | 12 miesiecy | UZP.2025.00469 | 46532 | 2354506.14
25_469_VWR_95 | SYRINGE FILTER PVDF 30MM 0.22 MICRON NS | VWRI514-1248 | - | op/100 szt | 1 | op | 164.05 | 164.05 | 12 miesiecy | UZP.2025.00469 | 46532 | 2354506.14
25_469_VWR_96 | SYRINGE FILTER RC 13MM 0.22 MICRON NS | VWRI514-1244 | - | op/100 szt | 1 | op | 283.7 | 283.7 | 12 miesiecy | UZP.2025.00469 | 46532 | 2354506.14
25_469_VWR_97 | SYRINGE FILTER RC 30MM 0.22 MICRON NS | VWRI514-1241 | - | op/100 szt | 1 | op | 406.45 | 406.45 | 12 miesiecy | UZP.2025.00469 | 46532 | 2354506.14
25_469_VWR_98 | TUBE FILTER UNIT 150ML PES 0,22ΜM ST | VWRI514-1071 | - | op/12 szt | 1 | op | 284.15 | 284.15 | 12 miesiecy | UZP.2025.00469 | 46532 | 2354506.14
25_469_VWR_99 | TUBE FILTER UNIT 150ML PES 0.45ΜM ST | VWRI514-1070 | - | op/12 szt | 1 | op | 283.79 | 283.79 | 12 miesiecy | UZP.2025.00469 | 46532 | 2354506.14
25_469_VWR_100 | FILTER UNIT 1000ML NYLON 0,22ΜM ST | VWRI514-1066 | - | op/12 szt | 1 | op | 581.14 | 581.14 | 12 miesiecy | UZP.2025.00469 | 46532 | 2354506.14
25_469_VWR_101 | FILTER UNIT 500ML NYLON 0,22ΜM ST | VWRI514-1064 | - | op/12 szt | 1 | op | 357.87 | 357.87 | 12 miesiecy | UZP.2025.00469 | 46532 | 2354506.14
25_469_VWR_102 | FILTER UNIT 250ML NYLON 0.45ΜM ST | VWRI514-1063 | - | op/12 szt | 1 | op | 290.61 | 290.61 | 12 miesiecy | UZP.2025.00469 | 46532 | 2354506.14
25_469_VWR_103 | FILTER UNIT 150ML NYLON 0.45ΜM ST | VWRI514-1061 | - | op/12 szt | 1 | op | 257.72 | 257.72 | 12 miesiecy | UZP.2025.00469 | 46532 | 2354506.14
25_469_VWR_104 | FILTER UNIT 150ML PVDF 0.1ΜM ST | VWRI514-1040 | - | op/12 szt | 1 | op | 257.72 | 257.72 | 12 miesiecy | UZP.2025.00469 | 46532 | 2354506.14
25_469_VWR_105 | 15 ML CON. FILTER UNIT 0.1 ΜM PES MEMB. | VWRI514-0367 | - | op/24 szt | 1 | op | 1247.16 | 1247.16 | 12 miesiecy | UZP.2025.00469 | 46532 | 2354506.14
25_469_VWR_106 | 50 ML CON. FILTER UNIT 0.1 ΜM PES MEMB. | VWRI514-0366 | - | op/24 szt | 1 | op | 1231.66 | 1231.66 | 12 miesiecy | UZP.2025.00469 | 46532 | 2354506.14
25_469_VWR_107 | BOTTLE TOP FILT. UNIT 1000 ML 0.1 ΜM PE | VWRI514-0350 | - | op/12 szt | 1 | op | 1347.37 | 1347.37 | 12 miesiecy | UZP.2025.00469 | 46532 | 2354506.14
25_469_VWR_108 | BOTTLE TOP FILT. UNIT 500 ML 0.1 ΜM PES | VWRI514-0349 | - | op/12 szt | 1 | op | 1072.25 | 1072.25 | 12 miesiecy | UZP.2025.00469 | 46532 | 2354506.14
25_469_VWR_109 | BOTTLE TOP FILT. UNIT 250 ML 0.1 ΜM PES | VWRI514-0348 | - | op/12 szt | 1 | op | 847.47 | 847.47 | 12 miesiecy | UZP.2025.00469 | 46532 | 2354506.14
25_469_VWR_110 | FILTER UNIT 1000ML 0,45ΜM PES ST | VWRI514-0335 | - | op/12 szt | 1 | op | 464.82 | 464.82 | 12 miesiecy | UZP.2025.00469 | 46532 | 2354506.14
25_469_VWR_111 | FILTER UNIT 1000ML 0.2ΜM PES ST | VWRI514-0334 | - | op/12 szt | 1 | op | 463.73 | 463.73 | 12 miesiecy | UZP.2025.00469 | 46532 | 2354506.14
25_469_VWR_112 | FILTER UNIT 500ML 0.45ΜM PES ST | VWRI514-0333 | - | op/12 szt | 1 | op | 285.11 | 285.11 | 12 miesiecy | UZP.2025.00469 | 46532 | 2354506.14
25_469_VWR_113 | FILTER UNIT 500ML 0,2ΜM PES ST | VWRI514-0332 | - | op/12 szt | 1 | op | 277.45 | 277.45 | 12 miesiecy | UZP.2025.00469 | 46532 | 2354506.14
25_469_VWR_114 | FILTER UNIT 250ML 0.45ΜM PES ST | VWRI514-0331 | - | op/12 szt | 1 | op | 231.95 | 231.95 | 12 miesiecy | UZP.2025.00469 | 46532 | 2354506.14
25_469_VWR_115 | CORK RING Ø 110MM FOR FLASKS 250-500ML | VWRI217-1001 | - | op/5 szt | 1 | op | 58.22 | 58.22 | 12 miesiecy | UZP.2025.00469 | 46532 | 2354506.14
25_469_VWR_116 | BEAKER LOW FORM 3000ML | VWRI213-1130 | - | op/1 szt | 1 | op | 87.54 | 87.54 | 12 miesiecy | UZP.2025.00469 | 46532 | 2354506.14
25_469_VWR_117 | BEAKER LOW FORM 1000ML | VWRI213-1128 | - | op/10 szt | 1 | op | 110.06 | 110.06 | 12 miesiecy | UZP.2025.00469 | 46532 | 2354506.14
25_469_VWR_118 | BEAKER LOW FORM 800ML | VWRI213-1127 | - | op/10 szt | 1 | op | 108.36 | 108.36 | 12 miesiecy | UZP.2025.00469 | 46532 | 2354506.14
25_469_VWR_119 | BEAKER LOW FORM 600ML | VWRI213-1126 | - | op/10 szt | 1 | op | 90.41 | 90.41 | 12 miesiecy | UZP.2025.00469 | 46532 | 2354506.14
25_469_VWR_120 | BEAKER LOW FORM 400ML | VWRI213-1125 | - | op/10 szt | 1 | op | 83.37 | 83.37 | 12 miesiecy | UZP.2025.00469 | 46532 | 2354506.14
25_469_VWR_121 | BEAKER LOW FORM 250ML | VWRI213-1124 | - | op/10 szt | 1 | op | 63.63 | 63.63 | 12 miesiecy | UZP.2025.00469 | 46532 | 2354506.14
25_469_VWR_122 | BEAKER LOW FORM 150ML | VWRI213-1123 | - | op/10 szt | 1 | op | 66.24 | 66.24 | 12 miesiecy | UZP.2025.00469 | 46532 | 2354506.14
25_469_VWR_123 | BEAKER LOW FORM 100ML | VWRI213-1122 | - | op/10 szt | 1 | op | 60.98 | 60.98 | 12 miesiecy | UZP.2025.00469 | 46532 | 2354506.14
25_469_VWR_124 | BEAKER LOW FORM 50ML | VWRI213-1121 | - | op/10 szt | 1 | op | 64.66 | 64.66 | 12 miesiecy | UZP.2025.00469 | 46532 | 2354506.14
25_469_VWR_125 | BEAKER LOW FORM 25ML | VWRI213-1120 | - | op/10 szt | 1 | op | 62.14 | 62.14 | 12 miesiecy | UZP.2025.00469 | 46532 | 2354506.14
25_469_VWR_126 | BEAKER LOW FORM HEAVY DUTY 1000ML | VWRI213-0481 | - | op/6 szt | 1 | op | 245.26 | 245.26 | 12 miesiecy | UZP.2025.00469 | 46532 | 2354506.14
25_469_VWR_127 | CLAMP 2 FINGERS-FLAT 30MM | VWRF08235.915 | - | op/5 szt | 1 | op | 388.21 | 388.21 | 12 miesiecy | UZP.2025.00469 | 46532 | 2354506.14
25_469_VWR_128 | GRIPS A JAWS TIGHTENING 15 A 65 MM | VWRF08257.556 | - | op/5 szt | 1 | op | 540.46 | 540.46 | 12 miesiecy | UZP.2025.00469 | 46532 | 2354506.14
25_469_VWR_129 | CLAMP FLEXIBLE ARM 200MM 15 TO 65MM JAWS | VWRF08309.113 | - | op/2 szt | 1 | op | 418.82 | 418.82 | 12 miesiecy | UZP.2025.00469 | 46532 | 2354506.14
25_469_VWR_130 | CELL COUNTING SLIDES | VWRI10228-0050 | - | op/50 szt | 1 | op | 272.08 | 272.08 | 12 miesiecy | UZP.2025.00469 | 46532 | 2354506.14
25_469_VWR_131 | BAG AUTOCLAVABLE PRINT PP 145°C 30X66CM | VWRI129-0587 | - | op/200 szt | 1 | op | 80.84 | 80.84 | 12 miesiecy | UZP.2025.00469 | 46532 | 2354506.14
25_469_VWR_132 | AUTOCLAVEBAG 635X900MMX50UM ORA BIO | VWRI129-4026 | - | op/200 szt | 1 | op | 344.49 | 344.49 | 12 miesiecy | UZP.2025.00469 | 46532 | 2354506.14
25_469_VWR_133 | AUTOCLAVEBAG 610X915MMX50UM YEL BIO | VWRI129-4036 | - | op/200 szt | 1 | op | 332.16 | 332.16 | 12 miesiecy | UZP.2025.00469 | 46532 | 2354506.14
25_469_VWR_134 | SLEEVE PTFE NS14/23 WITH RING | VWRI201-0040 | - | op/10 szt | 1 | op | 228.62 | 228.62 | 12 miesiecy | UZP.2025.00469 | 46532 | 2354506.14
25_469_VWR_135 | SLEEVE PTFE NS19/26 WITH RING | VWRI201-0041 | - | op/10 szt | 1 | op | 253.28 | 253.28 | 12 miesiecy | UZP.2025.00469 | 46532 | 2354506.14
25_469_VWR_136 | REDUCTION PTFE SOCKET19/26 CONE29/32 | VWRI201-0057 | - | op/1 szt | 1 | op | 69.62 | 69.62 | 12 miesiecy | UZP.2025.00469 | 46532 | 2354506.14
25_469_VWR_137 | FLASK ROUND BOTTOM 25ML NS 14/23 41X85MM | VWRI201-1352 | - | op/2 szt | 1 | op | 24.78 | 24.78 | 12 miesiecy | UZP.2025.00469 | 46532 | 2354506.14
25_469_VWR_138 | CRYOVIAL EXT TRD SS 1.8/2 ML | VWRI210-000004 | - | op/1.000 szt | 1 | op | 584.15 | 584.15 | 12 miesiecy | UZP.2025.00469 | 46532 | 2354506.14
25_469_VWR_139 | CRYOVIAL INT TRD SS 3.6/4 ML W/WASHER | VWRI210-000016 | - | op/500 szt | 1 | op | 451.93 | 451.93 | 12 miesiecy | UZP.2025.00469 | 46532 | 2354506.14
25_469_VWR_140 | CRYOVIAL INT TRD SS 4.5/5 ML W/WASHER | VWRI210-000020 | - | op/500 szt | 1 | op | 438.34 | 438.34 | 12 miesiecy | UZP.2025.00469 | 46532 | 2354506.14
25_469_VWR_141 | RACK 80 WELL ORANGE | VWRI211-0205 | - | op/5 szt | 1 | op | 66.2 | 66.2 | 12 miesiecy | UZP.2025.00469 | 46532 | 2354506.14
25_469_VWR_142 | RACK 96-PLACE ASSORTED | VWRI211-0218 | - | op/5 szt | 1 | op | 142.37 | 142.37 | 12 miesiecy | UZP.2025.00469 | 46532 | 2354506.14
25_469_VWR_143 | CRYO STORAGE BOX | VWRI211-0255 | - | op/1 szt | 1 | op | 74.08 | 74.08 | 12 miesiecy | UZP.2025.00469 | 46532 | 2354506.14
25_469_VWR_144 | PCR PLATE 96-WELL SKIRTED ALPHA/NUM NATU | VWRI211-0297 | - | op/100 szt | 1 | op | 752.82 | 752.82 | 12 miesiecy | UZP.2025.00469 | 46532 | 2354506.14
25_469_VWR_145 | RACK TEST TUBE 13MM-72PL PP BLUE | VWRI212-0431 | - | op/1 szt | 1 | op | 14.86 | 14.86 | 12 miesiecy | UZP.2025.00469 | 46532 | 2354506.14
25_469_VWR_146 | CULTURE TUBES GL14. 100X12 MM W.CAP | VWRI212-0656 | - | op/100 szt | 1 | op | 103.97 | 103.97 | 12 miesiecy | UZP.2025.00469 | 46532 | 2354506.14
25_469_VWR_147 | CULTURE TUBES GL18. 160X16 MM W.CAP | VWRI212-0658 | - | op/100 szt | 1 | op | 151.29 | 151.29 | 12 miesiecy | UZP.2025.00469 | 46532 | 2354506.14
25_469_VWR_148 | CULTURE TUBES GL18 180X18MM W.CAP | VWRI212-0659 | - | op/100 szt | 1 | op | 172.97 | 172.97 | 12 miesiecy | UZP.2025.00469 | 46532 | 2354506.14
25_469_VWR_149 | TEST TUBE B 7.1 W/O RIM LXØ 130X14MM | VWRI212-0741 | - | op/250 szt | 1 | op | 60.7 | 60.7 | 12 miesiecy | UZP.2025.00469 | 46532 | 2354506.14
25_469_VWR_150 | BEAKER LOW FORM HEAVY DUTY 50ML | VWRI213-0462 | - | op/10 szt | 1 | op | 98.42 | 98.42 | 12 miesiecy | UZP.2025.00469 | 46532 | 2354506.14
25_469_VWR_151 | BEAKER LOW FORM 2000ML | VWRI213-0469 | - | op/4 szt | 1 | op | 60.55 | 60.55 | 12 miesiecy | UZP.2025.00469 | 46532 | 2354506.14
25_469_VWR_152 | BEAKER TALL FORM 2000ML | VWRI213-0470 | - | op/6 szt | 1 | op | 96.21 | 96.21 | 12 miesiecy | UZP.2025.00469 | 46532 | 2354506.14
25_469_VWR_153 | BEAKER LOW FORM HEAVY DUTY 100ML | VWRI213-0476 | - | op/10 szt | 1 | op | 99.57 | 99.57 | 12 miesiecy | UZP.2025.00469 | 46532 | 2354506.14
25_469_VWR_154 | BEAKER LOW FORM HEAVY DUTY 150ML | VWRI213-0477 | - | op/10 szt | 1 | op | 99.57 | 99.57 | 12 miesiecy | UZP.2025.00469 | 46532 | 2354506.14
25_469_VWR_155 | BEAKER LOW FORM HEAVY DUTY 250ML | VWRI213-0478 | - | op/10 szt | 1 | op | 177.33 | 177.33 | 12 miesiecy | UZP.2025.00469 | 46532 | 2354506.14
25_469_VWR_156 | BEAKER LOW FORM HEAVY DUTY 400ML | VWRI213-0479 | - | op/10 szt | 1 | op | 217.96 | 217.96 | 12 miesiecy | UZP.2025.00469 | 46532 | 2354506.14
25_469_VWR_157 | BEAKER LOW FORM HEAVY DUTY 600ML | VWRI213-0480 | - | op/8 szt | 1 | op | 198.61 | 198.61 | 12 miesiecy | UZP.2025.00469 | 46532 | 2354506.14
25_469_VWR_158 | BEAKER LOW FORM 5000ML | VWRI213-1131 | - | op/1 szt | 1 | op | 120.95 | 120.95 | 12 miesiecy | UZP.2025.00469 | 46532 | 2354506.14
25_469_VWR_159 | CONTAINER STRAIGHT 300ML HINGED CAP PP | VWRI216-2628 | - | op/240 szt | 1 | op | 593.94 | 593.94 | 12 miesiecy | UZP.2025.00469 | 46532 | 2354506.14
25_469_VWR_160 | CONTAINER STRAIGHT 90ML PP SCRW NATURAL | VWRI216-2627 | - | op/350 szt | 1 | op | 354.2 | 354.2 | 12 miesiecy | UZP.2025.00469 | 46532 | 2354506.14
25_469_VWR_161 | CONTAINER STRAIGHT 50ML PP SNAPCAP TRANS | VWRI216-2625 | - | op/650 szt | 1 | op | 485.11 | 485.11 | 12 miesiecy | UZP.2025.00469 | 46532 | 2354506.14
25_469_VWR_162 | WORKSTATION 4-BINS | VWRI216-2005 | - | op/1 szt | 1 | op | 506.27 | 506.27 | 12 miesiecy | UZP.2025.00469 | 46532 | 2354506.14
25_469_VWR_163 | WORKSTATION 3-BINS | VWRI216-2004 | - | op/1 szt | 1 | op | 429.85 | 429.85 | 12 miesiecy | UZP.2025.00469 | 46532 | 2354506.14
25_469_VWR_164 | CONT. 60ML PP WHITE CAP | VWRI216-1852 | - | op/600 szt | 1 | op | 228.15 | 228.15 | 12 miesiecy | UZP.2025.00469 | 46532 | 2354506.14
25_469_VWR_165 | CONTAINER STRAIGHT 40ML PP CL SCR RED | VWRI216-1806 | - | op/1.000 szt | 1 | op | 508.67 | 508.67 | 12 miesiecy | UZP.2025.00469 | 46532 | 2354506.14
25_469_VWR_166 | ICE PAN WITH LID MEDIUM BLACK 4L | VWRI216-1497 | - | op/1 szt | 1 | op | 236.25 | 236.25 | 12 miesiecy | UZP.2025.00469 | 46532 | 2354506.14
25_469_VWR_167 | CONT. CON.120ML PP RED CAP SEPARATED | VWRI216-0859 | - | op/500 szt | 1 | op | 177.09 | 177.09 | 12 miesiecy | UZP.2025.00469 | 46532 | 2354506.14
25_469_VWR_168 | CRYSTALLIZING DISH W/O SPOUT 140MM | VWRI216-0075 | - | op/1 szt | 1 | op | 43.3 | 43.3 | 12 miesiecy | UZP.2025.00469 | 46532 | 2354506.14
25_469_VWR_169 | BOTTLE W/N AMBER 500ML GL55 | VWRI215-4704 | - | op/20 szt | 1 | op | 110.33 | 110.33 | 12 miesiecy | UZP.2025.00469 | 46532 | 2354506.14
25_469_VWR_170 | BOTTLE W/N CLEAR 150ML GL 45 | VWRI215-4689 | - | op/42 szt | 1 | op | 187.55 | 187.55 | 12 miesiecy | UZP.2025.00469 | 46532 | 2354506.14
25_469_VWR_171 | BOTTLE W/N AMBER 500ML GL55 W S/CAP | VWRI215-4400 | - | op/20 szt | 1 | op | 184.52 | 184.52 | 12 miesiecy | UZP.2025.00469 | 46532 | 2354506.14
25_469_VWR_172 | BOTTLE W/N CLEAR 150ML GL 45 W S/CAP | VWRI215-4384 | - | op/42 szt | 1 | op | 226.59 | 226.59 | 12 miesiecy | UZP.2025.00469 | 46532 | 2354506.14
25_469_VWR_173 | BOTTLE HPDE 125ML AMBER ROUND NARROW M. | VWRI215-3421 | - | op/12 szt | 1 | op | 29.37 | 29.37 | 12 miesiecy | UZP.2025.00469 | 46532 | 2354506.14
25_469_VWR_174 | BOTTLE HPDE 30ML AMBER ROUND NARROW M. | VWRI215-3419 | - | op/12 szt | 1 | op | 17.68 | 17.68 | 12 miesiecy | UZP.2025.00469 | 46532 | 2354506.14
25_469_VWR_175 | BOTTLE HDPE 1L ROUND NARROW MOUTH | VWRI215-3408 | - | op/6 szt | 1 | op | 50.18 | 50.18 | 12 miesiecy | UZP.2025.00469 | 46532 | 2354506.14
25_469_VWR_176 | BOTTLE BORO3.3 50ML BROWN GLASS | VWRI215-3275 | - | op/1 szt | 1 | op | 36.63 | 36.63 | 12 miesiecy | UZP.2025.00469 | 46532 | 2354506.14
25_469_VWR_177 | BOTTLE BORO3.3 50ML CLEAR GLASS | VWRI215-3261 | - | op/10 szt | 1 | op | 128.29 | 128.29 | 12 miesiecy | UZP.2025.00469 | 46532 | 2354506.14
25_469_VWR_178 | BOTTLE BORO3.3 1000ML BROWN GLASS | VWRI215-2328 | - | op/1 szt | 1 | op | 60.02 | 60.02 | 12 miesiecy | UZP.2025.00469 | 46532 | 2354506.14
25_469_VWR_179 | BOTTLE BORO3.3 500ML BROWN GLASS | VWRI215-2327 | - | op/1 szt | 1 | op | 49.24 | 49.24 | 12 miesiecy | UZP.2025.00469 | 46532 | 2354506.14
25_469_VWR_180 | BOTTLE BORO3.3 250ML BROWN GLASS | VWRI215-2326 | - | op/1 szt | 1 | op | 32.8 | 32.8 | 12 miesiecy | UZP.2025.00469 | 46532 | 2354506.14
25_469_VWR_181 | BOTTLE BORO3.3 100ML BROWN GLASS | VWRI215-2325 | - | op/1 szt | 1 | op | 28.25 | 28.25 | 12 miesiecy | UZP.2025.00469 | 46532 | 2354506.14
25_469_VWR_182 | ISO BOTTLE WITH CAP BORO 3.3 2000ML | VWRI215-1596 | - | op/1 szt | 1 | op | 36.08 | 36.08 | 12 miesiecy | UZP.2025.00469 | 46532 | 2354506.14
25_469_VWR_183 | ISO BOTTLE WITH CAP BORO 3.3 1000ML | VWRI215-1595 | - | op/10 szt | 1 | op | 181.83 | 181.83 | 12 miesiecy | UZP.2025.00469 | 46532 | 2354506.14
25_469_VWR_184 | ISO BOTTLE WITH CAP BORO 3.3 500ML | VWRI215-1594 | - | op/10 szt | 1 | op | 113.43 | 113.43 | 12 miesiecy | UZP.2025.00469 | 46532 | 2354506.14
25_469_VWR_185 | ISO BOTTLE WITH CAP BORO 3.3 250ML | VWRI215-1593 | - | op/10 szt | 1 | op | 93.94 | 93.94 | 12 miesiecy | UZP.2025.00469 | 46532 | 2354506.14
25_469_VWR_186 | ISO BOTTLE WITH CAP BORO 3.3 100ML | VWRI215-1592 | - | op/10 szt | 1 | op | 84.41 | 84.41 | 12 miesiecy | UZP.2025.00469 | 46532 | 2354506.14
25_469_VWR_187 | ERLENMEYER FLASK WIDE NECK 1000ML | VWRI214-1175 | - | op/10 szt | 1 | op | 171.5 | 171.5 | 12 miesiecy | UZP.2025.00469 | 46532 | 2354506.14
25_469_VWR_188 | ERLENMEYER FLASK WIDE NECK 500ML | VWRI214-1174 | - | op/10 szt | 1 | op | 92.89 | 92.89 | 12 miesiecy | UZP.2025.00469 | 46532 | 2354506.14
25_469_VWR_189 | ERLENMEYER FLASK NARROW NECK 250ML | VWRI214-1132 | - | op/10 szt | 1 | op | 68.39 | 68.39 | 12 miesiecy | UZP.2025.00469 | 46532 | 2354506.14
25_469_VWR_190 | ERLENMEYER FLASK NARROW NECK 100ML | VWRI214-1131 | - | op/10 szt | 1 | op | 75.56 | 75.56 | 12 miesiecy | UZP.2025.00469 | 46532 | 2354506.14
25_469_VWR_191 | ERLENMEYER FLASK WIDE NECK 2000ML | VWRI214-0472 | - | op/6 szt | 1 | op | 133.8 | 133.8 | 12 miesiecy | UZP.2025.00469 | 46532 | 2354506.14
25_469_VWR_192 | BEAKER TALL FORM 3000ML | VWRI213-1178 | - | op/1 szt | 1 | op | 86.06 | 86.06 | 12 miesiecy | UZP.2025.00469 | 46532 | 2354506.14
25_469_VWR_193 | BEAKER TALL FORM 1000ML | VWRI213-1176 | - | op/10 szt | 1 | op | 115.53 | 115.53 | 12 miesiecy | UZP.2025.00469 | 46532 | 2354506.14
25_469_VWR_194 | BEAKER TALL FORM 800ML | VWRI213-1175 | - | op/10 szt | 1 | op | 126.54 | 126.54 | 12 miesiecy | UZP.2025.00469 | 46532 | 2354506.14
25_469_VWR_195 | BEAKER TALL FORM 600ML | VWRI213-1174 | - | op/10 szt | 1 | op | 87.58 | 87.58 | 12 miesiecy | UZP.2025.00469 | 46532 | 2354506.14
25_469_VWR_196 | BEAKER TALL FORM 400ML | VWRI213-1173 | - | op/10 szt | 1 | op | 75.15 | 75.15 | 12 miesiecy | UZP.2025.00469 | 46532 | 2354506.14
25_469_VWR_197 | BEAKER TALL FORM 250ML | VWRI213-1172 | - | op/10 szt | 1 | op | 74.44 | 74.44 | 12 miesiecy | UZP.2025.00469 | 46532 | 2354506.14
25_469_VWR_198 | BEAKER TALL FORM 150ML | VWRI213-1171 | - | op/10 szt | 1 | op | 90.61 | 90.61 | 12 miesiecy | UZP.2025.00469 | 46532 | 2354506.14
25_469_VWR_199 | BEAKER TALL FORM 100ML | VWRI213-1170 | - | op/10 szt | 1 | op | 81.77 | 81.77 | 12 miesiecy | UZP.2025.00469 | 46532 | 2354506.14
25_469_VWR_200 | BEAKER TALL FORM 50ML | VWRI213-1169 | - | op/10 szt | 1 | op | 65.29 | 65.29 | 12 miesiecy | UZP.2025.00469 | 46532 | 2354506.14
25_469_VWR_201 | BEAKER LOW FORM 10000ML | VWRI213-1132 | - | op/1 szt | 1 | op | 284.31 | 284.31 | 12 miesiecy | UZP.2025.00469 | 46532 | 2354506.14
25_469_VWR_202 | PLATE PCR 96 LIGHTC RNASE/DNASE | VWRI732-3495 | - | op/10 szt | 1 | op | 110.37 | 110.37 | 12 miesiecy | UZP.2025.00469 | 46532 | 2354506.14
25_469_VWR_203 | PLATE PCR 96 ABI | VWRI732-3491 | - | op/10 szt | 1 | op | 77.06 | 77.06 | 12 miesiecy | UZP.2025.00469 | 46532 | 2354506.14
25_469_VWR_204 | PLATE PCR R-LIP NAT | VWRI732-3490 | - | op/10 szt | 1 | op | 77.06 | 77.06 | 12 miesiecy | UZP.2025.00469 | 46532 | 2354506.14
25_469_VWR_205 | PLATE PCR 96WL HLFSKT | VWRI732-3489 | - | op/10 szt | 1 | op | 77.06 | 77.06 | 12 miesiecy | UZP.2025.00469 | 46532 | 2354506.14
25_469_VWR_206 | PLATE PCR 96WL FLT NT | VWRI732-3486 | - | op/20 szt | 1 | op | 170.17 | 170.17 | 12 miesiecy | UZP.2025.00469 | 46532 | 2354506.14
25_469_VWR_207 | LOW TEMP PCR© RACK 96 WELL PURPLE | VWRI732-3321 | - | op/5 szt | 1 | op | 146.1 | 146.1 | 12 miesiecy | UZP.2025.00469 | 46532 | 2354506.14
25_469_VWR_208 | LOW TEMP PCR© RACK 96 WELL ASS. COLORS | VWRI732-2975 | - | op/5 szt | 1 | op | 148.31 | 148.31 | 12 miesiecy | UZP.2025.00469 | 46532 | 2354506.14
25_469_VWR_209 | CUVETTE W.LID QUARTZ GLASS1000ΜLCTRL10MM | VWRI634-1220 | - | op/1 szt | 1 | op | 521.93 | 521.93 | 12 miesiecy | UZP.2025.00469 | 46532 | 2354506.14
25_469_VWR_210 | CUVETTE 100 OPTICAL GLASS 3500ΜL 10MM | VWRI634-1205 | - | op/1 szt | 1 | op | 100.76 | 100.76 | 12 miesiecy | UZP.2025.00469 | 46532 | 2354506.14
25_469_VWR_211 | CUVETTE 100 QUARTZ GLASS 3500ΜL 10MM | VWRI634-1199 | - | op/1 szt | 1 | op | 210.6 | 210.6 | 12 miesiecy | UZP.2025.00469 | 46532 | 2354506.14
25_469_VWR_212 | CUVETTE FOUR CLEAR SIDED MACRO PS 2,5ML | VWRI634-1067 | - | op/100 szt | 1 | op | 91.17 | 91.17 | 12 miesiecy | UZP.2025.00469 | 46532 | 2354506.14
25_469_VWR_213 | CUVETTE SEMI-MICRO PS MIN. 1.5ML | VWRI634-0676 | - | op/100 szt | 1 | op | 36.56 | 36.56 | 12 miesiecy | UZP.2025.00469 | 46532 | 2354506.14
25_469_VWR_214 | COVER GLASS ROUND Ø 22 MM NO.1 | VWRI631-1582 | - | op/1.000 szt | 1 | op | 353.66 | 353.66 | 12 miesiecy | UZP.2025.00469 | 46532 | 2354506.14
25_469_VWR_215 | COVER GLASS 24X60MM NO.1 | VWRI631-1575 | - | op/1.000 szt | 1 | op | 267.77 | 267.77 | 12 miesiecy | UZP.2025.00469 | 46532 | 2354506.14
25_469_VWR_216 | COVER GLASS 15X15MM NO.1 | VWRI631-1566 | - | op/1.000 szt | 1 | op | 75.3 | 75.3 | 12 miesiecy | UZP.2025.00469 | 46532 | 2354506.14
25_469_VWR_217 | SLIDE BOX 100 PLACE | VWRI631-1527 | - | op/1 szt | 1 | op | 102.93 | 102.93 | 12 miesiecy | UZP.2025.00469 | 46532 | 2354506.14
25_469_VWR_218 | MICROSCOPE SLIDES SILANE COATED BLUE | VWRI631-1163 | - | op/2.500 szt | 1 | op | 1016.31 | 1016.31 | 12 miesiecy | UZP.2025.00469 | 46532 | 2354506.14
25_469_VWR_219 | FOLDER FOR SLIDES CARDBOARD 20-PL | VWRI631-0689 | - | op/1 szt | 1 | op | 17.06 | 17.06 | 12 miesiecy | UZP.2025.00469 | 46532 | 2354506.14
25_469_VWR_220 | COVER SLIPS ROUND 22 MM NO. 1 | VWRI631-0158 | - | op/1.000 szt | 1 | op | 345.17 | 345.17 | 12 miesiecy | UZP.2025.00469 | 46532 | 2354506.14
25_469_VWR_221 | MICROSLIDE SUPERFROST PLUS WHITE GR.90° | VWRI631-0108 | - | op/72 szt | 1 | op | 101.7 | 101.7 | 12 miesiecy | UZP.2025.00469 | 46532 | 2354506.14
25_469_VWR_222 | EHP 4 PK 10/20/200/1000UL 4STAND +TIPS | VWRI613-7141 | - | op/1 szt | 1 | op | 2329.8 | 2329.8 | 12 miesiecy | UZP.2025.00469 | 46532 | 2354506.14
25_469_VWR_223 | PIPETTE EHP 1CH 1-10ML | VWRI613-7138 | - | op/1 szt | 1 | op | 661.59 | 661.59 | 12 miesiecy | UZP.2025.00469 | 46532 | 2354506.14
25_469_VWR_224 | PIPETTE EHP 1CH 500-5000UL | VWRI613-7137 | - | op/1 szt | 1 | op | 661.52 | 661.52 | 12 miesiecy | UZP.2025.00469 | 46532 | 2354506.14
25_469_VWR_225 | TIPS 10ML GILS/EPP FIT BULK | VWRI613-7100 | - | op/100 szt | 1 | op | 79.06 | 79.06 | 12 miesiecy | UZP.2025.00469 | 46532 | 2354506.14
25_469_VWR_226 | TIPS 5ML EPPDRF FIT BULK | VWRI613-7096 | - | op/250 szt | 1 | op | 78.11 | 78.11 | 12 miesiecy | UZP.2025.00469 | 46532 | 2354506.14
25_469_VWR_227 | TIPS 1250UL RKD CLR LR ST | VWRI613-6471 | - | op/960 szt | 1 | op | 178.82 | 178.82 | 12 miesiecy | UZP.2025.00469 | 46532 | 2354506.14
25_469_VWR_228 | TIPS 1000UL RKD CLR LR ST | VWRI613-6470 | - | op/960 szt | 1 | op | 178.82 | 178.82 | 12 miesiecy | UZP.2025.00469 | 46532 | 2354506.14
25_469_VWR_229 | TIPS 200UL RKD CLR LR ST | VWRI613-6465 | - | op/960 szt | 1 | op | 143.11 | 143.11 | 12 miesiecy | UZP.2025.00469 | 46532 | 2354506.14
25_469_VWR_230 | TIPS 1250UL RKD CLR LR NS | VWRI613-6461 | - | op/960 szt | 1 | op | 174.27 | 174.27 | 12 miesiecy | UZP.2025.00469 | 46532 | 2354506.14
25_469_VWR_231 | TIPS 1000UL RKD CLR LR NS | VWRI613-6460 | - | op/960 szt | 1 | op | 174.27 | 174.27 | 12 miesiecy | UZP.2025.00469 | 46532 | 2354506.14
25_469_VWR_232 | TIPS 200UL RKD CLR LR NS | VWRI613-6456 | - | op/960 szt | 1 | op | 139.33 | 139.33 | 12 miesiecy | UZP.2025.00469 | 46532 | 2354506.14
25_469_VWR_233 | TIPS 10UL RKD CLR LR NS | VWRI613-6453 | - | op/960 szt | 1 | op | 139.33 | 139.33 | 12 miesiecy | UZP.2025.00469 | 46532 | 2354506.14
25_469_VWR_234 | TIPS 10UL XL RELOAD LR ST | VWRI613-6441 | - | op/960 szt | 1 | op | 76.2 | 76.2 | 12 miesiecy | UZP.2025.00469 | 46532 | 2354506.14
25_469_VWR_235 | TIPS 10UL RELOAD ST LR | VWRI613-6440 | - | op/960 szt | 1 | op | 82.41 | 82.41 | 12 miesiecy | UZP.2025.00469 | 46532 | 2354506.14
25_469_VWR_236 | TIPS 1000UL BULK CLR LR NS | VWRI613-6421 | - | op/1.000 szt | 1 | op | 62.61 | 62.61 | 12 miesiecy | UZP.2025.00469 | 46532 | 2354506.14
25_469_VWR_237 | TIPS 10UL BULK CLR LR NS | VWRI613-6416 | - | op/1.000 szt | 1 | op | 62.61 | 62.61 | 12 miesiecy | UZP.2025.00469 | 46532 | 2354506.14
25_469_VWR_238 | RESERVOIR PS 100ML ST/1 STER WHITE | VWRI613-1172 | - | op/100 szt | 1 | op | 234.56 | 234.56 | 12 miesiecy | UZP.2025.00469 | 46532 | 2354506.14
25_469_VWR_239 | TIP UNIVERSAL BLUE 200-1000ΜL IN BAG | VWRI613-1050 | - | op/500 szt | 1 | op | 25.89 | 25.89 | 12 miesiecy | UZP.2025.00469 | 46532 | 2354506.14
25_469_VWR_240 | LOOP HARD 10 ΜL 20 PCS / POUCH ST. | VWRI612-7272 | - | op/1.000 szt | 1 | op | 102.58 | 102.58 | 12 miesiecy | UZP.2025.00469 | 46532 | 2354506.14
25_469_VWR_241 | PASTEUR PIPETTE PLAIN 150MM | VWRI612-7173 | - | op/1.000 szt | 1 | op | 221.25 | 221.25 | 12 miesiecy | UZP.2025.00469 | 46532 | 2354506.14
25_469_VWR_242 | TIP BLUE UNI STYLE 50-1000ΜL | VWRI612-6786 | - | op/500 szt | 1 | op | 25.55 | 25.55 | 12 miesiecy | UZP.2025.00469 | 46532 | 2354506.14
25_469_VWR_243 | TIP YELLOW UNI STYLE 2-200ΜL | VWRI612-5755 | - | op/1.000 szt | 1 | op | 41.36 | 41.36 | 12 miesiecy | UZP.2025.00469 | 46532 | 2354506.14
25_469_VWR_244 | MEASURING CYLINDER 2000ML, CL. B, TPX | VWRI612-5601 | - | op/1 szt | 1 | op | 70.75 | 70.75 | 12 miesiecy | UZP.2025.00469 | 46532 | 2354506.14
25_469_VWR_245 | PLATE PCR LIGHTC WHITE | VWRI732-3496 | - | op/10 szt | 1 | op | 119.46 | 119.46 | 12 miesiecy | UZP.2025.00469 | 46532 | 2354506.14
25_469_VWR_246 | ACE COUPLER | ACETC0001 | - | op/1 szt | 1 | op | 228.41 | 228.41 | 12 miesiecy | UZP.2025.00469 | 46532 | 2354506.14
25_469_VWR_247 | ACE EXCEL OLIGO 1.7ΜM, 100 X 2.1MM | ACETEXL-1715-1002 | - | op/1 szt | 1 | op | 2626.54 | 2626.54 | 12 miesiecy | UZP.2025.00469 | 46532 | 2354506.14
25_469_VWR_248 | [EN]ACE OLIGO UHPLC GUARDS 2.1MM (3PK) | ACETEXL-1P15-GD2U | - | op/3 szt | 1 | op | 1987.83 | 1987.83 | 12 miesiecy | UZP.2025.00469 | 46532 | 2354506.14
25_469_VWR_249 | ACE 1.8 GENERIX C18(2), 100 X 2.1 MM | ACETGEN18C1821002U | - | op/1 szt | 1 | op | 2645.73 | 2645.73 | 12 miesiecy | UZP.2025.00469 | 46532 | 2354506.14
25_469_VWR_250 | ACE UHPLC GUARD HOLDER | ACETH0011 | - | op/1 szt | 1 | op | 786.39 | 786.39 | 12 miesiecy | UZP.2025.00469 | 46532 | 2354506.14
25_469_VWR_251 | LABEL WHITE STRIPS FOR 1.5-2.0ML TUBES | VWRI817-5001 | - | op/1.000 szt | 1 | op | 232.41 | 232.41 | 12 miesiecy | UZP.2025.00469 | 46532 | 2354506.14
25_469_VWR_252 | CRYOGENIC LABEL DOT 9.5MM BLUE | VWRI817-0153 | - | op/1.000 szt | 1 | op | 189.69 | 189.69 | 12 miesiecy | UZP.2025.00469 | 46532 | 2354506.14
25_469_VWR_253 | TAPE VINYL VALUE 2''X36YRDS WHITE | VWRI817-0076 | - | op/1 Roll | 1 | op | 62.02 | 62.02 | 12 miesiecy | UZP.2025.00469 | 46532 | 2354506.14
25_469_VWR_254 | TAPE CLEANROOM VINYL 25MM TRANSPARENT | VWRI817-0058 | - | op/36 Roll | 1 | op | 1780.12 | 1780.12 | 12 miesiecy | UZP.2025.00469 | 46532 | 2354506.14
25_469_VWR_255 | TAPE VINYL VALUE 1X36YRDS WHITE | VWRI817-0051 | - | op/1 Roll | 1 | op | 42.25 | 42.25 | 12 miesiecy | UZP.2025.00469 | 46532 | 2354506.14
25_469_VWR_256 | PEN FINE TIP BLACK LAB MARKER | VWRI811-0065 | - | op/10 szt | 1 | op | 145.35 | 145.35 | 12 miesiecy | UZP.2025.00469 | 46532 | 2354506.14
25_469_VWR_257 | INSERT TC 24MM PET TRANSPARENT 0.4ΜM ST | VWRI734-3261 | - | op/24 szt | 1 | op | 388.56 | 388.56 | 12 miesiecy | UZP.2025.00469 | 46532 | 2354506.14
25_469_VWR_258 | GLASS BOTTOM DISH 35MM/20MM N-TREATED ST | VWRI734-2906 | - | op/40 szt | 1 | op | 336.59 | 336.59 | 12 miesiecy | UZP.2025.00469 | 46532 | 2354506.14
25_469_VWR_259 | GLASS BOTTOM DISH 35MM/20MM TREATED ST | VWRI734-2904 | - | op/40 szt | 1 | op | 336.93 | 336.93 | 12 miesiecy | UZP.2025.00469 | 46532 | 2354506.14
25_469_VWR_260 | PLATE TC 24W CELL ATT TR IND ST | VWRI734-2800 | - | op/100 szt | 1 | op | 588.65 | 588.65 | 12 miesiecy | UZP.2025.00469 | 46532 | 2354506.14
25_469_VWR_261 | DISH TC 10,0CM N-TR ST | VWRI734-2796 | - | op/300 szt | 1 | op | 283.7 | 283.7 | 12 miesiecy | UZP.2025.00469 | 46532 | 2354506.14
25_469_VWR_262 | FLASK TC 800ML N-TR VENT CAP ST | VWRI734-2792 | - | op/18 szt | 1 | op | 292.96 | 292.96 | 12 miesiecy | UZP.2025.00469 | 46532 | 2354506.14
25_469_VWR_263 | PLATE TC 96W N-TR IND ST | VWRI734-2781 | - | op/100 szt | 1 | op | 407.97 | 407.97 | 12 miesiecy | UZP.2025.00469 | 46532 | 2354506.14
25_469_VWR_264 | PLATE TC 24W N-TR IND ST | VWRI734-2779 | - | op/100 szt | 1 | op | 456.55 | 456.55 | 12 miesiecy | UZP.2025.00469 | 46532 | 2354506.14
25_469_VWR_265 | PLATE TC 6W N-TR IND ST | VWRI734-2777 | - | op/100 szt | 1 | op | 405.44 | 405.44 | 12 miesiecy | UZP.2025.00469 | 46532 | 2354506.14
25_469_VWR_266 | CELL SCRAPER 25CM 20MM SCRAPER IND ST | VWRI734-2602 | - | op/100 szt | 1 | op | 217.16 | 217.16 | 12 miesiecy | UZP.2025.00469 | 46532 | 2354506.14
25_469_VWR_267 | PLATE TISSUE CULTURE 96 WELL F BOTTOM ST | VWRI734-2327 | - | op/100 szt | 1 | op | 445.94 | 445.94 | 12 miesiecy | UZP.2025.00469 | 46532 | 2354506.14
25_469_VWR_268 | PLATE TISSUE CULTURE 48 WELLS ST | VWRI734-2326 | - | op/100 szt | 1 | op | 541.26 | 541.26 | 12 miesiecy | UZP.2025.00469 | 46532 | 2354506.14
25_469_VWR_269 | PLATE TISSUE CULTURE 24 WELLS ST | VWRI734-2325 | - | op/100 szt | 1 | op | 495.69 | 495.69 | 12 miesiecy | UZP.2025.00469 | 46532 | 2354506.14
25_469_VWR_270 | PLATE TISSUE CULTURE 12 WELLS ST | VWRI734-2324 | - | op/100 szt | 1 | op | 495.96 | 495.96 | 12 miesiecy | UZP.2025.00469 | 46532 | 2354506.14
25_469_VWR_271 | PLATE TISSUE CULTURE 6 WELLS ST | VWRI734-2323 | - | op/100 szt | 1 | op | 445.47 | 445.47 | 12 miesiecy | UZP.2025.00469 | 46532 | 2354506.14
25_469_VWR_272 | DISH TISSUE CULTURE 150MM ST | VWRI734-2322 | - | op/120 szt | 1 | op | 471.91 | 471.91 | 12 miesiecy | UZP.2025.00469 | 46532 | 2354506.14
25_469_VWR_273 | DISH TISSUE CULTURE 100MM GRIP. RING ST | VWRI734-2321 | - | op/300 szt | 1 | op | 371.18 | 371.18 | 12 miesiecy | UZP.2025.00469 | 46532 | 2354506.14
25_469_VWR_274 | DISH TISSUE CULTURE 35MM STERILE | VWRI734-2317 | - | op/960 szt | 1 | op | 604.67 | 604.67 | 12 miesiecy | UZP.2025.00469 | 46532 | 2354506.14
25_469_VWR_275 | FLASK TISSUE CULTURE 75CM² VENT CAP ST | VWRI734-2313 | - | op/100 szt | 1 | op | 339.01 | 339.01 | 12 miesiecy | UZP.2025.00469 | 46532 | 2354506.14
25_469_VWR_276 | FLASK TISSUE CULTURE 25CM² VENT CAP ST | VWRI734-2311 | - | op/200 szt | 1 | op | 433.94 | 433.94 | 12 miesiecy | UZP.2025.00469 | 46532 | 2354506.14
25_469_VWR_277 | BOTTLE FLY SQURE 6OZ | VWRI734-1261 | - | op/500 szt | 1 | op | 1026.21 | 1026.21 | 12 miesiecy | UZP.2025.00469 | 46532 | 2354506.14
25_469_VWR_278 | BOTTLE FLY 6OZ | VWRI734-1260 | - | op/500 szt | 1 | op | 977.57 | 977.57 | 12 miesiecy | UZP.2025.00469 | 46532 | 2354506.14
25_469_VWR_279 | TIPS 10ML GILS/EPP FIT BULK FILT | VWRI732-3916 | - | op/50 szt | 1 | op | 156.8 | 156.8 | 12 miesiecy | UZP.2025.00469 | 46532 | 2354506.14
25_469_VWR_280 | PCR PLATE SEMISKIRT ROCHE 96W 0.1 WH BC | VWRI732-3767 | - | op/50 szt | 1 | op | 496.65 | 496.65 | 12 miesiecy | UZP.2025.00469 | 46532 | 2354506.14
25_469_VWR_281 | PCR PLATE 96W SEMISKIRT ROCHE 0.1ML WH | VWRI732-3766 | - | op/50 szt | 1 | op | 346.4 | 346.4 | 12 miesiecy | UZP.2025.00469 | 46532 | 2354506.14
25_469_VWR_282 | TIPS 2UL RKD FLTR LR ST | VWRI732-3709 | - | op/960 szt | 1 | op | 271.31 | 271.31 | 12 miesiecy | UZP.2025.00469 | 46532 | 2354506.14
25_469_VWR_283 | TIPS 1000UL RKD FLTR LR ST | VWRI732-3637 | - | op/960 szt | 1 | op | 339.17 | 339.17 | 12 miesiecy | UZP.2025.00469 | 46532 | 2354506.14
25_469_VWR_284 | TIPS 200UL RKD FLTR LR ST | VWRI732-3634 | - | op/960 szt | 1 | op | 271.31 | 271.31 | 12 miesiecy | UZP.2025.00469 | 46532 | 2354506.14
25_469_VWR_285 | TIPS 100UL RKD FLTR LR ST | VWRI732-3633 | - | op/960 szt | 1 | op | 271.31 | 271.31 | 12 miesiecy | UZP.2025.00469 | 46532 | 2354506.14
25_469_VWR_286 | TIPS 20UL RKD FLTR LR ST | VWRI732-3632 | - | op/960 szt | 1 | op | 271.31 | 271.31 | 12 miesiecy | UZP.2025.00469 | 46532 | 2354506.14
25_469_VWR_287 | TIPS 10UL XL RKD FLR LR ST | VWRI732-3631 | - | op/960 szt | 1 | op | 271.31 | 271.31 | 12 miesiecy | UZP.2025.00469 | 46532 | 2354506.14
25_469_VWR_288 | TIPS 10UL RKD FLTR LR ST | VWRI732-3630 | - | op/960 szt | 1 | op | 271.31 | 271.31 | 12 miesiecy | UZP.2025.00469 | 46532 | 2354506.14
25_469_VWR_289 | BOAT WEIGHSMALL WHITE HEXAGONAL 38X25X9M | VWRI611-9171 | - | op/500 szt | 1 | op | 60.09 | 60.09 | 12 miesiecy | UZP.2025.00469 | 46532 | 2354506.14
25_469_VWR_290 | BOAT WEIGHSQUARE 90X90X7MM WHITE | VWRI611-2249 | - | op/500 szt | 1 | op | 148.81 | 148.81 | 12 miesiecy | UZP.2025.00469 | 46532 | 2354506.14
25_469_VWR_291 | PLATE TLC ALU SILICA F254 10X20CM | VWRI551-0032 | - | op/20 szt | 1 | op | 126.53 | 126.53 | 12 miesiecy | UZP.2025.00469 | 46532 | 2354506.14
25_469_VWR_292 | PLATE TLC ALU SILICA 20X20CM | VWRI551-0021 | - | op/25 szt | 1 | op | 173.16 | 173.16 | 12 miesiecy | UZP.2025.00469 | 46532 | 2354506.14
25_469_VWR_293 | PLATE TLC ALU SILICA F254 20X20CM | VWRI551-0005 | - | op/25 szt | 1 | op | 133.54 | 133.54 | 12 miesiecy | UZP.2025.00469 | 46532 | 2354506.14
25_469_VWR_294 | 1.5ML THREADVIAL ND9 32X11.6MM CLEAR LBL | VWRI548-8012A | - | op/100 szt | 1 | op | 43.64 | 43.64 | 12 miesiecy | UZP.2025.00469 | 46532 | 2354506.14
25_469_VWR_295 | SCRWCAPND9 OPNT PP BLU REDRUB/BGEPTFE | VWRI548-8001A | - | op/100 szt | 1 | op | 97.26 | 97.26 | 12 miesiecy | UZP.2025.00469 | 46532 | 2354506.14
25_469_VWR_296 | PRE-ASSEMB 548-0003A+548-3261A | VWRI548-3311A | - | op/1.000 szt | 1 | op | 1060.91 | 1060.91 | 12 miesiecy | UZP.2025.00469 | 46532 | 2354506.14
25_469_VWR_297 | 1.5ML THREAD VIAL ND9 32 X 11.6MM AMBER | VWRI548-1471A | - | op/1.000 szt | 1 | op | 543.81 | 543.81 | 12 miesiecy | UZP.2025.00469 | 46532 | 2354506.14
25_469_VWR_298 | PP BOX FOR 1.5ML VIALS TRANSP. 81 CAV | VWRI548-1448A | - | op/1 szt | 1 | op | 69.62 | 69.62 | 12 miesiecy | UZP.2025.00469 | 46532 | 2354506.14
25_469_VWR_299 | SCRWCAPND9 OPNT PP BLU REDRUB/BGEPTFE | VWRI548-0896A | - | op/1.000 szt | 1 | op | 606.76 | 606.76 | 12 miesiecy | UZP.2025.00469 | 46532 | 2354506.14
25_469_VWR_300 | SCRWCAPND9 OPNT PP BLU WHTSIL/REDPTFE | VWRI548-0085A | - | op/1.000 szt | 1 | op | 783.42 | 783.42 | 12 miesiecy | UZP.2025.00469 | 46532 | 2354506.14
25_469_VWR_301 | 0.1ML MICROINSERT 15MM TOP 31X6MM CLEAR | VWRI548-0006A | - | op/1.000 szt | 1 | op | 705.59 | 705.59 | 12 miesiecy | UZP.2025.00469 | 46532 | 2354506.14
25_469_VWR_302 | CENTRIFUGE BOTTLE 250ML CB ST | VWRI525-1597 | - | op/48 szt | 1 | op | 213.12 | 213.12 | 12 miesiecy | UZP.2025.00469 | 46532 | 2354506.14
25_469_VWR_303 | MICROCENTRIFUGE TUBES 1.5ML LOW-BINDING | VWRI525-1493 | - | op/250 szt | 1 | op | 51.41 | 51.41 | 12 miesiecy | UZP.2025.00469 | 46532 | 2354506.14
25_469_VWR_304 | TUBE MCT 1,5ML ASS CON GR ATT CAP N-ST | VWRI525-1230 | - | op/500 szt | 1 | op | 55.72 | 55.72 | 12 miesiecy | UZP.2025.00469 | 46532 | 2354506.14
25_469_VWR_305 | TUBE MCT 0.5ML NAT CON GR ATT CAP N-ST | VWRI525-1220 | - | op/1.000 szt | 1 | op | 94.86 | 94.86 | 12 miesiecy | UZP.2025.00469 | 46532 | 2354506.14
25_469_VWR_306 | TUBE MCT 0,5ML RAINBOW CON GR CAP N-ST | VWRI525-1170 | - | op/1.000 szt | 1 | op | 124.35 | 124.35 | 12 miesiecy | UZP.2025.00469 | 46532 | 2354506.14
25_469_VWR_307 | TUBE MCT 1,5ML RAINB CON GR ATT CAP N-ST | VWRI525-1167 | - | op/500 szt | 1 | op | 65.41 | 65.41 | 12 miesiecy | UZP.2025.00469 | 46532 | 2354506.14
25_469_VWR_308 | TUBE MCT 2ML FREE GR SCREW CAP N-ST | VWRI525-1160 | - | op/500 szt | 1 | op | 264.63 | 264.63 | 12 miesiecy | UZP.2025.00469 | 46532 | 2354506.14
25_469_VWR_309 | TUBE MCT 2ML NATURAL CON GR ATT CAP N-ST | VWRI525-1136 | - | op/500 szt | 1 | op | 68.54 | 68.54 | 12 miesiecy | UZP.2025.00469 | 46532 | 2354506.14
25_469_VWR_310 | TUBE 1,5ML 20000G NAT CON GR AT CAP | VWRI525-1126 | - | op/500 szt | 1 | op | 48.74 | 48.74 | 12 miesiecy | UZP.2025.00469 | 46532 | 2354506.14
25_469_VWR_311 | TUBE 50ML SUPERCLEAR CON FL RING RACK ST | VWRI525-1107 | - | op/500 szt | 1 | op | 664.54 | 664.54 | 12 miesiecy | UZP.2025.00469 | 46532 | 2354506.14
25_469_VWR_312 | TUBE 15ML CLEAR CON PLUG ST | VWRI525-1070 | - | op/500 szt | 1 | op | 353.26 | 353.26 | 12 miesiecy | UZP.2025.00469 | 46532 | 2354506.14
25_469_VWR_313 | RACK 4-WAY YELLOW | VWRI525-1063 | - | op/5 szt | 1 | op | 125.67 | 125.67 | 12 miesiecy | UZP.2025.00469 | 46532 | 2354506.14
25_469_VWR_314 | CENTRIFUGE TUBE 50ML CON WHITE CAP ST | VWRI525-1047 | - | op/500 szt | 1 | op | 452.42 | 452.42 | 12 miesiecy | UZP.2025.00469 | 46532 | 2354506.14
25_469_VWR_315 | CENTRIFUGE TUBE 15ML CON WH. CAP RACK ST | VWRI525-1046 | - | op/500 szt | 1 | op | 358.14 | 358.14 | 12 miesiecy | UZP.2025.00469 | 46532 | 2354506.14
25_469_VWR_316 | TUBE HOLDER ADAPT-A-RACK BLUE/YELLOW | VWRI525-0703 | - | op/2 szt | 1 | op | 53.17 | 53.17 | 12 miesiecy | UZP.2025.00469 | 46532 | 2354506.14
25_469_VWR_317 | TUBE HOLDER ADAPT-A-RACK BLUE/GREEN | VWRI525-0702 | - | op/2 szt | 1 | op | 53.91 | 53.91 | 12 miesiecy | UZP.2025.00469 | 46532 | 2354506.14
25_469_VWR_318 | RACK FOR 50ML WHITE ST | VWRI525-0622 | - | op/5 szt | 1 | op | 32.88 | 32.88 | 12 miesiecy | UZP.2025.00469 | 46532 | 2354506.14
25_469_VWR_319 | RACK FOR 15ML NATURAL ST | VWRI525-0613 | - | op/5 szt | 1 | op | 27.49 | 27.49 | 12 miesiecy | UZP.2025.00469 | 46532 | 2354506.14
25_469_VWR_320 | TUBE CENTR 50ML CB F CAP 10 X 50/CS ST | VWRI525-0610 | - | op/500 szt | 1 | op | 285.82 | 285.82 | 12 miesiecy | UZP.2025.00469 | 46532 | 2354506.14
25_469_VWR_321 | TUBE CENTR 50ML CB F CAP 20 X 25/RK ST | VWRI525-0608 | - | op/500 szt | 1 | op | 343.44 | 343.44 | 12 miesiecy | UZP.2025.00469 | 46532 | 2354506.14
25_469_VWR_322 | TUBE CENTR 15ML CB F CAP 10 X 50/RK ST | VWRI525-0606 | - | op/500 szt | 1 | op | 214.61 | 214.61 | 12 miesiecy | UZP.2025.00469 | 46532 | 2354506.14
25_469_VWR_323 | TUBE CENTR 15ML CB PLUG C 10 X 50/CS ST | VWRI525-0605 | - | op/500 szt | 1 | op | 175.87 | 175.87 | 12 miesiecy | UZP.2025.00469 | 46532 | 2354506.14
25_469_VWR_324 | TUBE CENTR 15ML CB F CAP 10 X 50/CS ST | VWRI525-0604 | - | op/500 szt | 1 | op | 167.83 | 167.83 | 12 miesiecy | UZP.2025.00469 | 46532 | 2354506.14
25_469_VWR_325 | FILTERPAPER QUALITATIVE 402 Ø150 MM | VWRI516-0283 | - | op/100 szt | 1 | op | 40.98 | 40.98 | 12 miesiecy | UZP.2025.00469 | 46532 | 2354506.14
25_469_VWR_326 | EXTRACTION THIMBLES 501 33 X 118 MM | VWRI516-0261 | - | op/25 szt | 1 | op | 245.23 | 245.23 | 12 miesiecy | UZP.2025.00469 | 46532 | 2354506.14
25_469_VWR_327 | EXTRACTION THIMBLES 501 30 X 100 MM | VWRI516-0257 | - | op/25 szt | 1 | op | 208.94 | 208.94 | 12 miesiecy | UZP.2025.00469 | 46532 | 2354506.14
25_469_VWR_328 | CENTRIFUGAL FILTER NYLON 0.2UM 500UL | VWRI516-0233 | - | op/100 szt | 1 | op | 845.42 | 845.42 | 12 miesiecy | UZP.2025.00469 | 46532 | 2354506.14
25_469_VWR_329 | CENTRIFUGAL FILTER MODIFIED PES 30K 500U | VWRI516-0231 | - | op/100 szt | 1 | op | 963.19 | 963.19 | 12 miesiecy | UZP.2025.00469 | 46532 | 2354506.14
25_469_VWR_330 | CENTRIFUGAL FILTER MODIFIED PES 10K 500U | VWRI516-0229 | - | op/100 szt | 1 | op | 963.99 | 963.99 | 12 miesiecy | UZP.2025.00469 | 46532 | 2354506.14
25_469_VWR_331 | CENTRIFUGAL FILTER MODIFIED PES 3K 500UL | VWRI516-0227 | - | op/100 szt | 1 | op | 978.53 | 978.53 | 12 miesiecy | UZP.2025.00469 | 46532 | 2354506.14
25_469_VWR_332 | BOAT MEDIUMW HEXAGONAL WEIGH 64X51X19MM | VWRI611-9172 | - | op/500 szt | 1 | op | 89.91 | 89.91 | 12 miesiecy | UZP.2025.00469 | 46532 | 2354506.14
25_469_VWR_333 | MEASURING CYLINDER 1000ML, CL. B, TPX | VWRI612-5599 | - | op/1 szt | 1 | op | 42.37 | 42.37 | 12 miesiecy | UZP.2025.00469 | 46532 | 2354506.14
25_469_VWR_334 | MEASURING CYLINDER 500ML, CL. B, TPX | VWRI612-5596 | - | op/1 szt | 1 | op | 26.75 | 26.75 | 12 miesiecy | UZP.2025.00469 | 46532 | 2354506.14
25_469_VWR_335 | MEASURING CYLINDER 250ML, CL. B, TPX | VWRI612-5589 | - | op/1 szt | 1 | op | 18.02 | 18.02 | 12 miesiecy | UZP.2025.00469 | 46532 | 2354506.14
25_469_VWR_336 | MEASURING CYLINDER 100ML, CL. B, TPX | VWRI612-5587 | - | op/1 szt | 1 | op | 11.28 | 11.28 | 12 miesiecy | UZP.2025.00469 | 46532 | 2354506.14
25_469_VWR_337 | MEASURING CYLINDER 50ML, CL. B, TPX | VWRI612-5579 | - | op/1 szt | 1 | op | 9.45 | 9.45 | 12 miesiecy | UZP.2025.00469 | 46532 | 2354506.14
25_469_VWR_338 | MEASURING CYLINDER 25ML, CL. B, TPX | VWRI612-5573 | - | op/1 szt | 1 | op | 8.22 | 8.22 | 12 miesiecy | UZP.2025.00469 | 46532 | 2354506.14
25_469_VWR_339 | MEASURING CYLINDER 10ML, CL. B, TPX | VWRI612-5572 | - | op/1 szt | 1 | op | 5.94 | 5.94 | 12 miesiecy | UZP.2025.00469 | 46532 | 2354506.14
25_469_VWR_340 | TRANSFER PIPET 7ML GRAD 1-2ML N.STERILE | VWRI612-4472 | - | op/500 szt | 1 | op | 44.06 | 44.06 | 12 miesiecy | UZP.2025.00469 | 46532 | 2354506.14
25_469_VWR_341 | MEASURING CYLINDER LOW FORM CL B 1000ML | VWRI612-3847 | - | op/1 szt | 1 | op | 133.7 | 133.7 | 12 miesiecy | UZP.2025.00469 | 46532 | 2354506.14
25_469_VWR_342 | MEASURING CYLINDER LOW FORM CL B 500ML | VWRI612-3846 | - | op/2 szt | 1 | op | 172.94 | 172.94 | 12 miesiecy | UZP.2025.00469 | 46532 | 2354506.14
25_469_VWR_343 | MEASURING CYLINDER LOW FORM CL B 250ML | VWRI612-3845 | - | op/2 szt | 1 | op | 99.11 | 99.11 | 12 miesiecy | UZP.2025.00469 | 46532 | 2354506.14
25_469_VWR_344 | MEASURING CYLINDER LOW FORM CL B 100ML | VWRI612-3844 | - | op/2 szt | 1 | op | 55.51 | 55.51 | 12 miesiecy | UZP.2025.00469 | 46532 | 2354506.14
25_469_VWR_345 | MEASURING CYLINDER LOW FORM CL B 50ML | VWRI612-3843 | - | op/2 szt | 1 | op | 45.18 | 45.18 | 12 miesiecy | UZP.2025.00469 | 46532 | 2354506.14
25_469_VWR_346 | MEASURING CYLINDER LOW FORM CL B 25ML | VWRI612-3842 | - | op/2 szt | 1 | op | 42.21 | 42.21 | 12 miesiecy | UZP.2025.00469 | 46532 | 2354506.14
25_469_VWR_347 | MEASURING CYLINDER LOW FORM CL B 10ML | VWRI612-3841 | - | op/2 szt | 1 | op | 33.8 | 33.8 | 12 miesiecy | UZP.2025.00469 | 46532 | 2354506.14
25_469_VWR_348 | MEASURING CYLINDER TALL FORM CL A 2000ML | VWRI612-3840 | - | op/1 szt | 1 | op | 191.51 | 191.51 | 12 miesiecy | UZP.2025.00469 | 46532 | 2354506.14
25_469_VWR_349 | MEASURING CYLINDER TALL FORM CL A 1000ML | VWRI612-3839 | - | op/1 szt | 1 | op | 104.12 | 104.12 | 12 miesiecy | UZP.2025.00469 | 46532 | 2354506.14
25_469_VWR_350 | MEASURING CYLINDER TALL FORM CL A 500ML | VWRI612-3838 | - | op/2 szt | 1 | op | 120.05 | 120.05 | 12 miesiecy | UZP.2025.00469 | 46532 | 2354506.14
25_469_VWR_351 | MEASURING CYLINDER TALL FORM CL A 250ML | VWRI612-3837 | - | op/2 szt | 1 | op | 84.78 | 84.78 | 12 miesiecy | UZP.2025.00469 | 46532 | 2354506.14
25_469_VWR_352 | MEASURING CYLINDER TALL FORM CL A 100ML | VWRI612-3836 | - | op/2 szt | 1 | op | 52.85 | 52.85 | 12 miesiecy | UZP.2025.00469 | 46532 | 2354506.14
25_469_VWR_353 | MEASURING CYLINDER TALL FORM CL A 50ML | VWRI612-3835 | - | op/2 szt | 1 | op | 44.28 | 44.28 | 12 miesiecy | UZP.2025.00469 | 46532 | 2354506.14
25_469_VWR_354 | MEASURING CYLINDER TALL FORM CL A 25ML | VWRI612-3834 | - | op/2 szt | 1 | op | 41.3 | 41.3 | 12 miesiecy | UZP.2025.00469 | 46532 | 2354506.14
25_469_VWR_355 | BOAT WEIGH LARGEW HEXAGONAL 102X76X22MM | VWRI611-9173 | - | op/500 szt | 1 | op | 176.22 | 176.22 | 12 miesiecy | UZP.2025.00469 | 46532 | 2354506.14
25_469_VWR_356 | PIPETTE PASTEUR GRADUAT. 7ML STERILE/ 5 | VWRI612-1682 | - | op/500 szt | 1 | op | 217.34 | 217.34 | 12 miesiecy | UZP.2025.00469 | 46532 | 2354506.14
25_469_VWR_357 | PASTEUR PIPETTES PLAIN GLASS 230MM | VWRI612-1702 | - | op/250 szt | 1 | op | 49.67 | 49.67 | 12 miesiecy | UZP.2025.00469 | 46532 | 2354506.14
25_469_VWR_358 | PASTEUR PIPETTES GLASS PLUGGED 230MM | VWRI612-1799 | - | op/250 szt | 1 | op | 77.06 | 77.06 | 12 miesiecy | UZP.2025.00469 | 46532 | 2354506.14
25_469_VWR_359 | BULB DROPPER 2ML 52MM LATEX F/ PIPETTE | VWRI612-2693 | - | op/72 szt | 1 | op | 102.07 | 102.07 | 12 miesiecy | UZP.2025.00469 | 46532 | 2354506.14
25_469_VWR_360 | PIPETTE PASTEUR GRAD 1.5ML 230MM NON ST. | VWRI612-2842 | - | op/400 szt | 1 | op | 106 | 106 | 12 miesiecy | UZP.2025.00469 | 46532 | 2354506.14
25_469_VWR_361 | PIPETTE PASTEUR GRAD1.5ML 230MM STER/1 | VWRI612-2843 | - | op/500 szt | 1 | op | 628.8 | 628.8 | 12 miesiecy | UZP.2025.00469 | 46532 | 2354506.14
25_469_VWR_362 | PIPETTE PASTEUR 1.0ML 87MM NON STERILE | VWRI612-2846 | - | op/1.000 szt | 1 | op | 185.67 | 185.67 | 12 miesiecy | UZP.2025.00469 | 46532 | 2354506.14
25_469_VWR_363 | PIPETTE PASTEUR BLOOD GRAD NON STERILE | VWRI612-2850 | - | op/500 szt | 1 | op | 78.01 | 78.01 | 12 miesiecy | UZP.2025.00469 | 46532 | 2354506.14
25_469_VWR_364 | PIPET SEROLOGICAL 50ML STER/1 NONPYROG | VWRI612-3696 | - | op/100 szt | 1 | op | 197.05 | 197.05 | 12 miesiecy | UZP.2025.00469 | 46532 | 2354506.14
25_469_VWR_365 | PIPET SEROLOGICAL 25ML STER/1 NONPYROG | VWRI612-3698 | - | op/200 szt | 1 | op | 217.55 | 217.55 | 12 miesiecy | UZP.2025.00469 | 46532 | 2354506.14
25_469_VWR_366 | PIPET SEROLOGICAL 10ML STER/1 NONPYROG | VWRI612-3700 | - | op/200 szt | 1 | op | 114.23 | 114.23 | 12 miesiecy | UZP.2025.00469 | 46532 | 2354506.14
25_469_VWR_367 | PIPET SEROLOGICAL 5ML STER/1 NONPYROG | VWRI612-3702 | - | op/300 szt | 1 | op | 148.24 | 148.24 | 12 miesiecy | UZP.2025.00469 | 46532 | 2354506.14
25_469_VWR_368 | PIPET SEROLOGICAL 2ML STER/1 NONPYROG | VWRI612-3704 | - | op/800 szt | 1 | op | 274.25 | 274.25 | 12 miesiecy | UZP.2025.00469 | 46532 | 2354506.14
25_469_VWR_369 | VOL. FLASK CLASS A NS 10/19 5ML PE STOPP | VWRI612-3738 | - | op/2 szt | 1 | op | 37.31 | 37.31 | 12 miesiecy | UZP.2025.00469 | 46532 | 2354506.14
25_469_VWR_370 | VOL. FLASK CLASS A NS 10/19 10ML PE STOP | VWRI612-3740 | - | op/2 szt | 1 | op | 36.49 | 36.49 | 12 miesiecy | UZP.2025.00469 | 46532 | 2354506.14
25_469_VWR_371 | VOL. FLASK CLASS A NS 10/19 25ML PE STOP | VWRI612-3742 | - | op/2 szt | 1 | op | 38.03 | 38.03 | 12 miesiecy | UZP.2025.00469 | 46532 | 2354506.14
25_469_VWR_372 | VOL. FLASK CLASS A NS 12/21 50ML PE STOP | VWRI612-3743 | - | op/2 szt | 1 | op | 42.31 | 42.31 | 12 miesiecy | UZP.2025.00469 | 46532 | 2354506.14
25_469_VWR_373 | VOL. FLASK CLASS A NS 14/23 100ML PE STO | VWRI612-3744 | - | op/2 szt | 1 | op | 48.13 | 48.13 | 12 miesiecy | UZP.2025.00469 | 46532 | 2354506.14
25_469_VWR_374 | MEASURING CYLINDER TALL FORM CL A 5ML | VWRI612-3832 | - | op/2 szt | 1 | op | 40.8 | 40.8 | 12 miesiecy | UZP.2025.00469 | 46532 | 2354506.14
25_469_VWR_375 | MEASURING CYLINDER TALL FORM CL A 10ML | VWRI612-3833 | - | op/2 szt | 1 | op | 40.8 | 40.8 | 12 miesiecy | UZP.2025.00469 | 46532 | 2354506.14
25_469_VWR_376 | VIAL SAMPLE 2ML AMB GLASS 48X12MM RB LN | WHEA224981 | - | op/288 szt | 1 | op | 949.55 | 949.55 | 12 miesiecy | UZP.2025.00469 | 46532 | 2354506.14
25_469_VWR_377 | VIAL SAMPLE 4ML AMB GLASS 48X15MM RB LN | WHEA224982 | - | op/144 szt | 1 | op | 524.14 | 524.14 | 12 miesiecy | UZP.2025.00469 | 46532 | 2354506.14
25_469_VWR_378 | NEEDLE HENKE-JECT 0.80X120MM G21 UNSTER | HSWA8300020446 | - | op/100 szt | 1 | op | 85.98 | 85.98 | 12 miesiecy | UZP.2025.00469 | 46532 | 2354506.14
25_469_VWR_379 | SYRINGE 2/3ML 2P LUER W/O NEEDLE ECO | HSWA8300063457 | - | op/100 szt | 1 | op | 22.42 | 22.42 | 12 miesiecy | UZP.2025.00469 | 46532 | 2354506.14
25_469_VWR_380 | URINE CONTAINER 200 ML STERILE | KART5644 | - | op/200 szt | 1 | op | 356.21 | 356.21 | 12 miesiecy | UZP.2025.00469 | 46532 | 2354506.14
25_469_VWR_381 | FLASK 5ML NS14 FOR ROUND BTM BORO | LENZ03001410 | - | op/1 szt | 1 | op | 34.27 | 34.27 | 12 miesiecy | UZP.2025.00469 | 46532 | 2354506.14
25_469_VWR_382 | FLASK 25ML NS19 ROUND BTM BORO | LENZ03001922 | - | op/1 szt | 1 | op | 29.61 | 29.61 | 12 miesiecy | UZP.2025.00469 | 46532 | 2354506.14
25_469_VWR_383 | FLASK 250ML NS29 ROUND BTM | LENZ03002949 | - | op/1 szt | 1 | op | 63.58 | 63.58 | 12 miesiecy | UZP.2025.00469 | 46532 | 2354506.14
25_469_VWR_384 | FLASK 500ML NS29 ROUND BTM | LENZ03002958 | - | op/1 szt | 1 | op | 82.99 | 82.99 | 12 miesiecy | UZP.2025.00469 | 46532 | 2354506.14
25_469_VWR_385 | FLASK 250ML NS29 NS19 ROUND BTM | LENZ03214249 | - | op/1 szt | 1 | op | 190.64 | 190.64 | 12 miesiecy | UZP.2025.00469 | 46532 | 2354506.14
25_469_VWR_386 | FLASK 500ML NS29 NS19 ROUND BTM | LENZ03214258 | - | op/1 szt | 1 | op | 218.07 | 218.07 | 12 miesiecy | UZP.2025.00469 | 46532 | 2354506.14
25_469_VWR_387 | FLASK 0.5L NS29/32 29/32 ROUND BTM | LENZ03214458 | - | op/1 szt | 1 | op | 151.04 | 151.04 | 12 miesiecy | UZP.2025.00469 | 46532 | 2354506.14
25_469_VWR_388 | CONDENSER SOXHLET 100-250ML NS45C GL14 | LENZ05246016 | - | op/1 szt | 1 | op | 343.55 | 343.55 | 12 miesiecy | UZP.2025.00469 | 46532 | 2354506.14
25_469_VWR_389 | EXTRACTOR SOXHLET 250ML NS29 45 COMPL. | LENZ05360049 | - | op/1 szt | 1 | op | 1087.32 | 1087.32 | 12 miesiecy | UZP.2025.00469 | 46532 | 2354506.14
25_469_VWR_390 | EXTRACTOR HEAD SOXHELT150ML NS45/40 | LENZ05400143 | - | op/1 szt | 1 | op | 598.51 | 598.51 | 12 miesiecy | UZP.2025.00469 | 46532 | 2354506.14
25_469_VWR_391 | EXTRACTOR HEAD SOXHELT HEADS 250ML | LENZ05400149 | - | op/1 szt | 1 | op | 644.52 | 644.52 | 12 miesiecy | UZP.2025.00469 | 46532 | 2354506.14
25_469_VWR_392 | COVER GLASS 22X22MM THICKNESS NO.1 | MENZBB022022A153 | - | op/1.000 szt | 1 | op | 76.68 | 76.68 | 12 miesiecy | UZP.2025.00469 | 46532 | 2354506.14
25_469_VWR_393 | LANCET STERILANCE SAFETY LITE III 21G OR | MODU377213 | - | op/100 szt | 1 | op | 53.35 | 53.35 | 12 miesiecy | UZP.2025.00469 | 46532 | 2354506.14
25_469_VWR_394 | BOTTLE NM FEP ETFE CAP 125ML | NALG1600-0004 | - | op/1 szt | 1 | op | 283.72 | 283.72 | 12 miesiecy | UZP.2025.00469 | 46532 | 2354506.14
25_469_VWR_395 | BOTTLE 250ML N/M FEP+SC.CAP | NALG1600-0008 | - | op/1 szt | 1 | op | 453.37 | 453.37 | 12 miesiecy | UZP.2025.00469 | 46532 | 2354506.14
25_469_VWR_396 | FILTER UNITS 566, CAPACITY 500ML, MF75 | NALG566-0020 | - | op/12 szt | 1 | op | 922.8 | 922.8 | 12 miesiecy | UZP.2025.00469 | 46532 | 2354506.14
25_469_VWR_397 | TUBE RACK 17MM+P 5X10P PP BLUE | NALG5977-0317 | - | op/2 szt | 1 | op | 135.67 | 135.67 | 12 miesiecy | UZP.2025.00469 | 46532 | 2354506.14
25_469_VWR_398 | HEMOCYTOMETER C-CHIP NEUBAUER 100ΜM | NANODHC-N01 | - | op/50 szt | 1 | op | 452.92 | 452.92 | 12 miesiecy | UZP.2025.00469 | 46532 | 2354506.14
25_469_VWR_399 | CRYOPEN BLACK | NUNC343850 | - | op/10 szt | 1 | op | 448.95 | 448.95 | 12 miesiecy | UZP.2025.00469 | 46532 | 2354506.14
25_469_VWR_400 | CRYOTUBE 4,5ML INT. ROUND STERILE | NUNC363452 | - | op/300 szt | 1 | op | 653.57 | 653.57 | 12 miesiecy | UZP.2025.00469 | 46532 | 2354506.14
25_469_VWR_401 | CRYOTUBE 1.8ML INT. ROUND FREE STAND. ST | NUNC368632 | - | op/450 szt | 1 | op | 837.99 | 837.99 | 12 miesiecy | UZP.2025.00469 | 46532 | 2354506.14
25_469_VWR_402 | CRYOTUBE 3.6ML INT. ROUND STARFOOT ST | NUNC379189 | - | op/400 szt | 1 | op | 923.66 | 923.66 | 12 miesiecy | UZP.2025.00469 | 46532 | 2354506.14
25_469_VWR_403 | ACROPAK 1500 0.8/0.2UM | PALL12675 | - | op/1 szt | 1 | op | 1074.29 | 1074.29 | 12 miesiecy | UZP.2025.00469 | 46532 | 2354506.14
25_469_VWR_404 | ACROPAK 500 0.8/0.2UM SUPOR 1/2 HB | PALL12991 | - | op/1 szt | 1 | op | 664.3 | 664.3 | 12 miesiecy | UZP.2025.00469 | 46532 | 2354506.14
25_469_VWR_405 | ACROPAK 1000 0.8/0.2UM SUPOR 1/2 HB | PALL12992 | - | op/1 szt | 1 | op | 924.32 | 924.32 | 12 miesiecy | UZP.2025.00469 | 46532 | 2354506.14
25_469_VWR_406 | FILTER SYRINGE ACRODISC PF.8/.2UM 25MM | PALL4187 | - | op/50 szt | 1 | op | 595.81 | 595.81 | 12 miesiecy | UZP.2025.00469 | 46532 | 2354506.14
25_469_VWR_407 | FILTER SYRINGE CR(PTFE) 0.2UM 25MM | PALL4225 | - | op/50 szt | 1 | op | 630.45 | 630.45 | 12 miesiecy | UZP.2025.00469 | 46532 | 2354506.14
25_469_VWR_408 | FILTER SYRINGE CR(PTFE) LUER .45UM 13MM | PALL4422 | - | op/100 szt | 1 | op | 887.33 | 887.33 | 12 miesiecy | UZP.2025.00469 | 46532 | 2354506.14
25_469_VWR_409 | FILTER SYRINGE CR(PTFE) LUER 0.2UM 13MM | PALL4423 | - | op/100 szt | 1 | op | 886.24 | 886.24 | 12 miesiecy | UZP.2025.00469 | 46532 | 2354506.14
25_469_VWR_410 | SYRINGE FILTER NYLON ACRODISC 0.2UM 13MM | PALL4427 | - | op/100 szt | 1 | op | 887.33 | 887.33 | 12 miesiecy | UZP.2025.00469 | 46532 | 2354506.14
25_469_VWR_411 | BOX DISPENSER ALU FOIL (100MX300MM) 30ΜM | ALUJ52151025 | - | op/1 Roll | 1 | op | 357.52 | 357.52 | 12 miesiecy | UZP.2025.00469 | 46532 | 2354506.14
25_469_VWR_412 | CELL STRAINER 100ΜM YELLOW FRAME IND ST | BDAA352360 | - | op/50 szt | 1 | op | 509.76 | 509.76 | 12 miesiecy | UZP.2025.00469 | 46532 | 2354506.14
25_469_VWR_413 | TUBE VACUTAINER 10ML LITHIUM HEPARIN PL. | BDAM367526 | - | op/100 szt | 1 | op | 124.8 | 124.8 | 12 miesiecy | UZP.2025.00469 | 46532 | 2354506.14
25_469_VWR_414 | NEEDLE VACUTAINER ECLIPSE 21G 1.25INCH | BDAM368609 | - | op/48 szt | 1 | op | 81.34 | 81.34 | 12 miesiecy | UZP.2025.00469 | 46532 | 2354506.14
25_469_VWR_415 | FILTER SAFE-CONE STD D 6,73MM | BHIT721005 | - | op/50 szt | 1 | op | 159.32 | 159.32 | 12 miesiecy | UZP.2025.00469 | 46532 | 2354506.14
25_469_VWR_416 | FILTER SAFE-CONE STD D 5,33MM | BHIT721006 | - | op/50 szt | 1 | op | 159.08 | 159.08 | 12 miesiecy | UZP.2025.00469 | 46532 | 2354506.14
25_469_VWR_417 | TIP 10ΜL REFILL | BHIT790012 | - | op/960 szt | 1 | op | 273.87 | 273.87 | 12 miesiecy | UZP.2025.00469 | 46532 | 2354506.14
25_469_VWR_418 | TIP 10ΜL REFILL PACK STERILE (20X96) | BHIT790013 | - | op/1.920 szt | 1 | op | 714.58 | 714.58 | 12 miesiecy | UZP.2025.00469 | 46532 | 2354506.14
25_469_VWR_419 | TIP OPTIFIT 5-350ΜL REFILL TOWER | BHIT790352 | - | op/960 szt | 1 | op | 251.03 | 251.03 | 12 miesiecy | UZP.2025.00469 | 46532 | 2354506.14
25_469_VWR_420 | TIP 5-350ΜL REFILL PACK STERILE (15X96) | BHIT790353 | - | op/1.440 szt | 1 | op | 451.08 | 451.08 | 12 miesiecy | UZP.2025.00469 | 46532 | 2354506.14
25_469_VWR_421 | TIP 1200ΜL REFILL (10X96) | BHIT791202 | - | op/960 szt | 1 | op | 308.94 | 308.94 | 12 miesiecy | UZP.2025.00469 | 46532 | 2354506.14
25_469_VWR_422 | TIP 1200ΜL REFILL PACK STERILE (10X96) | BHIT791203 | - | op/960 szt | 1 | op | 367.66 | 367.66 | 12 miesiecy | UZP.2025.00469 | 46532 | 2354506.14
25_469_VWR_423 | PROLINE PLUS 3-PACK MAX,1000/5ML/10ML | BHITLH-728677 | - | op/1 Each | 1 | op | 3141.92 | 3141.92 | 12 miesiecy | UZP.2025.00469 | 46532 | 2354506.14
25_469_VWR_424 | TIP 200ΜL FLEXIBULK PACK | BHITLH-B790204 | - | op/960 szt | 1 | op | 151.89 | 151.89 | 12 miesiecy | UZP.2025.00469 | 46532 | 2354506.14
25_469_VWR_425 | TIP 1000ΜL FLEXIBULK PACK | BHITLH-B791004 | - | op/480 szt | 1 | op | 80.72 | 80.72 | 12 miesiecy | UZP.2025.00469 | 46532 | 2354506.14
25_469_VWR_426 | PETRI DISH 18/10 STEEL H-20MM D120MM | BOCH8638 | - | op/1 szt | 1 | op | 100.45 | 100.45 | 12 miesiecy | UZP.2025.00469 | 46532 | 2354506.14
25_469_VWR_427 | LABEL THT-17-438-3 3000/ROLL | BRDY030182 | - | op/1 Roll | 1 | op | 1046.24 | 1046.24 | 12 miesiecy | UZP.2025.00469 | 46532 | 2354506.14
25_469_VWR_428 | LABEL M5-84-499 BMP51/M511 200/ROLL | BRDY170929 | - | op/1 Roll | 1 | op | 278.03 | 278.03 | 12 miesiecy | UZP.2025.00469 | 46532 | 2354506.14
25_469_VWR_429 | DISPENSETTE S ANALOG 5:50ML W/O RCV | BRND4600160 | - | op/1 szt | 1 | op | 2396.52 | 2396.52 | 12 miesiecy | UZP.2025.00469 | 46532 | 2354506.14
25_469_VWR_430 | DISPENSETTE S ANALOG 10:100ML W/O RCV | BRND4600170 | - | op/1 szt | 1 | op | 3222.27 | 3222.27 | 12 miesiecy | UZP.2025.00469 | 46532 | 2354506.14
25_469_VWR_431 | DISPENSETTE S DIGITAL 0.5-5ML W. RCV | BRND4600331 | - | op/1 szt | 1 | op | 2166.17 | 2166.17 | 12 miesiecy | UZP.2025.00469 | 46532 | 2354506.14
25_469_VWR_432 | CUVETTE 1.5ML UV CAVITY SEMI-MICRO PBR | BRND759150 | - | op/100 szt | 1 | op | 208.31 | 208.31 | 12 miesiecy | UZP.2025.00469 | 46532 | 2354506.14
25_469_VWR_433 | SPOON SAMPLER LEN210MM SS NOVAL SHAPE | BURK5320-0210 | - | op/1 szt | 1 | op | 32.91 | 32.91 | 12 miesiecy | UZP.2025.00469 | 46532 | 2354506.14
25_469_VWR_434 | PLATE 96W CLEAR F-BOTTOM TC LID IND ST | GREI655180_100 | - | op/100 szt | 1 | op | 687.73 | 687.73 | 12 miesiecy | UZP.2025.00469 | 46532 | 2354506.14
25_469_VWR_435 | TC MULTIDISH 6 WELL PLATE | GREI657160_100 | - | op/100 szt | 1 | op | 615.25 | 615.25 | 12 miesiecy | UZP.2025.00469 | 46532 | 2354506.14
25_469_VWR_436 | 24 WELL TC PLATE WITH LID | GREI662160_100 | - | op/100 szt | 1 | op | 606.45 | 606.45 | 12 miesiecy | UZP.2025.00469 | 46532 | 2354506.14
25_469_VWR_437 | MULTIPLATE TC 12 WELL | GREI665180_100 | - | op/100 szt | 1 | op | 748.2 | 748.2 | 12 miesiecy | UZP.2025.00469 | 46532 | 2354506.14
25_469_VWR_438 | FILM SEALING PARAFILM® L. 75M WIDTH 50MM | HEATHS234526A | - | op/1 szt | 1 | op | 120.38 | 120.38 | 12 miesiecy | UZP.2025.00469 | 46532 | 2354506.14
25_469_VWR_439 | FILM SEALING PARAFILM® M 38M WI. 100MM | HEATHS234526B | - | op/1 szt | 1 | op | 115.05 | 115.05 | 12 miesiecy | UZP.2025.00469 | 46532 | 2354506.14
25_469_VWR_440 | FILM SEALING PARAFILM® L 75M WIDTH 100MM | HEATHS234526C | - | op/1 szt | 1 | op | 212.74 | 212.74 | 12 miesiecy | UZP.2025.00469 | 46532 | 2354506.14
25_469_VWR_441 | FILTER SYRINGE NYLON+SPIKE 0.2UM 13MM | PALL4550 | - | op/100 szt | 1 | op | 898.4 | 898.4 | 12 miesiecy | UZP.2025.00469 | 46532 | 2354506.14
25_469_VWR_442 | ACRODISC PSF 0.45UM WWPTFE | PALLAP-4916 | - | op/50 szt | 1 | op | 522.5 | 522.5 | 12 miesiecy | UZP.2025.00469 | 46532 | 2354506.14
25_469_VWR_443 | SCREW CAP PLASTIC PBT RED CLOSED GL14 | SCOT292400806 | - | op/10 szt | 1 | op | 89.09 | 89.09 | 12 miesiecy | UZP.2025.00469 | 46532 | 2354506.14
25_469_VWR_444 | TUBE CULTURE DISPOSABLE 6ML 12X100MM | SCOT231751159 | - | op/100 szt | 1 | op | 194.55 | 194.55 | 12 miesiecy | UZP.2025.00469 | 46532 | 2354506.14
25_469_VWR_445 | ACRODISC PSF 0.45UM GXF/WWPTFE | PALLAP-4919 | - | op/50 szt | 1 | op | 521.72 | 521.72 | 12 miesiecy | UZP.2025.00469 | 46532 | 2354506.14
25_469_VWR_446 | MACROSEP ADVANCE SPIN FILTER 1K 15ML | PALLMAP001C36 | - | op/6 szt | 1 | op | 554.25 | 554.25 | 12 miesiecy | UZP.2025.00469 | 46532 | 2354506.14
25_469_VWR_447 | MACROSEP ADVANCE SPIN FILTER 1K 15ML | PALLMAP001C37 | - | op/24 szt | 1 | op | 1211.32 | 1211.32 | 12 miesiecy | UZP.2025.00469 | 46532 | 2354506.14
25_469_VWR_448 | FILTER MACROSEP ADVANCE SPIN FILTER 3K 1 | PALLMAP003C36 | - | op/6 szt | 1 | op | 554.32 | 554.32 | 12 miesiecy | UZP.2025.00469 | 46532 | 2354506.14
25_469_VWR_449 | FILTER MACROSEP ADVANCE SPIN 3K 20ML | PALLMAP003C37 | - | op/24 szt | 1 | op | 1209.82 | 1209.82 | 12 miesiecy | UZP.2025.00469 | 46532 | 2354506.14
25_469_VWR_450 | FILTER MACROSEP ADVANCE SPIN FILTER 10K | PALLMAP010C36 | - | op/6 szt | 1 | op | 699.08 | 699.08 | 12 miesiecy | UZP.2025.00469 | 46532 | 2354506.14
25_469_VWR_451 | FILTER MACROSEP ADVANCE SPIN FILTER 30K | PALLMAP030C36 | - | op/6 szt | 1 | op | 554.32 | 554.32 | 12 miesiecy | UZP.2025.00469 | 46532 | 2354506.14
25_469_VWR_452 | FILTER MACROSEP ADVANCE SPIN FILTER 100K | PALLMAP100C36 | - | op/6 szt | 1 | op | 554.32 | 554.32 | 12 miesiecy | UZP.2025.00469 | 46532 | 2354506.14
25_469_VWR_453 | MICROSEP ADVANCE SPIN FILTER 1K 5ML | PALLMCP001C41 | - | op/24 szt | 1 | op | 921.87 | 921.87 | 12 miesiecy | UZP.2025.00469 | 46532 | 2354506.14
25_469_VWR_454 | FILTER MICROSEP ADVANCE SPIN FILTER 3K 5 | PALLMCP003C41 | - | op/24 szt | 1 | op | 921.87 | 921.87 | 12 miesiecy | UZP.2025.00469 | 46532 | 2354506.14
25_469_VWR_455 | FILTER MICROSEP ADVANCE SPIN FILTER 10K | PALLMCP010C41 | - | op/24 szt | 1 | op | 921.87 | 921.87 | 12 miesiecy | UZP.2025.00469 | 46532 | 2354506.14
25_469_VWR_456 | SPOON-SPATULA MICRO, 210/7MM | RSGA627.210 | - | op/5 szt | 1 | op | 75.8 | 75.8 | 12 miesiecy | UZP.2025.00469 | 46532 | 2354506.14
25_469_VWR_457 | MICRO SPOON POWDER SPATULA 185MM | RSGA627.186 | - | op/5 szt | 1 | op | 82.46 | 82.46 | 12 miesiecy | UZP.2025.00469 | 46532 | 2354506.14
25_469_VWR_458 | FILTER MICROSEP ADVANCE SPIN FILTER 30K | PALLMCP030C41 | - | op/24 szt | 1 | op | 921.87 | 921.87 | 12 miesiecy | UZP.2025.00469 | 46532 | 2354506.14
25_469_VWR_459 | MICRO SPOON POWDER SPATULA 185MM | RSGA625.185 | - | op/5 szt | 1 | op | 82.08 | 82.08 | 12 miesiecy | UZP.2025.00469 | 46532 | 2354506.14
25_469_VWR_460 | SPOON SPATULA MICRO 150/5 MM | RSGA025.150 | - | op/5 szt | 1 | op | 72.71 | 72.71 | 12 miesiecy | UZP.2025.00469 | 46532 | 2354506.14
25_469_VWR_461 | SCREW CAP GL 55 PP BLACK + LUP SEAL | RIXI8-1001-55 | - | op/25 szt | 1 | op | 23 | 23 | 12 miesiecy | UZP.2025.00469 | 46532 | 2354506.14
25_469_VWR_462 | SCREW CAP GL 45 PP BLACK + LUP SEAL | RIXI8-1001-45 | - | op/11 szt | 1 | op | 8.65 | 8.65 | 12 miesiecy | UZP.2025.00469 | 46532 | 2354506.14
25_469_VWR_463 | FILTER MICROSEP ADVANCE SPIN 100K 5ML | PALLMCP100C41 | - | op/24 szt | 1 | op | 921.87 | 921.87 | 12 miesiecy | UZP.2025.00469 | 46532 | 2354506.14
25_469_VWR_464 | FILTER MICROSEP ADVANCE SPIN FILTER 0.2U | PALLMCPM02C67 | - | op/24 szt | 1 | op | 920.73 | 920.73 | 12 miesiecy | UZP.2025.00469 | 46532 | 2354506.14
25_469_VWR_465 | FILTER MICROSEP ADVANCE SPIN FILTER 0.45 | PALLMCPM45C67 | - | op/24 szt | 1 | op | 1153.36 | 1153.36 | 12 miesiecy | UZP.2025.00469 | 46532 | 2354506.14
25_469_VWR_466 | FILTER CENTRIFUGE NANOSEP 3K | PALLOD003C33 | - | op/24 szt | 1 | op | 542.61 | 542.61 | 12 miesiecy | UZP.2025.00469 | 46532 | 2354506.14
25_469_VWR_467 | FILTER CENTRIFUGE NANOSEP 10K | PALLOD010C33 | - | op/24 szt | 1 | op | 542.61 | 542.61 | 12 miesiecy | UZP.2025.00469 | 46532 | 2354506.14
25_469_VWR_468 | FILTER CENTRIFUGE NANOSEP 30K | PALLOD030C33 | - | op/24 szt | 1 | op | 542.61 | 542.61 | 12 miesiecy | UZP.2025.00469 | 46532 | 2354506.14
25_469_VWR_469 | FILTER CENTRIFUGE NANOSEP 100K | PALLOD100C33 | - | op/24 szt | 1 | op | 542.61 | 542.61 | 12 miesiecy | UZP.2025.00469 | 46532 | 2354506.14
25_469_VWR_470 | FILTER CENTRIFUGE NANOSEP 300K | PALLOD300C33 | - | op/24 szt | 1 | op | 542.61 | 542.61 | 12 miesiecy | UZP.2025.00469 | 46532 | 2354506.14
25_469_VWR_471 | FILTER CENTRIFUGE NANOSEP 0.2UM | PALLODM02C33 | - | op/24 szt | 1 | op | 542.54 | 542.54 | 12 miesiecy | UZP.2025.00469 | 46532 | 2354506.14
25_469_VWR_472 | FILTER CENTRIFUGE NANOSEP 0.45UM | PALLODM45C33 | - | op/24 szt | 1 | op | 542.71 | 542.71 | 12 miesiecy | UZP.2025.00469 | 46532 | 2354506.14
25_469_VWR_473 | BOTTLE W/N AMBER 150ML GL 45 NO S/CAP | RIXI10301015045OSV | - | op/48 szt | 1 | op | 232.56 | 232.56 | 12 miesiecy | UZP.2025.00469 | 46532 | 2354506.14
25_469_VWR_474 | PASTEUR-PIPETS PE 2.0ML N-STERILE GRAD. | RATI2600135 | - | op/500 szt | 1 | op | 138.45 | 138.45 | 12 miesiecy | UZP.2025.00469 | 46532 | 2354506.14
25_469_VWR_475 | PASTEUR-PIPETS PE 1ML N-STERIL | RATI2600119 | - | op/500 szt | 1 | op | 68.28 | 68.28 | 12 miesiecy | UZP.2025.00469 | 46532 | 2354506.14
25_469_VWR_476 | NANOSEP NAB NUCLEIC ACID BINDING MEMBRA | PALLODNABC33 | - | op/24 szt | 1 | op | 210.44 | 210.44 | 12 miesiecy | UZP.2025.00469 | 46532 | 2354506.14
25_469_VWR_477 | NANOSEP 0.2UM WWPTFE | PALLODPTFE02C34 | - | op/100 szt | 1 | op | 1532.99 | 1532.99 | 12 miesiecy | UZP.2025.00469 | 46532 | 2354506.14
25_469_VWR_478 | NANOSEP 0.45UM WWPTFE | PALLODPTFE04C34 | - | op/100 szt | 1 | op | 1532.99 | 1532.99 | 12 miesiecy | UZP.2025.00469 | 46532 | 2354506.14
25_469_VWR_479 | BOSSHEAD 20MM ALUMINIUM ALLOY | USBE2330 | - | op/1 szt | 1 | op | 45.42 | 45.42 | 12 miesiecy | UZP.2025.00469 | 46532 | 2354506.14
25_469_VWR_480 | WWPTFE 0.45UM 47MM DISC | PALL60548 | - | op/50 szt | 1 | op | 775.63 | 775.63 | 12 miesiecy | UZP.2025.00469 | 46532 | 2354506.14
25_469_VWR_481 | WWPTFE 0.2UM 47MM DISC | PALL60539 | - | op/50 szt | 1 | op | 846.35 | 846.35 | 12 miesiecy | UZP.2025.00469 | 46532 | 2354506.14
25_469_VWR_482 | 25MM ACRODISC 0.2UM WWPTFE | PALL4927 | - | op/50 szt | 1 | op | 495.83 | 495.83 | 12 miesiecy | UZP.2025.00469 | 46532 | 2354506.14
25_469_VWR_483 | 25MM ACRODISC 0.45UM WWPTFE | PALL4914 | - | op/50 szt | 1 | op | 517.03 | 517.03 | 12 miesiecy | UZP.2025.00469 | 46532 | 2354506.14
25_469_VWR_484 | BOSSHEAD 16MM TURNING NI-PLATED | USBE2223 | - | op/1 szt | 1 | op | 65.6 | 65.6 | 12 miesiecy | UZP.2025.00469 | 46532 | 2354506.14
25_469_VWR_485 | ROD FOR STAND 12X250MM SS W/O THREAD | USBE2149 | - | op/1 szt | 1 | op | 28.86 | 28.86 | 12 miesiecy | UZP.2025.00469 | 46532 | 2354506.14
25_469_VWR_486 | ROD FOR STAND 12X1000MM SS THREADED M10 | USBE2144 | - | op/1 szt | 1 | op | 81.59 | 81.59 | 12 miesiecy | UZP.2025.00469 | 46532 | 2354506.14
25_469_VWR_487 | ACROPREP ADVANCED MULTI-WELL PLATE LIDS | PALL8001 | - | op/10 szt | 1 | op | 305.04 | 305.04 | 12 miesiecy | UZP.2025.00469 | 46532 | 2354506.14
25_469_VWR_488 | ROD FOR STAND 12X500MM SS THREADED M10 | USBE2141 | - | op/1 szt | 1 | op | 48.47 | 48.47 | 12 miesiecy | UZP.2025.00469 | 46532 | 2354506.14
25_469_VWR_489 | ACROPREP ADVANCE 350UL OMEGA 10K MWCO | PALL8034 | - | op/10 szt | 1 | op | 1996.7 | 1996.7 | 12 miesiecy | UZP.2025.00469 | 46532 | 2354506.14
25_469_VWR_490 | ACROADV 350UL 0.2UM WWPTFE | PALL8582 | - | op/10 szt | 1 | op | 1015.6 | 1015.6 | 12 miesiecy | UZP.2025.00469 | 46532 | 2354506.14
25_469_VWR_491 | ACROPREP ADVANCE 350UL 0.45UM WWPTFE 96 | PALL8584 | - | op/10 szt | 1 | op | 1015.6 | 1015.6 | 12 miesiecy | UZP.2025.00469 | 46532 | 2354506.14
25_469_VWR_492 | SCREW CAP PP WITH LIP SEAL GREEN GL45 | SCOT293382868 | - | op/10 szt | 1 | op | 73.84 | 73.84 | 12 miesiecy | UZP.2025.00469 | 46532 | 2354506.14
25_469_VWR_493 | FILTER SYRINGE CR(PTFE)+SPIKE 0.2UM 13M | PALL4552 | - | op/100 szt | 1 | op | 898.4 | 898.4 | 12 miesiecy | UZP.2025.00469 | 46532 | 2354506.14
25_469_VWR_494 | BOSSHEAD GLOBULAR 35 MM DIA.NICKEL PLA | USBE2363 | - | op/1 szt | 1 | op | 41.01 | 41.01 | 12 miesiecy | UZP.2025.00469 | 46532 | 2354506.14
25_469_VWR_495 | FILTER SYRINGE ACRODISC SUPOR 0.1UM 32MM | PALL4651 | - | op/50 szt | 1 | op | 648.7 | 648.7 | 12 miesiecy | UZP.2025.00469 | 46532 | 2354506.14
25_469_VWR_496 | FILTER SYRINGE ACRODISC SUPOR 0.2UM 32MM | PALL4652 | - | op/50 szt | 1 | op | 649.5 | 649.5 | 12 miesiecy | UZP.2025.00469 | 46532 | 2354506.14
25_469_VWR_497 | FILTER SYRINGE ACRODISC SUPOR .45UM 32MM | PALL4654 | - | op/50 szt | 1 | op | 649.5 | 649.5 | 12 miesiecy | UZP.2025.00469 | 46532 | 2354506.14
25_469_VWR_498 | ACRODISC PSF 0.2UM GXF/WWPTFE | PALLAP-4913 | - | op/50 szt | 1 | op | 521.8 | 521.8 | 12 miesiecy | UZP.2025.00469 | 46532 | 2354506.14
25_469_VWR_499 | ACRODISC PSF 0.2UM WWPTFE | PALLAP-4910 | - | op/50 szt | 1 | op | 522.5 | 522.5 | 12 miesiecy | UZP.2025.00469 | 46532 | 2354506.14
25_469_VWR_500 | FILTER,SYRINGE,PVDF,13MM,0.2UM,STERILE | WHAT6791-1302 | - | op/50 szt | 1 | op | 911.71 | 911.71 | 12 miesiecy | UZP.2025.00469 | 46532 | 2354506.14
25_469_VWR_501 | FILTER,SYRINGE,ANOTOP 10 STERILE,0.2UM | WHAT6809-1122 | - | op/50 szt | 1 | op | 2198 | 2198 | 12 miesiecy | UZP.2025.00469 | 46532 | 2354506.14
25_469_VWR_502 | SYRINGE 1701N 10UL AIG.FIX. | HAMI80000 | - | op/1 szt | 1 | op | 247.77 | 247.77 | 12 miesiecy | UZP.2025.00469 | 46532 | 2354506.14
25_469_VWR_503 | SYRINGE 1701 RN 10ΜL (26S/51/2) | HAMI80030 | - | op/1 szt | 1 | op | 322.86 | 322.86 | 12 miesiecy | UZP.2025.00469 | 46532 | 2354506.14
25_469_VWR_504 | FILTER,SYRINGE,PSF,13MM,0.2UM,STERILE | WHAT6780-1302 | - | op/50 szt | 1 | op | 769.16 | 769.16 | 12 miesiecy | UZP.2025.00469 | 46532 | 2354506.14
25_469_VWR_505 | MICROTUBE 1.5ML CLEAR MAXYCLEAR | AXYGMCT-150-C | - | op/500 szt | 1 | op | 65.44 | 65.44 | 12 miesiecy | UZP.2025.00469 | 46532 | 2354506.14
25_469_VWR_506 | 903 PROTEIN SAVER SNAP-APART CARD | WHAT10534320 | - | op/100 szt | 1 | op | 1116.07 | 1116.07 | 12 miesiecy | UZP.2025.00469 | 46532 | 2354506.14
25_469_VWR_507 | FILTER,SYRINGE PTFE .2UM 30MM STERILE | WHAT10462300 | - | op/50 szt | 1 | op | 856.42 | 856.42 | 12 miesiecy | UZP.2025.00469 | 46532 | 2354506.14
25_469_VWR_508 | MICROTUBE 5.0ML CLEAR SNAPLOCK MAXYCLEAR | AXYGMCT-500-C | - | op/250 szt | 1 | op | 233.71 | 233.71 | 12 miesiecy | UZP.2025.00469 | 46532 | 2354506.14
25_469_VWR_509 | CRYOVIAL 2ML INT. SKIRTED BLUE CAP ST | GREI122279_500 | - | op/500 szt | 1 | op | 503.24 | 503.24 | 12 miesiecy | UZP.2025.00469 | 46532 | 2354506.14
25_469_VWR_510 | TUBING RED RUBBER 6X16X5MM VACCUM | DENE3020616 | - | op/10 m | 1 | op | 255.91 | 255.91 | 12 miesiecy | UZP.2025.00469 | 46532 | 2354506.14
25_469_VWR_511 | MICROPLATE 96W EIA CL FL N-ST | CORN9017 | - | op/100 szt | 1 | op | 914.63 | 914.63 | 12 miesiecy | UZP.2025.00469 | 46532 | 2354506.14
25_469_VWR_512 | ICE PAN MIDI 4L PURPLE | CORN432109 | - | op/1 szt | 1 | op | 592.05 | 592.05 | 12 miesiecy | UZP.2025.00469 | 46532 | 2354506.14
25_469_VWR_513 | COOLCELL FTS30 PINK F 30 VIALS 2ML | CORN432009 | - | op/1 szt | 1 | op | 2666.98 | 2666.98 | 12 miesiecy | UZP.2025.00469 | 46532 | 2354506.14
25_469_VWR_514 | COOLCELL FTS30 F 30 VIALS 2ML | CORN432007 | - | op/1 szt | 1 | op | 2663.66 | 2663.66 | 12 miesiecy | UZP.2025.00469 | 46532 | 2354506.14
25_469_VWR_515 | FILTERTIP 50-1200ΜL STERILE | BHIT791211F | - | op/960 szt | 1 | op | 861.46 | 861.46 | 12 miesiecy | UZP.2025.00469 | 46532 | 2354506.14
25_469_VWR_516 | FILTERTIP 5-300ΜL STERILE | BHIT790301F | - | op/960 szt | 1 | op | 620.9 | 620.9 | 12 miesiecy | UZP.2025.00469 | 46532 | 2354506.14
25_469_VWR_517 | EXTRACTION THIMBLES ET/C 33X205MM | BINZ142097 | - | op/25 szt | 1 | op | 712.9 | 712.9 | 12 miesiecy | UZP.2025.00469 | 46532 | 2354506.14
25_469_VWR_518 | DISSECTING NEEDLE 18/10 STEEL D1.5MM T1 | BOCH12001 | - | op/1 szt | 1 | op | 6.68 | 6.68 | 12 miesiecy | UZP.2025.00469 | 46532 | 2354506.14
25_469_VWR_519 | SPATULA DOUBLE 18/10 STEEL 200X7MM TYPE1 | BOCH3184 | - | op/1 szt | 1 | op | 9.23 | 9.23 | 12 miesiecy | UZP.2025.00469 | 46532 | 2354506.14
25_469_VWR_520 | SPOON CHEMICAL 18/10 STEEL 210MM TYPE 2 | BOCH3463 | - | op/1 szt | 1 | op | 26.31 | 26.31 | 12 miesiecy | UZP.2025.00469 | 46532 | 2354506.14
25_469_VWR_521 | ROD WITH THREAD ALUMINIUM 1000X12MM | BOCH5133 | - | op/1 szt | 1 | op | 69.11 | 69.11 | 12 miesiecy | UZP.2025.00469 | 46532 | 2354506.14
25_469_VWR_522 | TIP FILTER 0,1-10ΜL SING TRAY ST (10X96) | BHIT790011F | - | op/960 szt | 1 | op | 751.85 | 751.85 | 12 miesiecy | UZP.2025.00469 | 46532 | 2354506.14
25_469_VWR_523 | SYRINGE INJEKT 2ML W.CENTRIC CONE STER. | BRAU4606027V | - | op/100 szt | 1 | op | 20.38 | 20.38 | 12 miesiecy | UZP.2025.00469 | 46532 | 2354506.14
25_469_VWR_524 | SYRINGE INJEKT 10ML W.EXCENTRC CON STER. | BRAU4606108V | - | op/100 szt | 1 | op | 43.92 | 43.92 | 12 miesiecy | UZP.2025.00469 | 46532 | 2354506.14
25_469_VWR_525 | FLASK CC 250ML 75CM² CANTED VENTED CAP | BDAA353136 | - | op/60 szt | 1 | op | 451.37 | 451.37 | 12 miesiecy | UZP.2025.00469 | 46532 | 2354506.14
25_469_VWR_526 | SYRINGE INJEKT 20ML W.EXCENTRC CON STER. | BRAU4606205V | - | op/100 szt | 1 | op | 66.95 | 66.95 | 12 miesiecy | UZP.2025.00469 | 46532 | 2354506.14
25_469_VWR_527 | SYRINGE 1ML INJEKT-F SOLO NO NEEDLE | BRAU9166017V | - | op/100 szt | 1 | op | 51.94 | 51.94 | 12 miesiecy | UZP.2025.00469 | 46532 | 2354506.14
25_469_VWR_528 | ECONOMY SCOOP. 1000ML | SAMPA304-1000 | - | op/1 szt | 1 | op | 182.41 | 182.41 | 12 miesiecy | UZP.2025.00469 | 46532 | 2354506.14
25_469_VWR_529 | FLASK CC 70ML 25CM² CANTED VENTED CAP | BDAA353109 | - | op/100 szt | 1 | op | 412.9 | 412.9 | 12 miesiecy | UZP.2025.00469 | 46532 | 2354506.14
25_469_VWR_530 | FLASK TC 25CM2,50ML CANTNECK VENT CAP. | BDAA353108 | - | op/100 szt | 1 | op | 358.91 | 358.91 | 12 miesiecy | UZP.2025.00469 | 46532 | 2354506.14
25_469_VWR_531 | CELL SCRAPER 25CM | BDAA353086 | - | op/100 szt | 1 | op | 1061.91 | 1061.91 | 12 miesiecy | UZP.2025.00469 | 46532 | 2354506.14
25_469_VWR_532 | PLATE MULTIW.TC.6W.CL. PS.FLAT BOT./ LID | BDAA353046 | - | op/50 szt | 1 | op | 415.97 | 415.97 | 12 miesiecy | UZP.2025.00469 | 46532 | 2354506.14
25_469_VWR_533 | PLATE MULTI 12W PS FLAT TC LID IND ST | BDAA353043 | - | op/50 szt | 1 | op | 528.76 | 528.76 | 12 miesiecy | UZP.2025.00469 | 46532 | 2354506.14
25_469_VWR_534 | TIP PIPETTE TIPRACK 0.1-20ΜL PP | BRND732102 | - | op/960 szt | 1 | op | 257.21 | 257.21 | 12 miesiecy | UZP.2025.00469 | 46532 | 2354506.14
25_469_VWR_535 | BEAKER URINE GRAD TO 100ML PP GREEN CAP | BRND758905 | - | op/1.000 szt | 1 | op | 1000.39 | 1000.39 | 12 miesiecy | UZP.2025.00469 | 46532 | 2354506.14
25_469_VWR_536 | NON TC PLATE 12 WELL | BDAA351143 | - | op/50 szt | 1 | op | 626.56 | 626.56 | 12 miesiecy | UZP.2025.00469 | 46532 | 2354506.14
25_469_VWR_537 | CELL STRAINER 70ΜM WHITE IND ST | CORN431751 | - | op/50 szt | 1 | op | 475.59 | 475.59 | 12 miesiecy | UZP.2025.00469 | 46532 | 2354506.14
25_469_VWR_538 | COOLCELL LX GREEN | CORN432002 | - | op/1 szt | 1 | op | 974.36 | 974.36 | 12 miesiecy | UZP.2025.00469 | 46532 | 2354506.14
25_469_VWR_539 | PHOSPHATESMO KM/25 | MANA90607 | - | op/25 szt | 1 | op | 515.51 | 515.51 | 12 miesiecy | UZP.2025.00469 | 46532 | 2354506.14
25_469_VWR_540 | COVER GLASS 22X22MM NO.0 PLASTIC-BOX | MARI0100052 | - | op/2.000 szt | 1 | op | 244.98 | 244.98 | 12 miesiecy | UZP.2025.00469 | 46532 | 2354506.14
25_469_VWR_541 | PLATE 96MW F96 WHITE | NUNC236108 | - | op/180 szt | 1 | op | 1811.09 | 1811.09 | 12 miesiecy | UZP.2025.00469 | 46532 | 2354506.14
25_469_VWR_542 | PLATE 96MW F96 BLACK | NUNC237108 | - | op/180 szt | 1 | op | 1889.78 | 1889.78 | 12 miesiecy | UZP.2025.00469 | 46532 | 2354506.14
25_469_VWR_543 | JERRYCAN 5 LTR. NATUR UN E353 | KAUT353-92562 | - | op/1 szt | 1 | op | 13.2 | 13.2 | 12 miesiecy | UZP.2025.00469 | 46532 | 2354506.14
25_469_VWR_544 | SURESTART VIAL 2ML CLR CRP 11MM WO ID | HYPE6ACV11-1PT | - | op/1.000 szt | 1 | op | 533.97 | 533.97 | 12 miesiecy | UZP.2025.00469 | 46532 | 2354506.14
25_469_VWR_545 | BETASIL C18 COLUMN 100X4.6MM 5UM | HYPE70105-104630 | - | op/1 szt | 1 | op | 3240.8 | 3240.8 | 12 miesiecy | UZP.2025.00469 | 46532 | 2354506.14
25_469_VWR_546 | COLUMN SYNCRONIS HILIC 100X2.1MM 1.7UM | HYPE97502-102130 | - | op/1 szt | 1 | op | 4198.27 | 4198.27 | 12 miesiecy | UZP.2025.00469 | 46532 | 2354506.14
25_469_VWR_547 | SURESTART CAP CRP 11MM S/T | HYPECHCC11-30T | - | op/1.000 szt | 1 | op | 836.41 | 836.41 | 12 miesiecy | UZP.2025.00469 | 46532 | 2354506.14
25_469_VWR_548 | SURESTART VIAL 2ML CLR CRP 11MM WO ID | HYPECHCV11-10PT | - | op/1.000 szt | 1 | op | 440.2 | 440.2 | 12 miesiecy | UZP.2025.00469 | 46532 | 2354506.14
25_469_VWR_549 | SURESTART CAP CRP 11MM S/T | HYPE6ACC11ST1T | - | op/1.000 szt | 1 | op | 1188.68 | 1188.68 | 12 miesiecy | UZP.2025.00469 | 46532 | 2354506.14
25_469_VWR_550 | SLIDE ADHESION SUPERFROST PLUS GOLD | MENZK5800AMNZ72 | - | op/72 szt | 1 | op | 233.99 | 233.99 | 12 miesiecy | UZP.2025.00469 | 46532 | 2354506.14
25_469_VWR_551 | VOL.FLASK 1ML CONICAL NS7/16 A POLY | HIRS2960133 | - | op/2 szt | 1 | op | 105.25 | 105.25 | 12 miesiecy | UZP.2025.00469 | 46532 | 2354506.14
25_469_VWR_552 | FILTER CAPSULE VACUCAP 60 0.2UM 60MM | PALL4632 | - | op/10 szt | 1 | op | 703.17 | 703.17 | 12 miesiecy | UZP.2025.00469 | 46532 | 2354506.14
25_469_VWR_553 | FILTER CAPSULE VACUCAP 60 0.45UM 60MM | PALL4634 | - | op/10 szt | 1 | op | 717.96 | 717.96 | 12 miesiecy | UZP.2025.00469 | 46532 | 2354506.14
25_469_VWR_554 | MICROSLIDE HISTOBOND WHT SLG3 76X26MM | MARI0810401 | - | op/100 szt | 1 | op | 105.26 | 105.26 | 12 miesiecy | UZP.2025.00469 | 46532 | 2354506.14
25_469_VWR_555 | VOL.FLASK 2ML CONICAL NS7/16 A POLY | HIRS2960140 | - | op/2 szt | 1 | op | 106.28 | 106.28 | 12 miesiecy | UZP.2025.00469 | 46532 | 2354506.14
25_469_VWR_556 | PIPETTE PASTEUR 40MM SHORT FORM L -150MM | HIRS9250101 | - | op/1.000 szt | 1 | op | 234.92 | 234.92 | 12 miesiecy | UZP.2025.00469 | 46532 | 2354506.14
25_469_VWR_557 | PIPETTE PASTEUR 100MM LONG L -230MM | HIRS9260101 | - | op/1.000 szt | 1 | op | 257.86 | 257.86 | 12 miesiecy | UZP.2025.00469 | 46532 | 2354506.14
25_469_VWR_558 | FILTER CAPSULE VACUCAP 60PF.8/.2UM 60MM | PALL4638 | - | op/10 szt | 1 | op | 660.67 | 660.67 | 12 miesiecy | UZP.2025.00469 | 46532 | 2354506.14
25_469_VWR_559 | MICROSLIDE W RXN WELL BLUE 2X11MM | MARI1215671 | - | op/50 szt | 1 | op | 345.05 | 345.05 | 12 miesiecy | UZP.2025.00469 | 46532 | 2354506.14
25_469_VWR_560 | FILTER CAPSULE VACUCAP 90PF .8/.2UM 90MM | PALL4628 | - | op/10 szt | 1 | op | 832.76 | 832.76 | 12 miesiecy | UZP.2025.00469 | 46532 | 2354506.14
25_469_VWR_561 | PLATE 96-PCR WHITE FILM QPCR F.LIGHTCYC | BRND781365 | - | op/50 szt | 1 | op | 1554.18 | 1554.18 | 12 miesiecy | UZP.2025.00469 | 46532 | 2354506.14
25_469_VWR_562 | PLATES 96 PUREGRADE PS TRANS F-B | BRND781602 | - | op/100 szt | 1 | op | 446.17 | 446.17 | 12 miesiecy | UZP.2025.00469 | 46532 | 2354506.14
25_469_VWR_563 | FLASK EZ NUNCLON 225CM² ANGLED V/C ST | NUNC159933 | - | op/30 szt | 1 | op | 878.26 | 878.26 | 12 miesiecy | UZP.2025.00469 | 46532 | 2354506.14
25_469_VWR_564 | MINICOOLER PCR PP WITH TRANSPARENT LID | BRND781260 | - | op/2 szt | 1 | op | 487.09 | 487.09 | 12 miesiecy | UZP.2025.00469 | 46532 | 2354506.14
25_469_VWR_565 | FLASK EZ NUNCLON 75CM² ANGLED FILTER ST | NUNC156499 | - | op/100 szt | 1 | op | 921.82 | 921.82 | 12 miesiecy | UZP.2025.00469 | 46532 | 2354506.14
25_469_VWR_566 | EXTRACELL MATR. COLL 1 RAT TAIL NATURAL | BDAA354236 | - | op/100 mg | 1 | op | 1206.8 | 1206.8 | 12 miesiecy | UZP.2025.00469 | 46532 | 2354506.14
25_469_VWR_567 | PLATES 96 PUREGRADE PS WHITE TRANSP.B | BRND781610 | - | op/100 szt | 1 | op | 3357.97 | 3357.97 | 12 miesiecy | UZP.2025.00469 | 46532 | 2354506.14
25_469_VWR_568 | TUBE CENT 1,5ML GRAD FLAT CAP ST 10X50 | MLBP3451 | - | op/500 szt | 1 | op | 90.85 | 90.85 | 12 miesiecy | UZP.2025.00469 | 46532 | 2354506.14
25_469_VWR_569 | DISH WEIGHING 10ML ANTISTATIC PS WHITE | SIMPD250-1 | - | op/500 szt | 1 | op | 64.01 | 64.01 | 12 miesiecy | UZP.2025.00469 | 46532 | 2354506.14
25_469_VWR_570 | CAP SNAP PE FOR URINE BOTTLE 720-0390 | SIMPB352-1 | - | op/2.000 szt | 1 | op | 566.67 | 566.67 | 12 miesiecy | UZP.2025.00469 | 46532 | 2354506.14
25_469_VWR_571 | COLUMN DIAMOND HYDRIDE 2.1X100MM | MICS70000-10P-2 | - | op/1 szt | 1 | op | 4163.94 | 4163.94 | 12 miesiecy | UZP.2025.00469 | 46532 | 2354506.14
25_469_VWR_572 | BOTTLE URINE SPECIMEN PP 170ML | SIMPB352 | - | op/500 szt | 1 | op | 1406.14 | 1406.14 | 12 miesiecy | UZP.2025.00469 | 46532 | 2354506.14
25_469_VWR_573 | SOCKET FOR SPIRIT LAMP | SCOT294030008 | - | op/1 szt | 1 | op | 5.18 | 5.18 | 12 miesiecy | UZP.2025.00469 | 46532 | 2354506.14
25_469_VWR_574 | WICK FOR SPIRIT LAMP | SCOT294020007 | - | op/1 szt | 1 | op | 2.94 | 2.94 | 12 miesiecy | UZP.2025.00469 | 46532 | 2354506.14
25_469_VWR_575 | PLATES 96 PUREGRADE PS BLACK TRANSP.B | BRND781611 | - | op/100 szt | 1 | op | 3357.97 | 3357.97 | 12 miesiecy | UZP.2025.00469 | 46532 | 2354506.14
25_469_VWR_576 | FLASK EZ NUNCLON 225CM² ANGLED FILTER ST | NUNC159934 | - | op/30 szt | 1 | op | 1036.04 | 1036.04 | 12 miesiecy | UZP.2025.00469 | 46532 | 2354506.14
25_469_VWR_577 | PETRIDISH 100X15MM SQUARE 13MM GRID | PHOE050 | - | op/300 szt | 1 | op | 567.41 | 567.41 | 12 miesiecy | UZP.2025.00469 | 46532 | 2354506.14
25_469_VWR_578 | CENTRIFUGE TUBE 250ML PP CONICAL ST | NUNC376814 | - | op/40 szt | 1 | op | 500.03 | 500.03 | 12 miesiecy | UZP.2025.00469 | 46532 | 2354506.14
25_469_VWR_579 | PAPER CHROMA GRADE 3MM CHR 460 X 570MM | WHAT3030-917 | - | op/100 szt | 1 | op | 1700.06 | 1700.06 | 12 miesiecy | UZP.2025.00469 | 46532 | 2354506.14
25_469_VWR_580 | TUBE CENTRIFUGE 50ML CONICAL BULK ST | NUNC339652 | - | op/500 szt | 1 | op | 1047.55 | 1047.55 | 12 miesiecy | UZP.2025.00469 | 46532 | 2354506.14
25_469_VWR_581 | DISH PETRI 58CM² 100X15MM VENTED ST | NUNC263991 | - | op/320 szt | 1 | op | 631.72 | 631.72 | 12 miesiecy | UZP.2025.00469 | 46532 | 2354506.14
25_469_VWR_582 | DISH PETRI 145CM² 140X20MM VENTED ST | NUNC249964 | - | op/80 szt | 1 | op | 647.09 | 647.09 | 12 miesiecy | UZP.2025.00469 | 46532 | 2354506.14
25_469_VWR_583 | RESERV, MW 12HIGH PROFILE | AXYGRES-MW12-HP | - | op/25 szt | 1 | op | 1109.16 | 1109.16 | 12 miesiecy | UZP.2025.00469 | 46532 | 2354506.14
25_469_VWR_584 | RESERV ,SW 8, HIGH PROFILE | AXYGRES-SW8-HP | - | op/25 szt | 1 | op | 1107.77 | 1107.77 | 12 miesiecy | UZP.2025.00469 | 46532 | 2354506.14
25_469_VWR_585 | PIPETTE PASTEUR GLAS 230MM W.COTTON PLUG | HECH40567092 | - | op/250 szt | 1 | op | 127.46 | 127.46 | 12 miesiecy | UZP.2025.00469 | 46532 | 2354506.14
25_469_VWR_586 | PIPETTE PASTEUR 150MM TIP 1.0-1.5MM SODA | SCERM4150NO250SP4 | - | op/250 szt | 1 | op | 60.52 | 60.52 | 12 miesiecy | UZP.2025.00469 | 46532 | 2354506.14
25_469_VWR_587 | COOLER MINI- 32 PLACE -20OC | HEATHS120074 | - | op/1 szt | 1 | op | 1063.3 | 1063.3 | 12 miesiecy | UZP.2025.00469 | 46532 | 2354506.14
25_469_VWR_588 | TUBE CULTURE RIMLESS 12X75MM AR-GLASS | BRND114106 | - | op/250 szt | 1 | op | 170.61 | 170.61 | 12 miesiecy | UZP.2025.00469 | 46532 | 2354506.14
25_469_VWR_589 | TUBE CRYOGENIC 2ML PP Y STERILE EXT | BRND114832 | - | op/1.000 szt | 1 | op | 1543.94 | 1543.94 | 12 miesiecy | UZP.2025.00469 | 46532 | 2354506.14
25_469_VWR_590 | WASH BOTTLE 500ML W/N LDPE WATER | KAUT303-770024 | - | op/1 szt | 1 | op | 23.78 | 23.78 | 12 miesiecy | UZP.2025.00469 | 46532 | 2354506.14
25_469_VWR_591 | COLUMN CHROMABOND C18 1ML 100MG | MANA730001 | - | op/100 szt | 1 | op | 831.17 | 831.17 | 12 miesiecy | UZP.2025.00469 | 46532 | 2354506.14
25_469_VWR_592 | TAPE AUTO STERIL.INDICATOR 19MM | KART1052 | - | op/1 Roll | 1 | op | 38.56 | 38.56 | 12 miesiecy | UZP.2025.00469 | 46532 | 2354506.14
25_469_VWR_593 | BOTTLE THREADED 1000ML AMBER W/O COATING | BRND704018 | - | op/1 szt | 1 | op | 44.98 | 44.98 | 12 miesiecy | UZP.2025.00469 | 46532 | 2354506.14
25_469_VWR_594 | BOTTLE THREADED 2500ML AMBER W/O COATING | BRND704020 | - | op/1 szt | 1 | op | 97.16 | 97.16 | 12 miesiecy | UZP.2025.00469 | 46532 | 2354506.14
25_469_VWR_595 | CHROMAB. COLUMNS HLB (30ΜM)3ML 60MG BIG | MANA730923P30.250 | - | op/250 szt | 1 | op | 3148.39 | 3148.39 | 12 miesiecy | UZP.2025.00469 | 46532 | 2354506.14
25_469_VWR_596 | FLASK NUNCLON 175CM² STRAIGHT FILTER ST | NUNC178883 | - | op/32 szt | 1 | op | 582.42 | 582.42 | 12 miesiecy | UZP.2025.00469 | 46532 | 2354506.14
25_469_VWR_597 | PIPETTE SEROLOGICAL 25ML IND PAP/PL ST | NUNC170357N | - | op/200 szt | 1 | op | 504 | 504 | 12 miesiecy | UZP.2025.00469 | 46532 | 2354506.14
25_469_VWR_598 | PIPETTE SEROLOGICAL 10ML IND PAP/PL ST | NUNC170356N | - | op/200 szt | 1 | op | 303.07 | 303.07 | 12 miesiecy | UZP.2025.00469 | 46532 | 2354506.14
25_469_VWR_599 | PLATE 384W CC CLEAR LID ST | NUNC164688 | - | op/30 szt | 1 | op | 1306.85 | 1306.85 | 12 miesiecy | UZP.2025.00469 | 46532 | 2354506.14
25_469_VWR_600 | EXTRACTION THIMBLES MN 645 33X205MM | MANA645026 | - | op/25 szt | 1 | op | 793.4 | 793.4 | 12 miesiecy | UZP.2025.00469 | 46532 | 2354506.14
25_469_VWR_601 | SPREADER (DRIGALSKI) FOR MICROBIOLOGY 14 | MARI1800024 | - | op/10 szt | 1 | op | 144.37 | 144.37 | 12 miesiecy | UZP.2025.00469 | 46532 | 2354506.14
25_469_VWR_602 | SYRINGE FILTER PES 0.2UM 13MM STERILE | NALG720-1320 | - | op/100 szt | 1 | op | 1495.48 | 1495.48 | 12 miesiecy | UZP.2025.00469 | 46532 | 2354506.14
25_469_VWR_603 | PEN SHARPIE BLACK DOUBLE BAGGED STERILE | NITRS-BPFP-BK1 | - | op/10 szt | 1 | op | 96.4 | 96.4 | 12 miesiecy | UZP.2025.00469 | 46532 | 2354506.14
25_469_VWR_604 | PEN SHARPIE BLUE DOUBLE BAGGED STERILE | NITRS-BPFP-BL1 | - | op/10 szt | 1 | op | 98.65 | 98.65 | 12 miesiecy | UZP.2025.00469 | 46532 | 2354506.14
25_469_VWR_605 | URINE TUBE VACUTAINER 6ML 13X100MM | BDAM368501 | - | op/100 szt | 1 | op | 139.6 | 139.6 | 12 miesiecy | UZP.2025.00469 | 46532 | 2354506.14
25_469_VWR_606 | SYRINGE 1ML PLASTIPAK CENTR LUER-LOK ST | BDAM309628 | - | op/100 szt | 1 | op | 268.84 | 268.84 | 12 miesiecy | UZP.2025.00469 | 46532 | 2354506.14
25_469_VWR_607 | FALCON PIPETTE CONTROLLER | BDAA357469 | - | op/1 szt | 1 | op | 125.18 | 125.18 | 12 miesiecy | UZP.2025.00469 | 46532 | 2354506.14
25_469_VWR_608 | TUBE 12X75MM 5ML ROUND SNAP CAP PS ST | BDAA352058 | - | op/500 szt | 1 | op | 534.47 | 534.47 | 12 miesiecy | UZP.2025.00469 | 46532 | 2354506.14
25_469_VWR_609 | TUBE 12X75MM 5ML ROUND NO CAP PP ST | BDAA352053 | - | op/1.000 szt | 1 | op | 668.59 | 668.59 | 12 miesiecy | UZP.2025.00469 | 46532 | 2354506.14
25_469_VWR_610 | PS. W/O CAP.,5ML, 12X75MM, N/STER, BULK | BDAA352008 | - | op/1.000 szt | 1 | op | 481.04 | 481.04 | 12 miesiecy | UZP.2025.00469 | 46532 | 2354506.14
25_469_VWR_611 | TUBE 12X75MM 5ML ROUND SNAP CAP PS ST | BDAA352003 | - | op/500 szt | 1 | op | 576.38 | 576.38 | 12 miesiecy | UZP.2025.00469 | 46532 | 2354506.14
25_469_VWR_612 | TIP FILTER 10ΜL P2/P10 STYLE MR RACK ST | AXYGTF-300-L-R-S | - | op/960 szt | 1 | op | 349.62 | 349.62 | 12 miesiecy | UZP.2025.00469 | 46532 | 2354506.14
25_469_VWR_613 | TIP FILTER P200 STYLE RACK ST | AXYGTF-200-R-S | - | op/960 szt | 1 | op | 323.38 | 323.38 | 12 miesiecy | UZP.2025.00469 | 46532 | 2354506.14
25_469_VWR_614 | TIP FILTER P200 STYLE MR RACK ST | AXYGTF-200-L-R-S | - | op/960 szt | 1 | op | 349.62 | 349.62 | 12 miesiecy | UZP.2025.00469 | 46532 | 2354506.14
25_469_VWR_615 | TIP FILTER P20 STYLE RACK ST | AXYGTF-20-R-S | - | op/960 szt | 1 | op | 323.45 | 323.45 | 12 miesiecy | UZP.2025.00469 | 46532 | 2354506.14
25_469_VWR_616 | TIP FILTER P20 STYLE MR RACK ST | AXYGTF-20-L-R-S | - | op/960 szt | 1 | op | 350.06 | 350.06 | 12 miesiecy | UZP.2025.00469 | 46532 | 2354506.14
25_469_VWR_617 | TIP FILTER 1000ΜL UNIV. FIT RACK ST | AXYGTF-1000-R-S | - | op/1.000 szt | 1 | op | 323.45 | 323.45 | 12 miesiecy | UZP.2025.00469 | 46532 | 2354506.14
25_469_VWR_618 | TIP FILTER 1000ΜL MR UNIV. FIT RACK ST | AXYGTF-1000-L-R-S | - | op/1.000 szt | 1 | op | 350.06 | 350.06 | 12 miesiecy | UZP.2025.00469 | 46532 | 2354506.14
25_469_VWR_619 | TIP FILTER 100ΜL MR UNIV. FIT RACK ST | AXYGTF-100-L-R-S | - | op/960 szt | 1 | op | 384.5 | 384.5 | 12 miesiecy | UZP.2025.00469 | 46532 | 2354506.14
25_469_VWR_620 | EPTIPS BOX 2.0 G 50-1250ΜL L EPQUAL | EPPE0030076.192 | - | op/96 szt | 1 | op | 212.24 | 212.24 | 12 miesiecy | UZP.2025.00469 | 46532 | 2354506.14
25_469_VWR_621 | EPTIPS BOX 2.0 G 0.1-5ML EPQUALITY | EPPE0030076.214 | - | op/24 szt | 1 | op | 220.76 | 220.76 | 12 miesiecy | UZP.2025.00469 | 46532 | 2354506.14
25_469_VWR_622 | RACK FOR 8 COMBITIPS ADVANCED (0,1-10ML) | EPPE0030089.758 | - | op/1 szt | 1 | op | 210.88 | 210.88 | 12 miesiecy | UZP.2025.00469 | 46532 | 2354506.14
25_469_VWR_623 | COMBITIPS ADVANCED 0,1ML WHITE PCR | EPPE0030089.766 | - | op/100 szt | 1 | op | 676.59 | 676.59 | 12 miesiecy | UZP.2025.00469 | 46532 | 2354506.14
25_469_VWR_624 | COMBITIP ADVANCED 0,2ML L-BLUE PCR | EPPE0030089.774 | - | op/100 szt | 1 | op | 676.28 | 676.28 | 12 miesiecy | UZP.2025.00469 | 46532 | 2354506.14
25_469_VWR_625 | COMBITIP ADVANCED 0,5ML PURPLE PCR | EPPE0030089.782 | - | op/100 szt | 1 | op | 676.59 | 676.59 | 12 miesiecy | UZP.2025.00469 | 46532 | 2354506.14
25_469_VWR_626 | COMBITIP ADVANCED 1,0ML YELLOW PCR | EPPE0030089.790 | - | op/100 szt | 1 | op | 676.59 | 676.59 | 12 miesiecy | UZP.2025.00469 | 46532 | 2354506.14
25_469_VWR_627 | COMBITIP ADVANCED 2,5ML GREEN PCR | EPPE0030089.804 | - | op/100 szt | 1 | op | 676.52 | 676.52 | 12 miesiecy | UZP.2025.00469 | 46532 | 2354506.14
25_469_VWR_628 | COMBITIP ADVANCED 5ML BLUE PCR | EPPE0030089.812 | - | op/100 szt | 1 | op | 676.59 | 676.59 | 12 miesiecy | UZP.2025.00469 | 46532 | 2354506.14
25_469_VWR_629 | COMBITIP ADVANCED 10ML ORANGE PCR | EPPE0030089.820 | - | op/100 szt | 1 | op | 676.59 | 676.59 | 12 miesiecy | UZP.2025.00469 | 46532 | 2354506.14
25_469_VWR_630 | COMBITIP ADVANCED 25ML RED PCR | EPPE0030089.839 | - | op/100 szt | 1 | op | 805 | 805 | 12 miesiecy | UZP.2025.00469 | 46532 | 2354506.14
25_469_VWR_631 | COMBITIP ADVANCED 50,0ML L-GREY PCR | EPPE0030089.847 | - | op/100 szt | 1 | op | 864.2 | 864.2 | 12 miesiecy | UZP.2025.00469 | 46532 | 2354506.14
25_469_VWR_632 | DNA LOBIND TUBES 1.5ML PCR CLEAN | EPPE0030108.051 | - | op/250 szt | 1 | op | 82.98 | 82.98 | 12 miesiecy | UZP.2025.00469 | 46532 | 2354506.14
25_469_VWR_633 | EPPENDORF PROTEIN LOBIND TUBES 5 ML PCR | EPPE0030108.302 | - | op/100 szt | 1 | op | 242.97 | 242.97 | 12 miesiecy | UZP.2025.00469 | 46532 | 2354506.14
25_469_VWR_634 | EPPENDORF TUBES 5,0ML EPPENDORF QUALITY | EPPE0030119.401 | - | op/200 szt | 1 | op | 228.18 | 228.18 | 12 miesiecy | UZP.2025.00469 | 46532 | 2354506.14
25_469_VWR_635 | SAFE-LOCK MICRO TEST TUBES 2ML COLORLESS | EPPE0030120.094 | - | op/1.000 szt | 1 | op | 347.19 | 347.19 | 12 miesiecy | UZP.2025.00469 | 46532 | 2354506.14
25_469_VWR_636 | PLATE PCR 96 TWINTEC LOBIND S-SKIRT CL | EPPE0030129.504 | - | op/25 szt | 1 | op | 898.82 | 898.82 | 12 miesiecy | UZP.2025.00469 | 46532 | 2354506.14
25_469_VWR_637 | RES PLUS GLP 3-PACK OPTION 1 | EPPE3123000.900 | - | op/1 KIT | 1 | op | 3797.75 | 3797.75 | 12 miesiecy | UZP.2025.00469 | 46532 | 2354506.14
25_469_VWR_638 | PCR-COOLER 0.2 ML BLUE | EPPE3881000.031 | - | op/1 szt | 1 | op | 326.44 | 326.44 | 12 miesiecy | UZP.2025.00469 | 46532 | 2354506.14
25_469_VWR_639 | PIPETTE 0,1-2,5ΜL REF 2 GLP D-GR | EPPE4924000.010 | - | op/1 szt | 1 | op | 1856.92 | 1856.92 | 12 miesiecy | UZP.2025.00469 | 46532 | 2354506.14
25_469_VWR_640 | VARISPENSER 2 1-10ML | EPPE4966000.037 | - | op/1 szt | 1 | op | 1605.06 | 1605.06 | 12 miesiecy | UZP.2025.00469 | 46532 | 2354506.14
25_469_VWR_641 | VARISPENSER 2X 0,2-2ML | EPPE4967000.014 | - | op/1 szt | 1 | op | 1896.44 | 1896.44 | 12 miesiecy | UZP.2025.00469 | 46532 | 2354506.14
25_469_VWR_642 | VARISPENSER 2X 0,5-5ML | EPPE4967000.022 | - | op/1 szt | 1 | op | 1896.44 | 1896.44 | 12 miesiecy | UZP.2025.00469 | 46532 | 2354506.14
25_469_VWR_643 | VARISPENSER 2X 2,5-25ML | EPPE4967000.049 | - | op/1 szt | 1 | op | 2538.46 | 2538.46 | 12 miesiecy | UZP.2025.00469 | 46532 | 2354506.14
25_469_VWR_644 | MICROPLATE 96 WELL PP V-FORM | GREI651201_100 | - | op/100 szt | 1 | op | 631.58 | 631.58 | 12 miesiecy | UZP.2025.00469 | 46532 | 2354506.14
25_469_VWR_645 | 96 WELL MICROPLATE -PS- WHITE CLEAR BASE | GREI655095_40 | - | op/40 szt | 1 | op | 788.6 | 788.6 | 12 miesiecy | UZP.2025.00469 | 46532 | 2354506.14
25_469_VWR_646 | MICROPLATE 96 WELL BLACK PS F-BTM W/OLID | GREI655096_40 | - | op/40 szt | 1 | op | 780 | 780 | 12 miesiecy | UZP.2025.00469 | 46532 | 2354506.14
25_469_VWR_647 | STAINING JAR HELLENDHAL 16P TPX | KART355 | - | op/1 szt | 1 | op | 44.07 | 44.07 | 12 miesiecy | UZP.2025.00469 | 46532 | 2354506.14
25_469_VWR_648 | TIP FILT 1000UL LONG UNI ZEROTIP RAC | JETBPMT371000 | - | op/1.920 szt | 1 | op | 627.21 | 627.21 | 12 miesiecy | UZP.2025.00469 | 46532 | 2354506.14
25_469_VWR_649 | TIP FILT 100UL UNI ZEROTIP RACK ST | JETBPMT252100 | - | op/1.920 szt | 1 | op | 362.6 | 362.6 | 12 miesiecy | UZP.2025.00469 | 46532 | 2354506.14
25_469_VWR_650 | TIP FILT 20UL UNI ZEROTIP RACK ST | JETBPMT252020 | - | op/1.920 szt | 1 | op | 362.6 | 362.6 | 12 miesiecy | UZP.2025.00469 | 46532 | 2354506.14
25_469_VWR_651 | TIP FILT 10UL UNI ZEROTIP RACK ST | JETBPMT252010 | - | op/1.920 szt | 1 | op | 298.42 | 298.42 | 12 miesiecy | UZP.2025.00469 | 46532 | 2354506.14
25_469_VWR_652 | SYSTEM VACUUM 250ML 50MM 0,22ΜM PES ST | CORN431096 | - | op/12 szt | 1 | op | 482.3 | 482.3 | 12 miesiecy | UZP.2025.00469 | 46532 | 2354506.14
25_469_VWR_653 | SYSTEM VACUUM 500ML 70MM 0,22ΜM PES ST | CORN431097 | - | op/12 szt | 1 | op | 788.22 | 788.22 | 12 miesiecy | UZP.2025.00469 | 46532 | 2354506.14
25_469_VWR_654 | SYSTEM VACUUM 1000ML 90MM 0,22ΜM PES ST | CORN431098 | - | op/12 szt | 1 | op | 1148.12 | 1148.12 | 12 miesiecy | UZP.2025.00469 | 46532 | 2354506.14
25_469_VWR_655 | DISH CULTURE 500CM² SQUARE TC-TREATED PS | CORN431110 | - | op/16 szt | 1 | op | 876.82 | 876.82 | 12 miesiecy | UZP.2025.00469 | 46532 | 2354506.14
25_469_VWR_656 | FILTER SYRINGE 28MM 0,2ΜM PES IND ST | CORN431229 | - | op/50 szt | 1 | op | 581.93 | 581.93 | 12 miesiecy | UZP.2025.00469 | 46532 | 2354506.14
25_469_VWR_657 | SYSTEM VACUUM 1000ML 45MM 0,1ΜM PES ST | CORN431474 | - | op/12 szt | 1 | op | 1206.09 | 1206.09 | 12 miesiecy | UZP.2025.00469 | 46532 | 2354506.14
25_469_VWR_658 | SYSTEM VACUUM 500ML 45MM 0,1ΜM PES ST | CORN431475 | - | op/12 szt | 1 | op | 751.69 | 751.69 | 12 miesiecy | UZP.2025.00469 | 46532 | 2354506.14
25_469_VWR_659 | TIP FILT 1000UL UNI ZEROTIP RACK ST | JETBPMT252000 | - | op/1.920 szt | 1 | op | 506.48 | 506.48 | 12 miesiecy | UZP.2025.00469 | 46532 | 2354506.14
25_469_VWR_660 | TIP FILT 10UL LONG UNI ZEROTIP RACK ST | JETBPMT233010 | - | op/1.920 szt | 1 | op | 311.46 | 311.46 | 12 miesiecy | UZP.2025.00469 | 46532 | 2354506.14
25_469_VWR_661 | TIP 50-1250ΜL L STD EPT.I.P.S. (2X500) | EPPE0030000.730 | - | op/1.000 szt | 1 | op | 374.35 | 374.35 | 12 miesiecy | UZP.2025.00469 | 46532 | 2354506.14
25_469_VWR_662 | EPTIPS STANDARD 0.1-10ΜL | EPPE0030000.811 | - | op/1.000 szt | 1 | op | 352.12 | 352.12 | 12 miesiecy | UZP.2025.00469 | 46532 | 2354506.14
25_469_VWR_663 | TIPS EPTIPS STANDARD 0,1-20ΜL | EPPE0030000.838 | - | op/1.000 szt | 1 | op | 352.57 | 352.57 | 12 miesiecy | UZP.2025.00469 | 46532 | 2354506.14
25_469_VWR_664 | EPTIPS STANDARD 2-200ΜL YELLOW | EPPE0030000.870 | - | op/1.000 szt | 1 | op | 217.56 | 217.56 | 12 miesiecy | UZP.2025.00469 | 46532 | 2354506.14
25_469_VWR_665 | EPTIPS STANDARD 50-1000ΜL BLUE | EPPE0030000.919 | - | op/1.000 szt | 1 | op | 217.56 | 217.56 | 12 miesiecy | UZP.2025.00469 | 46532 | 2354506.14
25_469_VWR_666 | EPTIPS STANDARD 100-5000ΜL 5 BAGS OF 100 | EPPE0030000.978 | - | op/500 szt | 1 | op | 297.18 | 297.18 | 12 miesiecy | UZP.2025.00469 | 46532 | 2354506.14
25_469_VWR_667 | TUB TIP-TUB AUTOCLAV. FILL. VOL. 50-60ML | EPPE0030058.607 | - | op/10 szt | 1 | op | 142.73 | 142.73 | 12 miesiecy | UZP.2025.00469 | 46532 | 2354506.14
25_469_VWR_668 | TIP 2-200ΜL REL EPTIPS GLP YELL QUAL | EPPE0030073.436 | - | op/960 szt | 1 | op | 360.53 | 360.53 | 12 miesiecy | UZP.2025.00469 | 46532 | 2354506.14
25_469_VWR_669 | TIP 20-300ΜL REL EPTIPS GLP OR QUAL | EPPE0030073.452 | - | op/960 szt | 1 | op | 360.53 | 360.53 | 12 miesiecy | UZP.2025.00469 | 46532 | 2354506.14
25_469_VWR_670 | TIP 50-1250ΜL REL EPTIPS GLP GR QUAL | EPPE0030073.495 | - | op/960 szt | 1 | op | 437.12 | 437.12 | 12 miesiecy | UZP.2025.00469 | 46532 | 2354506.14
25_469_VWR_671 | TIP 0.1-2.5ML REL EPTIPS GLP RED QUAL | EPPE0030073.517 | - | op/480 szt | 1 | op | 300.27 | 300.27 | 12 miesiecy | UZP.2025.00469 | 46532 | 2354506.14
25_469_VWR_672 | TUBE ANTICOAG NA-CITR. 3.8% 5ML TL BLUE | KIMA14530 | - | op/100 szt | 1 | op | 82.17 | 82.17 | 12 miesiecy | UZP.2025.00469 | 46532 | 2354506.14
25_469_VWR_673 | TUBE ANTICOAG NA-CITR. 3.2% 5ML TL BLUE | KIMA14540 | - | op/100 szt | 1 | op | 82.17 | 82.17 | 12 miesiecy | UZP.2025.00469 | 46532 | 2354506.14
25_469_VWR_674 | PIPETTE SEROLOGICAL 5ML PS BLUE STERILE | GREI606180_200 | - | op/200 szt | 1 | op | 193.64 | 193.64 | 12 miesiecy | UZP.2025.00469 | 46532 | 2354506.14
25_469_VWR_675 | PIPETTE SEROLOGICAL 10ML PS ORANGE STERI | GREI607180_200 | - | op/200 szt | 1 | op | 199.8 | 199.8 | 12 miesiecy | UZP.2025.00469 | 46532 | 2354506.14
25_469_VWR_676 | PIPETTE SEROLOGICAL 25ML PS RED STERILE | GREI760180_200 | - | op/200 szt | 1 | op | 417.76 | 417.76 | 12 miesiecy | UZP.2025.00469 | 46532 | 2354506.14
25_469_VWR_677 | PIPETTE SEROLOGICAL 50ML PS VIOLET STERI | GREI768180_100 | - | op/100 szt | 1 | op | 404.24 | 404.24 | 12 miesiecy | UZP.2025.00469 | 46532 | 2354506.14
25_469_VWR_678 | FETAL BOVINE SERUM PREMIUM GRD US | SERD97068-085 | - | op/500 mL | 1 | op | 1841.51 | 1841.51 | 12 miesiecy | UZP.2025.00469 | 46532 | 2354506.14
25_469_VWR_679 | DMEM - F12 BEZ L-GLUT.BEZ HEPES | VWRC392-0409 | - | op/500 mL | 1 | op | 52.37 | 52.37 | 12 miesiecy | UZP.2025.00469 | 46532 | 2354506.14
25_469_VWR_680 | DMEM NISKA GLU.BEZ L-GLUT.PIROGRON.SODU | VWRC392-0408 | - | op/500 mL | 1 | op | 37.82 | 37.82 | 12 miesiecy | UZP.2025.00469 | 46532 | 2354506.14
25_469_VWR_681 | EDTA DISODU SÓL DIHYDRAT BIOTECH GR | VWRC0105-1KG | - | op/1 kg | 1 | op | 261.04 | 261.04 | 12 miesiecy | UZP.2025.00469 | 46532 | 2354506.14
25_469_VWR_682 | GLICYNA BIOTECHNOLOGY GRADE | VWRC0167-1KG | 56-40-6 | op/1 kg | 1 | op | 375.74 | 375.74 | 12 miesiecy | UZP.2025.00469 | 46532 | 2354506.14
25_469_VWR_683 | DMEM - F12 BEZ GLU.BEZ L-GLUT.BEZ HEPES | VWRC392-0410 | - | op/500 mL | 1 | op | 73.26 | 73.26 | 12 miesiecy | UZP.2025.00469 | 46532 | 2354506.14
25_469_VWR_684 | DMEM - F12 Z STAB.GLUT. Z HEPES 15MM | VWRC392-0411 | - | op/500 mL | 1 | op | 42.13 | 42.13 | 12 miesiecy | UZP.2025.00469 | 46532 | 2354506.14
25_469_VWR_685 | DMEM - F12 Z L-GLUT.Z HEPES 15MM | VWRC392-0412 | - | op/500 mL | 1 | op | 51.66 | 51.66 | 12 miesiecy | UZP.2025.00469 | 46532 | 2354506.14
25_469_VWR_686 | DMEM WYS.ST.GLU BEZ L-GLUT.BEZ PIROG.NA | VWRC392-0413 | - | op/500 mL | 1 | op | 25.81 | 25.81 | 12 miesiecy | UZP.2025.00469 | 46532 | 2354506.14
25_469_VWR_687 | DMEM WYS.ST.GLU Z L-GLUT.BEZ PIROG.NA | VWRC392-0414 | - | op/500 mL | 1 | op | 30.63 | 30.63 | 12 miesiecy | UZP.2025.00469 | 46532 | 2354506.14
25_469_VWR_688 | DMEM HIGH GLUCOSE W/ STABLE GLU W/NA | VWRC392-0415 | - | op/500 mL | 1 | op | 28.7 | 28.7 | 12 miesiecy | UZP.2025.00469 | 46532 | 2354506.14
25_469_VWR_689 | TRIS HYDROCHLOREK ULTRA PURE GRADE | VWRC0234-1KG | 1185-53-1 | op/1 kg | 1 | op | 785.26 | 785.26 | 12 miesiecy | UZP.2025.00469 | 46532 | 2354506.14
25_469_VWR_690 | TRIS HYDROCHLOREK ULTRA PURE GRADE | VWRC0234-500G | 1185-53-1 | op/500 g | 1 | op | 602.01 | 602.01 | 12 miesiecy | UZP.2025.00469 | 46532 | 2354506.14
25_469_VWR_691 | CHLOREK SODU ≥99.9% DO BIOTECHNOLOGII | VWRC0241-1KG | 7647-14-5 | op/1 kg | 1 | op | 265.54 | 265.54 | 12 miesiecy | UZP.2025.00469 | 46532 | 2354506.14
25_469_VWR_692 | CHAPS ULTRA PURE GRADE | VWRC0465-50G | 75621-03-3 | op/50 g | 1 | op | 918.18 | 918.18 | 12 miesiecy | UZP.2025.00469 | 46532 | 2354506.14
25_469_VWR_693 | CHAPS ULTRA PURE GRADE | VWRC0465-5G | 75621-03-3 | op/5 g | 1 | op | 223.84 | 223.84 | 12 miesiecy | UZP.2025.00469 | 46532 | 2354506.14
25_469_VWR_694 | BUFOR TRIS-BORAN-EDTA 10X ULTRA PURE | VWRC0478-2PK | - | op/2 szt | 1 | op | 651.65 | 651.65 | 12 miesiecy | UZP.2025.00469 | 46532 | 2354506.14
25_469_VWR_695 | NADSIARCZAN AMONU (APS) ACS GRADE | VWRC0486-25G | 7727-54-0 | op/25 g | 1 | op | 337.29 | 337.29 | 12 miesiecy | UZP.2025.00469 | 46532 | 2354506.14
25_469_VWR_696 | TRIS ULTRA PURE GRADE | VWRC0497-1KG | 1185-53-1 | op/1 kg | 1 | op | 510.81 | 510.81 | 12 miesiecy | UZP.2025.00469 | 46532 | 2354506.14
25_469_VWR_697 | TRIS (HYDROKSYMETYLO) AMINOMETAN ≥99.9% | VWRC0497-5KG | 1185-53-1 | op/5 kg | 1 | op | 1665.33 | 1665.33 | 12 miesiecy | UZP.2025.00469 | 46532 | 2354506.14
25_469_VWR_698 | KWAS BOROWY ≥99.5% ACS | VWRC0588-1KG | 10043-35-3 | op/1 kg | 1 | op | 403.74 | 403.74 | 12 miesiecy | UZP.2025.00469 | 46532 | 2354506.14
25_469_VWR_699 | BUFOR TRIS-BORAN-EDTA (TBE) 10X ULTRA | VWRC0658-1L | - | op/1 L | 1 | op | 297.99 | 297.99 | 12 miesiecy | UZP.2025.00469 | 46532 | 2354506.14
25_469_VWR_700 | BUFOR PBS ULTRA PURE GR | VWRC0780-10L | - | op/1 szt | 1 | op | 564.27 | 564.27 | 12 miesiecy | UZP.2025.00469 | 46532 | 2354506.14
25_469_VWR_701 | N,N-DIMETYLOACETAMID AR | VWRC103646E | 127-19-5 | op/2,5 L | 1 | op | 370.21 | 370.21 | 12 miesiecy | UZP.2025.00469 | 46532 | 2354506.14
25_469_VWR_702 | D-FRUKTOZA AR | VWRC103674Y | 57-48-7 | op/500 g | 1 | op | 83.28 | 83.28 | 12 miesiecy | UZP.2025.00469 | 46532 | 2354506.14
25_469_VWR_703 | SODU AZYDEK AR | VWRC103692K | 26628-22-8 | op/100 g | 1 | op | 130.58 | 130.58 | 12 miesiecy | UZP.2025.00469 | 46532 | 2354506.14
25_469_VWR_704 | SODU BENZOESAN AR | VWRC103974R | 532-32-1 | op/500 g | 1 | op | 141.99 | 141.99 | 12 miesiecy | UZP.2025.00469 | 46532 | 2354506.14
25_469_VWR_705 | SODU DODECYLOSIARCZAN AR | VWRC108073J | 151-21-3 | op/100 g | 1 | op | 178.35 | 178.35 | 12 miesiecy | UZP.2025.00469 | 46532 | 2354506.14
25_469_VWR_706 | AMONIAK ROZTWÓR 25% AR | VWRC1133.2500 | 1336-21-6 | op/2,5 L | 1 | op | 80.96 | 80.96 | 12 miesiecy | UZP.2025.00469 | 46532 | 2354506.14
25_469_VWR_707 | KWAS TRIFLUOROOCTOWY 100% DO HPLC | VWRC153112E | 27881 | op/100 mL | 1 | op | 601.11 | 601.11 | 12 miesiecy | UZP.2025.00469 | 46532 | 2354506.14
25_469_VWR_708 | AMONIAK ROZTWÓR 10 % ANALAR | VWRC190063U | 1336-21-6 | op/5 L | 1 | op | 265.14 | 265.14 | 12 miesiecy | UZP.2025.00469 | 46532 | 2354506.14
25_469_VWR_709 | AMONIAK ROZTWÓR 10 % ANALAR | VWRC190064V | 1336-21-6 | op/1 L | 1 | op | 83.39 | 83.39 | 12 miesiecy | UZP.2025.00469 | 46532 | 2354506.14
25_469_VWR_710 | AMONIAK ROZTWÓR 10 % ANALAR | VWRC190065W | 1336-21-6 | op/10 L | 1 | op | 317.43 | 317.43 | 12 miesiecy | UZP.2025.00469 | 46532 | 2354506.14
25_469_VWR_711 | WAPNIA CHLOREK 1 MOL/L TITRINORM | VWRC190464K | 10043-52-4 | op/1 L | 1 | op | 168.78 | 168.78 | 12 miesiecy | UZP.2025.00469 | 46532 | 2354506.14
25_469_VWR_712 | BUFOR PBS ULTRA PURE GR | VWRC0780-2PK | - | op/2 szt | 1 | op | 253.02 | 253.02 | 12 miesiecy | UZP.2025.00469 | 46532 | 2354506.14
25_469_VWR_713 | FENOL/CHLOROFORM PH 6.7/8.0 BIOTECH GR | VWRC0883-400ML | - | op/400 mL | 1 | op | 520.34 | 520.34 | 12 miesiecy | UZP.2025.00469 | 46532 | 2354506.14
25_469_VWR_714 | FENOL ≥99% PH 6.6/7.9 DO BIOTECHNOLOGII | VWRC0945-400ML | 108-95-2 | op/400 mL | 1 | op | 559.35 | 559.35 | 12 miesiecy | UZP.2025.00469 | 46532 | 2354506.14
25_469_VWR_715 | GLINU SIARCZAN 18H2O AR | VWRC100103M | 7784-31-8 | op/500 g | 1 | op | 181.95 | 181.95 | 12 miesiecy | UZP.2025.00469 | 46532 | 2354506.14
25_469_VWR_716 | GLUKOZA BEZW. AR | VWRC101175P | 50-99-7 | op/1 kg | 1 | op | 126.96 | 126.96 | 12 miesiecy | UZP.2025.00469 | 46532 | 2354506.14
25_469_VWR_717 | D(+)-GLUKOZA BEZW. AR | VWRC101176K | 50-99-7 | op/2,5 kg | 1 | op | 275.03 | 275.03 | 12 miesiecy | UZP.2025.00469 | 46532 | 2354506.14
25_469_VWR_718 | GLICYNA ≥99.5% AR | VWRC101196X | 56-40-6 | op/1 kg | 1 | op | 174.14 | 174.14 | 12 miesiecy | UZP.2025.00469 | 46532 | 2354506.14
25_469_VWR_719 | KWAS MLEKOWY 90 % ANALAR | VWRC101384Q | 79-33-4 | op/500 mL | 1 | op | 135.6 | 135.6 | 12 miesiecy | UZP.2025.00469 | 46532 | 2354506.14
25_469_VWR_720 | LAKTOZA 1H2O AR | VWRC101394S | 10039-26-6 | op/500 g | 1 | op | 89.46 | 89.46 | 12 miesiecy | UZP.2025.00469 | 46532 | 2354506.14
25_469_VWR_721 | ETER NAFTOWY 100-120°C ANALAR NP ACS | VWRC101814R | 64742-49-0 | op/2,5 L | 1 | op | 336.2 | 336.2 | 12 miesiecy | UZP.2025.00469 | 46532 | 2354506.14
25_469_VWR_722 | TRI-MAGNEZU DICYTRYNIAN 9H2O AR | VWRC102004S | 1534146 | op/500 g | 1 | op | 167.75 | 167.75 | 12 miesiecy | UZP.2025.00469 | 46532 | 2354506.14
25_469_VWR_723 | KWAS SIARKOWY 98% AR | VWRC102765G | 7664-93-9 | op/1 L | 1 | op | 167.86 | 167.86 | 12 miesiecy | UZP.2025.00469 | 46532 | 2354506.14
25_469_VWR_724 | KWAS SIARKOWY D1.84 AR | VWRC102766H | 7664-93-9 | op/2,5 L | 1 | op | 630.34 | 630.34 | 12 miesiecy | UZP.2025.00469 | 46532 | 2354506.14
25_469_VWR_725 | ZŁOTA(III)CHLOREK 3H2O AR | VWRC1028.0001 | 16961-25-4 | op/1 g | 1 | op | 1303.53 | 1303.53 | 12 miesiecy | UZP.2025.00469 | 46532 | 2354506.14
25_469_VWR_726 | WODA AR | VWRC102922B | 7732-18-5 | op/2,5 L | 1 | op | 64.43 | 64.43 | 12 miesiecy | UZP.2025.00469 | 46532 | 2354506.14
25_469_VWR_727 | WODA AR ISO 3696, GAT.3 | VWRC102923C | 7732-18-5 | op/5 L | 1 | op | 95.99 | 95.99 | 12 miesiecy | UZP.2025.00469 | 46532 | 2354506.14
25_469_VWR_728 | WODA AR | VWRC102926D | 7732-18-5 | op/10 L | 1 | op | 50.43 | 50.43 | 12 miesiecy | UZP.2025.00469 | 46532 | 2354506.14
25_469_VWR_729 | WODA AR ISO 3696, GAT.3 | VWRC102927G | 7732-18-5 | op/10 L | 1 | op | 168.78 | 168.78 | 12 miesiecy | UZP.2025.00469 | 46532 | 2354506.14
25_469_VWR_730 | TRI-AMONU CYTRYNIAN AR | VWRC103013A | 3458-72-8 | op/250 g | 1 | op | 313 | 313 | 12 miesiecy | UZP.2025.00469 | 46532 | 2354506.14
25_469_VWR_731 | TRIS(HYDROKSYMETYLO)AMINOMETAN | VWRC103154M | 77-86-1 | op/250 g | 1 | op | 191.17 | 191.17 | 12 miesiecy | UZP.2025.00469 | 46532 | 2354506.14
25_469_VWR_732 | TRIS(HYDROKSYMETYLO)AMINOMETAN | VWRC103156X | 77-86-1 | op/1 kg | 1 | op | 557.63 | 557.63 | 12 miesiecy | UZP.2025.00469 | 46532 | 2354506.14
25_469_VWR_733 | CHLOROBENZEN ANALAR AR | VWRC103386D | 108-90-7 | op/2,5 L | 1 | op | 438.7 | 438.7 | 12 miesiecy | UZP.2025.00469 | 46532 | 2354506.14
25_469_VWR_734 | 2-ETOKSY ETANOL ANALAR AR | VWRC103426R | 110-80-5 | op/2,5 L | 1 | op | 490.88 | 490.88 | 12 miesiecy | UZP.2025.00469 | 46532 | 2354506.14
25_469_VWR_735 | LANTANU CHLOREK AR | VWRC103433Q | 10025-84-0 | op/100 g | 1 | op | 216.21 | 216.21 | 12 miesiecy | UZP.2025.00469 | 46532 | 2354506.14
25_469_VWR_736 | TRYPTOSE SULFITE CYCLOSERINE (TSC) AGAR | VWRC84636.0500 | - | op/500 g | 1 | op | 268.63 | 268.63 | 12 miesiecy | UZP.2025.00469 | 46532 | 2354506.14
25_469_VWR_737 | MANNITOL EGG YOLK POLYMYXIN AGAR BASE(IS | VWRC84635.0500 | - | op/500 g | 1 | op | 242.17 | 242.17 | 12 miesiecy | UZP.2025.00469 | 46532 | 2354506.14
25_469_VWR_738 | BRILLIANT GREEN AGAR MODIFIED | VWRC84634.0500 | - | op/500 g | 1 | op | 239.03 | 239.03 | 12 miesiecy | UZP.2025.00469 | 46532 | 2354506.14
25_469_VWR_739 | KF STREPTOCOCCUS AGAR BASE | VWRC84633.0500 | - | op/500 g | 1 | op | 342.59 | 342.59 | 12 miesiecy | UZP.2025.00469 | 46532 | 2354506.14
25_469_VWR_740 | DG 18 AGAR BASE (ISO) | VWRC84632.0500 | - | op/500 g | 1 | op | 245.56 | 245.56 | 12 miesiecy | UZP.2025.00469 | 46532 | 2354506.14
25_469_VWR_741 | BRILLIANT GREEN AGAR | VWRC84631.0500 | - | op/500 g | 1 | op | 214.92 | 214.92 | 12 miesiecy | UZP.2025.00469 | 46532 | 2354506.14
25_469_VWR_742 | OXFORD AGAR BASE | VWRC84630.0500 | - | op/500 g | 1 | op | 567.19 | 567.19 | 12 miesiecy | UZP.2025.00469 | 46532 | 2354506.14
25_469_VWR_743 | LEGIONELLA CYE AGAR BASE (ISO) | VWRC84629.0500 | - | op/500 g | 1 | op | 268.74 | 268.74 | 12 miesiecy | UZP.2025.00469 | 46532 | 2354506.14
25_469_VWR_744 | EC BROTH (ISO) | VWRC84627.0500 | - | op/500 g | 1 | op | 259.89 | 259.89 | 12 miesiecy | UZP.2025.00469 | 46532 | 2354506.14
25_469_VWR_745 | BRAIN HEART INFUSION BROTH | VWRC84626.0500 | - | op/500 g | 1 | op | 253.96 | 253.96 | 12 miesiecy | UZP.2025.00469 | 46532 | 2354506.14
25_469_VWR_746 | PALCAM AGAR BASE (ISO) | VWRC84625.0500 | - | op/500 g | 1 | op | 493.56 | 493.56 | 12 miesiecy | UZP.2025.00469 | 46532 | 2354506.14
25_469_VWR_747 | MULLER-KAUFFMANN TETRATH.-NOV.BROTH(ISO) | VWRC84624.0500 | - | op/500 g | 1 | op | 243 | 243 | 12 miesiecy | UZP.2025.00469 | 46532 | 2354506.14
25_469_VWR_748 | MANNITOL SALT AGAR (EP/JP/USP) | VWRC84622.0500 | - | op/500 g | 1 | op | 147.71 | 147.71 | 12 miesiecy | UZP.2025.00469 | 46532 | 2354506.14
25_469_VWR_749 | COLUMBIA AGAR BASE (EP/JP/USP) | VWRC84621.0500 | - | op/500 g | 1 | op | 275.03 | 275.03 | 12 miesiecy | UZP.2025.00469 | 46532 | 2354506.14
25_469_VWR_750 | PEPTON Z MIĘSA (WYCIĄG ENZYMATYCZNY) | VWRC84620.0500 | - | op/500 g | 1 | op | 254.41 | 254.41 | 12 miesiecy | UZP.2025.00469 | 46532 | 2354506.14
25_469_VWR_751 | BLOOD AGAR BASE | VWRC84619.0500 | - | op/500 g | 1 | op | 287.03 | 287.03 | 12 miesiecy | UZP.2025.00469 | 46532 | 2354506.14
25_469_VWR_752 | SOYA PEPTONE - GMO AND ANIMAL FREE | VWRC84616.0500 | - | op/500 g | 1 | op | 247.99 | 247.99 | 12 miesiecy | UZP.2025.00469 | 46532 | 2354506.14
25_469_VWR_753 | MAC CONKEY AGAR (EP/JP/USP) | VWRC84614.0500 | - | op/500 g | 1 | op | 301.24 | 301.24 | 12 miesiecy | UZP.2025.00469 | 46532 | 2354506.14
25_469_VWR_754 | MRS BROTH | VWRC84613.0500 | - | op/500 g | 1 | op | 183.13 | 183.13 | 12 miesiecy | UZP.2025.00469 | 46532 | 2354506.14
25_469_VWR_755 | VIOLET RED BILE LACTOSE AGAR (ISO) | VWRC84612.0500 | - | op/500 g | 1 | op | 283.53 | 283.53 | 12 miesiecy | UZP.2025.00469 | 46532 | 2354506.14
25_469_VWR_756 | FRASER BROTH BASE (ISO) | VWRC84611.0500 | - | op/500 g | 1 | op | 300.99 | 300.99 | 12 miesiecy | UZP.2025.00469 | 46532 | 2354506.14
25_469_VWR_757 | TRYPTON (PEPTON Z KAZEINY) | VWRC84610.0500 | - | op/500 g | 1 | op | 240.21 | 240.21 | 12 miesiecy | UZP.2025.00469 | 46532 | 2354506.14
25_469_VWR_758 | AGAR BAKTERIOLOGICZNY | VWRC84609.0500 | - | op/500 g | 1 | op | 343.53 | 343.53 | 12 miesiecy | UZP.2025.00469 | 46532 | 2354506.14
25_469_VWR_759 | PLATE COUNT AGAR-PCA (ISO) | VWRC84608.0500 | - | op/500 g | 1 | op | 251.39 | 251.39 | 12 miesiecy | UZP.2025.00469 | 46532 | 2354506.14
25_469_VWR_760 | WORT AGAR | VWRC84661.0500 | - | op/500 g | 1 | op | 288.31 | 288.31 | 12 miesiecy | UZP.2025.00469 | 46532 | 2354506.14
25_469_VWR_761 | WORT BROTH | VWRC84660.0500 | - | op/500 g | 1 | op | 266.2 | 266.2 | 12 miesiecy | UZP.2025.00469 | 46532 | 2354506.14
25_469_VWR_762 | OXYTETRACYCLINE-GLUC.YEAST EXTRACT AGAR | VWRC84659.0500 | - | op/500 g | 1 | op | 202.1 | 202.1 | 12 miesiecy | UZP.2025.00469 | 46532 | 2354506.14
25_469_VWR_763 | RAPPAPORT VASSILIADIS SALM.ENRICH.BROTH | VWRC84658.0500 | - | op/500 g | 1 | op | 183.65 | 183.65 | 12 miesiecy | UZP.2025.00469 | 46532 | 2354506.14
25_469_VWR_764 | LACTOSE TTC TERGITOL 7 AGAR | VWRC84657.0500 | - | op/500 g | 1 | op | 240.61 | 240.61 | 12 miesiecy | UZP.2025.00469 | 46532 | 2354506.14
25_469_VWR_765 | RAPPAPORT VASSILIADIS (RSV) BROTH | VWRC84656.0500 | - | op/500 g | 1 | op | 183.65 | 183.65 | 12 miesiecy | UZP.2025.00469 | 46532 | 2354506.14
25_469_VWR_766 | BULION SELENINOWY Z CYSTEINĄ | VWRC84655.0500 | - | op/500 g | 1 | op | 214.46 | 214.46 | 12 miesiecy | UZP.2025.00469 | 46532 | 2354506.14
25_469_VWR_767 | NUTRIENT AGAR N.1 | VWRC84654.0500 | - | op/500 g | 1 | op | 273.44 | 273.44 | 12 miesiecy | UZP.2025.00469 | 46532 | 2354506.14
25_469_VWR_768 | UREA AGAR BASE | VWRC84653.0500 | - | op/500 g | 1 | op | 248.6 | 248.6 | 12 miesiecy | UZP.2025.00469 | 46532 | 2354506.14
25_469_VWR_769 | LISTERIA BUFFERED ENRICH. BROTH BASE | VWRC84652.0500 | - | op/500 g | 1 | op | 230.77 | 230.77 | 12 miesiecy | UZP.2025.00469 | 46532 | 2354506.14
25_469_VWR_770 | POTATO DEXTROSE AGAR (EUR. PHARM.) | VWRC84651.0500 | - | op/500 g | 1 | op | 211.67 | 211.67 | 12 miesiecy | UZP.2025.00469 | 46532 | 2354506.14
25_469_VWR_771 | PSEUDOMONAS AGAR BASE (ISO) | VWRC84650.0500 | - | op/500 g | 1 | op | 277.6 | 277.6 | 12 miesiecy | UZP.2025.00469 | 46532 | 2354506.14
25_469_VWR_772 | LB BROTH (MILLER) | VWRC84649.0500 | - | op/500 g | 1 | op | 253.47 | 253.47 | 12 miesiecy | UZP.2025.00469 | 46532 | 2354506.14
25_469_VWR_773 | MUELLER-HINTON BROTH | VWRC84648.0500 | - | op/500 g | 1 | op | 284.98 | 284.98 | 12 miesiecy | UZP.2025.00469 | 46532 | 2354506.14
25_469_VWR_774 | BLOOD AGAR BASE NO. 2 | VWRC84647.0500 | - | op/500 g | 1 | op | 291.71 | 291.71 | 12 miesiecy | UZP.2025.00469 | 46532 | 2354506.14
25_469_VWR_775 | ORANGE ARTIFICIAL SERUM AGAR | VWRC84646.0500 | - | op/500 g | 1 | op | 400.11 | 400.11 | 12 miesiecy | UZP.2025.00469 | 46532 | 2354506.14
25_469_VWR_776 | AGAR ENDO LES | VWRC84645.0500 | - | op/500 g | 1 | op | 256.38 | 256.38 | 12 miesiecy | UZP.2025.00469 | 46532 | 2354506.14
25_469_VWR_777 | FECAL COLIFORMS AGAR (M-FC AGAR) | VWRC84644.0500 | - | op/500 g | 1 | op | 295.06 | 295.06 | 12 miesiecy | UZP.2025.00469 | 46532 | 2354506.14
25_469_VWR_778 | MILK PLATE COUNT AGAR | VWRC84643.0500 | - | op/500 g | 1 | op | 274.73 | 274.73 | 12 miesiecy | UZP.2025.00469 | 46532 | 2354506.14
25_469_VWR_779 | AGAR TCBS | VWRC84641.0500 | - | op/500 g | 1 | op | 263.38 | 263.38 | 12 miesiecy | UZP.2025.00469 | 46532 | 2354506.14
25_469_VWR_780 | BULION LAURYLOWY (ISO) | VWRC84639.0500 | - | op/500 g | 1 | op | 230.99 | 230.99 | 12 miesiecy | UZP.2025.00469 | 46532 | 2354506.14
25_469_VWR_781 | PSEUDOMONAS (CETRIMIDE)AGAR (EP/JP/USP) | VWRC84638.0500 | - | op/500 g | 1 | op | 288.78 | 288.78 | 12 miesiecy | UZP.2025.00469 | 46532 | 2354506.14
25_469_VWR_782 | TRYPTONE BILE X-GLUCURONIDE AGAR –TBX (I | VWRC84637.0500 | - | op/500 g | 1 | op | 810.66 | 810.66 | 12 miesiecy | UZP.2025.00469 | 46532 | 2354506.14
25_469_VWR_783 | ALBUMINA SUROWICY WOŁOWEJ FR. V PH7 | VWRC422371X | - | op/100 g | 1 | op | 1449.48 | 1449.48 | 12 miesiecy | UZP.2025.00469 | 46532 | 2354506.14
25_469_VWR_784 | BSA PROTEASE FREE LYOPHILIZED - 100G | VWRC392-0446 | - | op/100 g | 1 | op | 1273.21 | 1273.21 | 12 miesiecy | UZP.2025.00469 | 46532 | 2354506.14
25_469_VWR_785 | BSA LYOPHILISED PH7 | VWRC392-0443 | - | op/100 g | 1 | op | 700.34 | 700.34 | 12 miesiecy | UZP.2025.00469 | 46532 | 2354506.14
25_469_VWR_786 | BUFOR PBS BEZ JONÓW CA I MG 1X PH7.2/7.4 | VWRC392-0442 | - | op/500 mL | 1 | op | 31.93 | 31.93 | 12 miesiecy | UZP.2025.00469 | 46532 | 2354506.14
25_469_VWR_787 | MRS AGAR (ISO) | VWRC84607.0500 | - | op/500 g | 1 | op | 224.35 | 224.35 | 12 miesiecy | UZP.2025.00469 | 46532 | 2354506.14
25_469_VWR_788 | LISTERIA ENRICHMENT BROTH | VWRC84606.0500 | - | op/500 g | 1 | op | 293.67 | 293.67 | 12 miesiecy | UZP.2025.00469 | 46532 | 2354506.14
25_469_VWR_789 | BUFFERED SODIUM CHLORIDE PEPTONE BROTH | VWRC84605.0500 | - | op/500 g | 1 | op | 124.07 | 124.07 | 12 miesiecy | UZP.2025.00469 | 46532 | 2354506.14
25_469_VWR_790 | YEAST EXTRACT DEXTROSE CLORAMPHEN.AGAR | VWRC84604.0500 | - | op/500 g | 1 | op | 197.67 | 197.67 | 12 miesiecy | UZP.2025.00469 | 46532 | 2354506.14
25_469_VWR_791 | VIOLET RED BILE GLUCOSE AGAR (ISO) | VWRC84603.0500 | - | op/500 g | 1 | op | 271.67 | 271.67 | 12 miesiecy | UZP.2025.00469 | 46532 | 2354506.14
25_469_VWR_792 | TRYPTIC SOY AGAR (EP/JP/USP) | VWRC84602.0500 | - | op/500 g | 1 | op | 253.96 | 253.96 | 12 miesiecy | UZP.2025.00469 | 46532 | 2354506.14
25_469_VWR_793 | ZBUFOROWANA WODA PEPTONOWA (ISO) | VWRC84600.0500 | - | op/500 g | 1 | op | 165.42 | 165.42 | 12 miesiecy | UZP.2025.00469 | 46532 | 2354506.14
25_469_VWR_794 | LABWASH PREMIUM ALKAMATIC PF 5L | VWRC84550.360 | - | op/5 L | 1 | op | 162.5 | 162.5 | 12 miesiecy | UZP.2025.00469 | 46532 | 2354506.14
25_469_VWR_795 | LABWASH PREMIUM POWDER 10KG | VWRC84548.410 | - | op/10 kg | 1 | op | 368.35 | 368.35 | 12 miesiecy | UZP.2025.00469 | 46532 | 2354506.14
25_469_VWR_796 | LABWASH PREMIUM CLASSIC 5L | VWRC84545.360 | - | op/5 L | 1 | op | 157.85 | 157.85 | 12 miesiecy | UZP.2025.00469 | 46532 | 2354506.14
25_469_VWR_797 | N-PENTANE 95% HIPERSOLV CHROMANORM HPLC | VWRC83993.320 | 109-66-0 | op/2,5 L | 1 | op | 277.02 | 277.02 | 12 miesiecy | UZP.2025.00469 | 46532 | 2354506.14
25_469_VWR_798 | KWAS SIARKOWY 2 MOL/L 4 N TITRINORM | VWRC198154D | 7664-93-9 | op/500 mL | 1 | op | 103.68 | 103.68 | 12 miesiecy | UZP.2025.00469 | 46532 | 2354506.14
25_469_VWR_799 | MAGNEZU SIARCZAN 7H2O AR | VWRC25165.292 | 10034-99-8 | op/1 kg | 1 | op | 158.2 | 158.2 | 12 miesiecy | UZP.2025.00469 | 46532 | 2354506.14
25_469_VWR_800 | MANGANU(II) CHLOREK 4H2O ANALAR ACS | VWRC25222.290 | 13446-34-9 | op/1 kg | 1 | op | 274.81 | 274.81 | 12 miesiecy | UZP.2025.00469 | 46532 | 2354506.14
25_469_VWR_801 | BUTANON ANALAR NP ACS/R.PE | VWRC25642.291 | 78-93-3 | op/1 L | 1 | op | 99.25 | 99.25 | 12 miesiecy | UZP.2025.00469 | 46532 | 2354506.14
25_469_VWR_802 | IZOPROPYLOACETON ANALAR NP ACS/R.PE | VWRC25652.295 | 108-10-1 | op/1 L | 1 | op | 156.21 | 156.21 | 12 miesiecy | UZP.2025.00469 | 46532 | 2354506.14
25_469_VWR_803 | OŁOWIU (II) OCTAN 3H2O ANALAR NP RPE/ACS | VWRC26483.297 | 6080-56-4 | op/1 kg | 1 | op | 579.42 | 579.42 | 12 miesiecy | UZP.2025.00469 | 46532 | 2354506.14
25_469_VWR_804 | POTASU WODOROTLENEK 34% AR | VWRC26630.296 | 1310-58-3 | op/1 L | 1 | op | 359.14 | 359.14 | 12 miesiecy | UZP.2025.00469 | 46532 | 2354506.14
25_469_VWR_805 | POTASU WODOROTLENEK PASTYL. ANALAR R.PE | VWRC26668.296 | 1310-58-3 | op/1 kg | 1 | op | 131.63 | 131.63 | 12 miesiecy | UZP.2025.00469 | 46532 | 2354506.14
25_469_VWR_806 | POTASU WĘGLAN BEZW. ANALAR NP REAG.PE | VWRC26726.297 | 584-08-7 | op/1 kg | 1 | op | 199.53 | 199.53 | 12 miesiecy | UZP.2025.00469 | 46532 | 2354506.14
25_469_VWR_807 | POTASU WODOROWĘGLAN AR | VWRC26733.292 | 298-14-6 | op/1 kg | 1 | op | 175.2 | 175.2 | 12 miesiecy | UZP.2025.00469 | 46532 | 2354506.14
25_469_VWR_808 | POTASU CHLORAN AR | VWRC26746.296 | 698078 | op/1 kg | 1 | op | 294.49 | 294.49 | 12 miesiecy | UZP.2025.00469 | 46532 | 2354506.14
25_469_VWR_809 | POTASU CHLOREK ANALAR NP REAG.PE | VWRC26764.298 | 7447-40-7 | op/1 kg | 1 | op | 109.38 | 109.38 | 12 miesiecy | UZP.2025.00469 | 46532 | 2354506.14
25_469_VWR_810 | POTASU PIROSIARCZYN AR | VWRC26805.291 | 16731-55-8 | op/1 kg | 1 | op | 148.42 | 148.42 | 12 miesiecy | UZP.2025.00469 | 46532 | 2354506.14
25_469_VWR_811 | POTASU HEKSACYJANOŻELAZIAN(III) | VWRC26810.298 | 13746-66-2 | op/1 kg | 1 | op | 941.11 | 941.11 | 12 miesiecy | UZP.2025.00469 | 46532 | 2354506.14
25_469_VWR_812 | POTASU JODEK AR | VWRC26846.292 | 7681-11-0 | op/1 kg | 1 | op | 1051.07 | 1051.07 | 12 miesiecy | UZP.2025.00469 | 46532 | 2354506.14
25_469_VWR_813 | POTASU AZOTAN AR | VWRC26869.291 | 7757-79-1 | op/1 kg | 1 | op | 209.92 | 209.92 | 12 miesiecy | UZP.2025.00469 | 46532 | 2354506.14
25_469_VWR_814 | DI-POTASU SZCZAWIAN 1H2O AR | VWRC26887.293 | 6487-48-5 | op/1 kg | 1 | op | 234.03 | 234.03 | 12 miesiecy | UZP.2025.00469 | 46532 | 2354506.14
25_469_VWR_815 | POTASU NADMANGANIAN ANALAR NP REAG.PE | VWRC26910.294 | 7722-64-7 | op/1 kg | 1 | op | 184.06 | 184.06 | 12 miesiecy | UZP.2025.00469 | 46532 | 2354506.14
25_469_VWR_816 | POTASU NADSIARCZAN ANALAR NP R.PE | VWRC26915.291 | 7727-21-1 | op/1 kg | 1 | op | 184.06 | 184.06 | 12 miesiecy | UZP.2025.00469 | 46532 | 2354506.14
25_469_VWR_817 | POTASU DIWODOROFOSFORAN ANALAR R.PE | VWRC26936.293 | 7778-77-0 | op/1 kg | 1 | op | 203.96 | 203.96 | 12 miesiecy | UZP.2025.00469 | 46532 | 2354506.14
25_469_VWR_818 | POTASU SIARCZAN ANALAR NP ACS/R.PE | VWRC26997.293 | 7778-80-5 | op/1 kg | 1 | op | 162.5 | 162.5 | 12 miesiecy | UZP.2025.00469 | 46532 | 2354506.14
25_469_VWR_819 | PROTEIN MARKER I ( 2X1000 ΜL) | VWRC27-1010 | - | op/1 KIT | 1 | op | 449.04 | 449.04 | 12 miesiecy | UZP.2025.00469 | 46532 | 2354506.14
25_469_VWR_820 | PROTEIN MARKER III ( 2X250 ΜL) | VWRC27-1110 | - | op/1 KIT | 1 | op | 446.49 | 446.49 | 12 miesiecy | UZP.2025.00469 | 46532 | 2354506.14
25_469_VWR_821 | PROTEIN MARKER II ( 2X250 ΜL) | VWRC27-2010 | - | op/1 KIT | 1 | op | 604.78 | 604.78 | 12 miesiecy | UZP.2025.00469 | 46532 | 2354506.14
25_469_VWR_822 | PROTEIN MARKER IV ( 2X250 ΜL) | VWRC27-2110 | - | op/1 KIT | 1 | op | 1035.71 | 1035.71 | 12 miesiecy | UZP.2025.00469 | 46532 | 2354506.14
25_469_VWR_823 | WODORU NADTLENEK OK.30% AR | VWRC23619.297 | 7722-84-1 | op/1 L | 1 | op | 111.82 | 111.82 | 12 miesiecy | UZP.2025.00469 | 46532 | 2354506.14
25_469_VWR_824 | ETER DIETYLOWY ANALAR R.PE/ACS | VWRC23811.292 | 60-29-7 | op/1 L | 1 | op | 102.74 | 102.74 | 12 miesiecy | UZP.2025.00469 | 46532 | 2354506.14
25_469_VWR_825 | ETER DIETYLOWY ANALAR R.PE/ACS | VWRC23811.326 | 60-29-7 | op/2,5 L | 1 | op | 237.28 | 237.28 | 12 miesiecy | UZP.2025.00469 | 46532 | 2354506.14
25_469_VWR_826 | ETER NAFTOWY 40/60 <0,01AHC AR | VWRC23835.294 | 64742-49-0 | op/1 L | 1 | op | 80.96 | 80.96 | 12 miesiecy | UZP.2025.00469 | 46532 | 2354506.14
25_469_VWR_827 | ETER NAFTOWY 40/60 <0,01AHC AR | VWRC23835.328 | 64742-49-0 | op/2,5 L | 1 | op | 140.96 | 140.96 | 12 miesiecy | UZP.2025.00469 | 46532 | 2354506.14
25_469_VWR_828 | ETER NAFTOWY 60/80 AR | VWRC23840.292 | 64742-49-0 | op/1 L | 1 | op | 190.92 | 190.92 | 12 miesiecy | UZP.2025.00469 | 46532 | 2354506.14
25_469_VWR_829 | OCTAN ETYLU ANALAR ACS/R.PE | VWRC23882.310 | 141-78-6 | op/1 L | 1 | op | 65.46 | 65.46 | 12 miesiecy | UZP.2025.00469 | 46532 | 2354506.14
25_469_VWR_830 | GLIKOL ETYLENOWY AR | VWRC24041.297 | 107-21-1 | op/1 L | 1 | op | 117.88 | 117.88 | 12 miesiecy | UZP.2025.00469 | 46532 | 2354506.14
25_469_VWR_831 | ŻELAZA(III) AZOTAN 9H2O ANALAR R.PE | VWRC24175.290 | 7782-61-8 | op/1 kg | 1 | op | 315.81 | 315.81 | 12 miesiecy | UZP.2025.00469 | 46532 | 2354506.14
25_469_VWR_832 | ŻELAZA(III)CHLOREK R-R 27,5% AR | VWRC24207.291 | 7705-08-0 | op/1 L | 1 | op | 552.63 | 552.63 | 12 miesiecy | UZP.2025.00469 | 46532 | 2354506.14
25_469_VWR_833 | ŻELAZA(III) SIARCZANH2O AR | VWRC24252.296 | 15244-10-7 | op/1 kg | 1 | op | 220.53 | 220.53 | 12 miesiecy | UZP.2025.00469 | 46532 | 2354506.14
25_469_VWR_834 | FORMAMID AR | VWRC24311.291 | 75-12-7 | op/1 L | 1 | op | 150.5 | 150.5 | 12 miesiecy | UZP.2025.00469 | 46532 | 2354506.14
25_469_VWR_835 | GLICERYNA 86 % ANALAR | VWRC24385.295 | 56-81-5 | op/1 L | 1 | op | 111.82 | 111.82 | 12 miesiecy | UZP.2025.00469 | 46532 | 2354506.14
25_469_VWR_836 | GLICERYNA BIDEST.99,5 % ANALAR/ACS/R.USP | VWRC24388.295 | 56-81-5 | op/1 L | 1 | op | 99.36 | 99.36 | 12 miesiecy | UZP.2025.00469 | 46532 | 2354506.14
25_469_VWR_837 | UROTROPINA AR | VWRC24560.291 | 100-97-0 | op/1 kg | 1 | op | 195.82 | 195.82 | 12 miesiecy | UZP.2025.00469 | 46532 | 2354506.14
25_469_VWR_838 | N-HEKSAN CZDA OP. 2,5 DM3 | POCH466310111-2.5L | - | op/2,5 L | 1 | op | 845.78 | 845.78 | 12 miesiecy | UZP.2025.00469 | 46532 | 2354506.14
25_469_VWR_839 | ETER DIIZOPROPYLOWY ANALAR NP ACS/R.PE | VWRC24900.296 | 108-20-3 | op/1 L | 1 | op | 107.28 | 107.28 | 12 miesiecy | UZP.2025.00469 | 46532 | 2354506.14
25_469_VWR_840 | 50 BP DNA LADDER | VWRC25-2000 | - | op/1 KIT | 1 | op | 492.33 | 492.33 | 12 miesiecy | UZP.2025.00469 | 46532 | 2354506.14
25_469_VWR_841 | 100 BP DNA LADDER | VWRC25-2010 | - | op/1 KIT | 1 | op | 477.04 | 477.04 | 12 miesiecy | UZP.2025.00469 | 46532 | 2354506.14
25_469_VWR_842 | 100 BP DNA LADDER PLUS | VWRC25-2020 | - | op/1 KIT | 1 | op | 417.84 | 417.84 | 12 miesiecy | UZP.2025.00469 | 46532 | 2354506.14
25_469_VWR_843 | 1 KB DNA LADDER (5 X 50 ΜG) | VWRC25-2030 | - | op/1 KIT | 1 | op | 780.72 | 780.72 | 12 miesiecy | UZP.2025.00469 | 46532 | 2354506.14
25_469_VWR_844 | MAGNEZU AZOTAN 6H2O ANALAR NP ACS/RPE | VWRC25135.298 | 13446-18-9 | op/1 kg | 1 | op | 259.53 | 259.53 | 12 miesiecy | UZP.2025.00469 | 46532 | 2354506.14
25_469_VWR_845 | SODU WODOROTLENEK 30% AR | VWRC28226.293 | 1310-73-2 | op/1 L | 1 | op | 82.14 | 82.14 | 12 miesiecy | UZP.2025.00469 | 46532 | 2354506.14
25_469_VWR_846 | SODU WODOROTLENEK PASTYL.ANALAR R.PE | VWRC28244.295 | 1310-73-2 | op/1 kg | 1 | op | 103.21 | 103.21 | 12 miesiecy | UZP.2025.00469 | 46532 | 2354506.14
25_469_VWR_847 | TETRAHYDROFURAN ANALAR NP ACS/R.PE | VWRC28551.296 | 109-99-9 | op/1 L | 1 | op | 142.35 | 142.35 | 12 miesiecy | UZP.2025.00469 | 46532 | 2354506.14
25_469_VWR_848 | TRICHLOROETHYLENE, 99.5+%, A.C.S. REAGEN | HONC251402-1L | 79-01-6 | op/1 L | 1 | op | 460.46 | 460.46 | 12 miesiecy | UZP.2025.00469 | 46532 | 2354506.14
25_469_VWR_849 | MOCZNIK ANALAR ACS/REAG.PH.EUR. | VWRC28877.292 | 57-13-6 | op/1 kg | 1 | op | 182.67 | 182.67 | 12 miesiecy | UZP.2025.00469 | 46532 | 2354506.14
25_469_VWR_850 | CYNKU OCTAN 2H2O AR | VWRC29088.292 | 5970-45-6 | op/1 kg | 1 | op | 268.96 | 268.96 | 12 miesiecy | UZP.2025.00469 | 46532 | 2354506.14
25_469_VWR_851 | CYNKU CHLOREK ANALAR NP ACS/REAG.PE | VWRC29156.297 | 7646-85-7 | op/1 kg | 1 | op | 446.85 | 446.85 | 12 miesiecy | UZP.2025.00469 | 46532 | 2354506.14
25_469_VWR_852 | CYNKU TLENEK AR | VWRC29211.298 | 1314-13-2 | op/1 kg | 1 | op | 179.38 | 179.38 | 12 miesiecy | UZP.2025.00469 | 46532 | 2354506.14
25_469_VWR_853 | CYNKU SIARCZAN 7H2O AR | VWRC29253.293 | 7446-20-0 | op/1 kg | 1 | op | 176.49 | 176.49 | 12 miesiecy | UZP.2025.00469 | 46532 | 2354506.14
25_469_VWR_854 | KWAS OCTOWY 1 MOL/L 1 N TITRINORM | VWRC30010.292 | 64-19-7 | op/1 L | 1 | op | 76.28 | 76.28 | 12 miesiecy | UZP.2025.00469 | 46532 | 2354506.14
25_469_VWR_855 | KWAS SZCZAWIOWY 0.5 M TITRINORM | VWRC30086.293 | 144-62-7 | op/1 L | 1 | op | 114.39 | 114.39 | 12 miesiecy | UZP.2025.00469 | 46532 | 2354506.14
25_469_VWR_856 | KWAS SIARKOWY 0,5 MOL/L 1N TITRINORM | VWRC30144.328 | 7664-93-9 | op/2,5 L | 1 | op | 117.99 | 117.99 | 12 miesiecy | UZP.2025.00469 | 46532 | 2354506.14
25_469_VWR_857 | KWAS SIARKOWY 4 MOL/L 8 N TITRINORM | VWRC30148.297 | 7664-93-9 | op/1 L | 1 | op | 99.61 | 99.61 | 12 miesiecy | UZP.2025.00469 | 46532 | 2354506.14
25_469_VWR_858 | KWAS SIARKOWY 1 MOL/L 2 N TITRINORM | VWRC30149.291 | 7664-93-9 | op/1 L | 1 | op | 59.64 | 59.64 | 12 miesiecy | UZP.2025.00469 | 46532 | 2354506.14
25_469_VWR_859 | KWAS SIARKOWY 1 MOL/L 2 N TITRINORM | VWRC30149.371 | 7664-93-9 | op/5 L | 1 | op | 265.48 | 265.48 | 12 miesiecy | UZP.2025.00469 | 46532 | 2354506.14
25_469_VWR_860 | JOD 0,5 MOL/L 1 N TITRINORM | VWRC30914.295 | 7553-56-2 | op/1 L | 1 | op | 446.63 | 446.63 | 12 miesiecy | UZP.2025.00469 | 46532 | 2354506.14
25_469_VWR_861 | JOD 0.05 MOL/L 0.1 N TITRINORM | VWRC30917.295 | 553-56-2 | op/1 L | 1 | op | 118.1 | 118.1 | 12 miesiecy | UZP.2025.00469 | 46532 | 2354506.14
25_469_VWR_862 | SODU CHLOREK 1MOL/L 1N TITRINORM | VWRC31535.292 | 7647-14-5 | op/1 L | 1 | op | 234.6 | 234.6 | 12 miesiecy | UZP.2025.00469 | 46532 | 2354506.14
25_469_VWR_863 | KWAS BOROWY GEN-APEX BIOL.MOL | VWRC33601.261 | 10043-35-3 | op/500 g | 1 | op | 192.21 | 192.21 | 12 miesiecy | UZP.2025.00469 | 46532 | 2354506.14
25_469_VWR_864 | AGAROZA UNIWERSALNA PEQGOLD | VWRC35-1010 | - | op/100 g | 1 | op | 242.06 | 242.06 | 12 miesiecy | UZP.2025.00469 | 46532 | 2354506.14
25_469_VWR_865 | AGAROZA UNIWERSALNA PEQGOLD | VWRC35-1020 | - | op/500 g | 1 | op | 992.14 | 992.14 | 12 miesiecy | UZP.2025.00469 | 46532 | 2354506.14
25_469_VWR_866 | PENICILLIN-STREPTOMYCIN SOLUTION 100X | VWRC392-0406 | - | op/100 mL | 1 | op | 39.5 | 39.5 | 12 miesiecy | UZP.2025.00469 | 46532 | 2354506.14
25_469_VWR_867 | DMEM NISKA GLU.L-GLUT.PIROGRON. SODU | VWRC392-0407 | - | op/500 mL | 1 | op | 35.33 | 35.33 | 12 miesiecy | UZP.2025.00469 | 46532 | 2354506.14
25_469_VWR_868 | POTASU WODOROSIARCZAN AR | VWRC27011.294 | 7646-93-7 | op/1 kg | 1 | op | 389.53 | 389.53 | 12 miesiecy | UZP.2025.00469 | 46532 | 2354506.14
25_469_VWR_869 | PIRYDYNA ANALAR ACS/R.PH.EUR. | VWRC27199.292 | 110-86-1 | op/1 L | 1 | op | 209.32 | 209.32 | 12 miesiecy | UZP.2025.00469 | 46532 | 2354506.14
25_469_VWR_870 | D(+)-SACCHAROSE ANALAR | VWRC27480.294 | 57-50-1 | op/1 kg | 1 | op | 93.43 | 93.43 | 12 miesiecy | UZP.2025.00469 | 46532 | 2354506.14
25_469_VWR_871 | SODU OCTAN 3H2O NP R.PE/ACS | VWRC27652.298 | 6131-90-4 | op/1 kg | 1 | op | 226.46 | 226.46 | 12 miesiecy | UZP.2025.00469 | 46532 | 2354506.14
25_469_VWR_872 | SODU OCTAN ANALAR NP R.PE/ACS | VWRC27653.292 | 127-09-3 | op/1 kg | 1 | op | 261.52 | 261.52 | 12 miesiecy | UZP.2025.00469 | 46532 | 2354506.14
25_469_VWR_873 | DI-SODU TETRABORAN 10H2O ANAL R.PE | VWRC27727.297 | 1303-96-4 | op/1 kg | 1 | op | 129.42 | 129.42 | 12 miesiecy | UZP.2025.00469 | 46532 | 2354506.14
25_469_VWR_874 | SODU BROMEK AR | VWRC27739.298 | 7647-15-6 | op/1 kg | 1 | op | 240.78 | 240.78 | 12 miesiecy | UZP.2025.00469 | 46532 | 2354506.14
25_469_VWR_875 | SODU WĘGLAN 10H2O AR | VWRC27768.298 | 1545739 | op/1 kg | 1 | op | 277.82 | 277.82 | 12 miesiecy | UZP.2025.00469 | 46532 | 2354506.14
25_469_VWR_876 | SODU WĘGLAN ANALAR NP ACS/R.PE | VWRC27771.290 | 497-19-8 | op/1 kg | 1 | op | 251.39 | 251.39 | 12 miesiecy | UZP.2025.00469 | 46532 | 2354506.14
25_469_VWR_877 | SODU WODOROWĘGLAN ANALAR NP R.PE | VWRC27778.293 | 144-55-8 | op/1 kg | 1 | op | 96.92 | 96.92 | 12 miesiecy | UZP.2025.00469 | 46532 | 2354506.14
25_469_VWR_878 | SODU CHLOREK ANALAR NP ACS/R.PH.EUR. | VWRC27810.295 | 7647-14-5 | op/1 kg | 1 | op | 65.46 | 65.46 | 12 miesiecy | UZP.2025.00469 | 46532 | 2354506.14
25_469_VWR_879 | TRI-SODU CYTRYNIAN 2H2O ANALAR R.PE/ACS | VWRC27833.294 | 1545801 | op/1 kg | 1 | op | 95.85 | 95.85 | 12 miesiecy | UZP.2025.00469 | 46532 | 2354506.14
25_469_VWR_880 | SODU FLUOREK ANALAR REAG.PE | VWRC27860.297 | 7681-49-4 | op/1 kg | 1 | op | 283.99 | 283.99 | 12 miesiecy | UZP.2025.00469 | 46532 | 2354506.14
25_469_VWR_881 | SODU TIOSIARCZAN 5H2O ANALAR NP ACS | VWRC27910.291 | 10102-17-7 | op/1 kg | 1 | op | 208.52 | 208.52 | 12 miesiecy | UZP.2025.00469 | 46532 | 2354506.14
25_469_VWR_882 | SODU PIROSIARCZYN AR | VWRC27920.295 | 7681-57-4 | op/1 kg | 1 | op | 84.92 | 84.92 | 12 miesiecy | UZP.2025.00469 | 46532 | 2354506.14
25_469_VWR_883 | SODU AZOTAN ANALAR ACS/R.PE | VWRC27955.295 | 7631-99-4 | op/1 kg | 1 | op | 209.32 | 209.32 | 12 miesiecy | UZP.2025.00469 | 46532 | 2354506.14
25_469_VWR_884 | SODU AZOTYN ANALAR NP R.PH.EUR./ACS | VWRC27960.293 | 7632-00-0 | op/1 kg | 1 | op | 130.92 | 130.92 | 12 miesiecy | UZP.2025.00469 | 46532 | 2354506.14
25_469_VWR_885 | DI-SODU SZCZAWIAN AR | VWRC27978.294 | 62-76-0 | op/1 kg | 1 | op | 427.63 | 427.63 | 12 miesiecy | UZP.2025.00469 | 46532 | 2354506.14
25_469_VWR_886 | SODU NADSIARCZAN AR | VWRC28000.293 | 7775-27-1 | op/1 kg | 1 | op | 150.28 | 150.28 | 12 miesiecy | UZP.2025.00469 | 46532 | 2354506.14
25_469_VWR_887 | SODU DIWODOROFOSFORAN 2H2O AR | VWRC28015.294 | 13472-35-0 | op/1 kg | 1 | op | 138.03 | 138.03 | 12 miesiecy | UZP.2025.00469 | 46532 | 2354506.14
25_469_VWR_888 | DI-SODU WODOROFOSFORAN 2H2O AR | VWRC28029.292 | 10028-24-7 | op/1 kg | 1 | op | 111.35 | 111.35 | 12 miesiecy | UZP.2025.00469 | 46532 | 2354506.14
25_469_VWR_889 | SODU SIARCZAN BEZW. ANALAR NP R.PE | VWRC28114.296 | 7757-82-6 | op/1 kg | 1 | op | 119.4 | 119.4 | 12 miesiecy | UZP.2025.00469 | 46532 | 2354506.14
25_469_VWR_890 | SODU WODOROSIARCZAN 1H2O AR | VWRC28120.297 | 10034-88-5 | op/1 kg | 1 | op | 251.14 | 251.14 | 12 miesiecy | UZP.2025.00469 | 46532 | 2354506.14
25_469_VWR_891 | SODU WODOROTLENEK 32% R-R AR | VWRC28225.290 | 1310-73-2 | op/1 L | 1 | op | 96.35 | 96.35 | 12 miesiecy | UZP.2025.00469 | 46532 | 2354506.14
25_469_VWR_892 | KWAS AZOTOWY 65% AR | VWRC20429.320 | 7697-37-2 | op/2,5 L | 1 | op | 240.78 | 240.78 | 12 miesiecy | UZP.2025.00469 | 46532 | 2354506.14
25_469_VWR_893 | KWAS SZCZAWIOWY 2H2O ANALAR NP R.PE/ACS | VWRC20562.291 | 6153-56-6 | op/1 kg | 1 | op | 150.28 | 150.28 | 12 miesiecy | UZP.2025.00469 | 46532 | 2354506.14
25_469_VWR_894 | KWAS NADCHLOROWY 60% D1.53 AR | VWRC20583.327 | 7601-90-3 | op/2,5 L | 1 | op | 974.07 | 974.07 | 12 miesiecy | UZP.2025.00469 | 46532 | 2354506.14
25_469_VWR_895 | KWAS NADCHLOROWY 70% ANALAR ACS | VWRC20589.293 | 7601-90-3 | op/1 L | 1 | op | 460.49 | 460.49 | 12 miesiecy | UZP.2025.00469 | 46532 | 2354506.14
25_469_VWR_896 | FENOL CZDA | CHMP114144507.1000 | 108-95-2 | op/1 kg | 1 | op | 138.58 | 138.58 | 12 miesiecy | UZP.2025.00469 | 46532 | 2354506.14
25_469_VWR_897 | KWAS ORTO-FOSFOROWY 85% ANALAR ACS/R.PE | VWRC20624.295 | 7664-38-2 | op/1 L | 1 | op | 148.53 | 148.53 | 12 miesiecy | UZP.2025.00469 | 46532 | 2354506.14
25_469_VWR_898 | KWAS ORTOFOSFOROWY 85% ANALAR ACS/R.PE | VWRC20624.310 | 7664-38-2 | op/1 L | 1 | op | 143.53 | 143.53 | 12 miesiecy | UZP.2025.00469 | 46532 | 2354506.14
25_469_VWR_899 | KWAS AMIDOSULFONOWY AR | VWRC20672.297 | 5329-14-6 | op/1 kg | 1 | op | 90.97 | 90.97 | 12 miesiecy | UZP.2025.00469 | 46532 | 2354506.14
25_469_VWR_900 | KWAS SIARKOWY 95% D1.83 AR | VWRC20700.290 | 7664-93-9 | op/1 L | 1 | op | 60.36 | 60.36 | 12 miesiecy | UZP.2025.00469 | 46532 | 2354506.14
25_469_VWR_901 | KWAS SIARKOWY 95-97% ANALAR | VWRC20700.298 | 7664-93-9 | op/1 L | 1 | op | 62.57 | 62.57 | 12 miesiecy | UZP.2025.00469 | 46532 | 2354506.14
25_469_VWR_902 | KWAS SIARKOWY 95% D1.83 AR | VWRC20700.320 | 7664-93-9 | op/2,5 L | 1 | op | 100.42 | 100.42 | 12 miesiecy | UZP.2025.00469 | 46532 | 2354506.14
25_469_VWR_903 | KWAS SIARKOWY 95% TRACE A | VWRC20704.292 | 7664-93-9 | op/1 L | 1 | op | 80.04 | 80.04 | 12 miesiecy | UZP.2025.00469 | 46532 | 2354506.14
25_469_VWR_904 | KWAS SIARKOWY 95% TRACE A | VWRC20704.320 | 7664-93-9 | op/2,5 L | 1 | op | 123.71 | 123.71 | 12 miesiecy | UZP.2025.00469 | 46532 | 2354506.14
25_469_VWR_905 | KWAS L(+)-WINOWY AR | VWRC20718.290 | 87-69-4 | op/1 kg | 1 | op | 161.22 | 161.22 | 12 miesiecy | UZP.2025.00469 | 46532 | 2354506.14
25_469_VWR_906 | KWAS TRICHLOROOCTOWY ANALAR NP ACS/R.PE | VWRC20742.293 | 76-03-9 | op/1 kg | 1 | op | 582.55 | 582.55 | 12 miesiecy | UZP.2025.00469 | 46532 | 2354506.14
25_469_VWR_907 | AGAR BAKTERIOLOGICZNY | VWRC20767.232 | 9002-18-0 | op/250 g | 1 | op | 216.57 | 216.57 | 12 miesiecy | UZP.2025.00469 | 46532 | 2354506.14
25_469_VWR_908 | AGAR BAKTERIOLOGICZNY | VWRC20767.298 | 9002-18-0 | op/1 kg | 1 | op | 744.59 | 744.59 | 12 miesiecy | UZP.2025.00469 | 46532 | 2354506.14
25_469_VWR_909 | AGAR TECHNICAL | VWRC20768.235 | 9002-18-0 | op/250 g | 1 | op | 134.32 | 134.32 | 12 miesiecy | UZP.2025.00469 | 46532 | 2354506.14
25_469_VWR_910 | 1-PENTANOL AR | VWRC20791.292 | 71-41-0 | op/1 L | 1 | op | 190.11 | 190.11 | 12 miesiecy | UZP.2025.00469 | 46532 | 2354506.14
25_469_VWR_911 | IZOAMYLOWY ALKOHOL AR | VWRC20798.295 | 123-51-3 | op/1 L | 1 | op | 189.75 | 189.75 | 12 miesiecy | UZP.2025.00469 | 46532 | 2354506.14
25_469_VWR_912 | 1-BUTANOL ANALAR ACS/R.PE | VWRC20810.298 | 71-36-3 | op/1 L | 1 | op | 123 | 123 | 12 miesiecy | UZP.2025.00469 | 46532 | 2354506.14
25_469_VWR_913 | 2-PROPANOL ANALAR ACS/R.PE-USP | VWRC20842.312 | 67-63-0 | op/1 L | 1 | op | 44.26 | 44.26 | 12 miesiecy | UZP.2025.00469 | 46532 | 2354506.14
25_469_VWR_914 | KWAS SIARKOWY 2 MOL/L 4 N TITRINORM | VWRC198156F | 7664-93-9 | op/5 L | 1 | op | 188.71 | 188.71 | 12 miesiecy | UZP.2025.00469 | 46532 | 2354506.14
25_469_VWR_915 | ACETON ANALAR ACS/R.PE-USP | VWRC20066.296 | 67-64-1 | op/1 L | 1 | op | 46.96 | 46.96 | 12 miesiecy | UZP.2025.00469 | 46532 | 2354506.14
25_469_VWR_916 | ACETON ANALAR ACS/R.PE-USP | VWRC20066.321 | 67-64-1 | op/2,5 L | 1 | op | 84.67 | 84.67 | 12 miesiecy | UZP.2025.00469 | 46532 | 2354506.14
25_469_VWR_917 | ACETONITRYL ANALAR NP ACS/R.PH.EUR. | VWRC20071.294 | 75-05-8 | op/1 L | 1 | op | 137.56 | 137.56 | 12 miesiecy | UZP.2025.00469 | 46532 | 2354506.14
25_469_VWR_918 | ACETONITRYL ANALAR NP ACS/R.PH.EUR. | VWRC20071.328 | 75-05-8 | op/2,5 L | 1 | op | 247.21 | 247.21 | 12 miesiecy | UZP.2025.00469 | 46532 | 2354506.14
25_469_VWR_919 | KWAS OCTOWY 96% AR | VWRC20099.290 | 64-19-7 | op/1 L | 1 | op | 138.5 | 138.5 | 12 miesiecy | UZP.2025.00469 | 46532 | 2354506.14
25_469_VWR_920 | KWAS OCTOWY 100% ANALAR NP ACS/R.PE | VWRC20104.298 | 64-19-7 | op/1 L | 1 | op | 82.25 | 82.25 | 12 miesiecy | UZP.2025.00469 | 46532 | 2354506.14
25_469_VWR_921 | KWAS OCTOWY 100% ANALAR NP ACS/R.PE | VWRC20104.323 | 64-19-7 | op/2,5 L | 1 | op | 194.54 | 194.54 | 12 miesiecy | UZP.2025.00469 | 46532 | 2354506.14
25_469_VWR_922 | KWAS OCTOWY 100% AR | VWRC20105.292 | 64-19-7 | op/1 L | 1 | op | 81.54 | 81.54 | 12 miesiecy | UZP.2025.00469 | 46532 | 2354506.14
25_469_VWR_923 | KWAS L (+) ASKORBINOWY AR | VWRC20150.290 | 50-81-7 | op/1 kg | 1 | op | 138.39 | 138.39 | 12 miesiecy | UZP.2025.00469 | 46532 | 2354506.14
25_469_VWR_924 | KWAS BOROWY AR | VWRC20185.297 | 10043-35-3 | op/1 kg | 1 | op | 143.64 | 143.64 | 12 miesiecy | UZP.2025.00469 | 46532 | 2354506.14
25_469_VWR_925 | KWAS BROMOWODOROWY 47 % ANALAR | VWRC20207.294 | 10035-10-6 | op/1 L | 1 | op | 589.91 | 589.91 | 12 miesiecy | UZP.2025.00469 | 46532 | 2354506.14
25_469_VWR_926 | KWAS SOLNY 37% ANALAR NP REAG.PH. EUR. | VWRC20252.295 | 7647-01-0 | op/1 L | 1 | op | 27.39 | 27.39 | 12 miesiecy | UZP.2025.00469 | 46532 | 2354506.14
25_469_VWR_927 | KWAS CYTRYNOWY 1H2O ANAL NP/ACS/R.PE-USP | VWRC20276.292 | 5949-29-1 | op/1 kg | 1 | op | 111.14 | 111.14 | 12 miesiecy | UZP.2025.00469 | 46532 | 2354506.14
25_469_VWR_928 | DI-SODU WERSENIAN 2H2O ANALAR R.PE/ACS | VWRC20302.293 | 6381-92-6 | op/1 kg | 1 | op | 296.1 | 296.1 | 12 miesiecy | UZP.2025.00469 | 46532 | 2354506.14
25_469_VWR_929 | KWAS MRÓWKOWY 99-100% ANALAR NP ACS/R.PE | VWRC20318.310 | 64-18-6 | op/1 L | 1 | op | 89.46 | 89.46 | 12 miesiecy | UZP.2025.00469 | 46532 | 2354506.14
25_469_VWR_930 | KWAS MRÓWKOWY 99-100% ANALAR NP ACS/R.PE | VWRC20318.320 | 64-18-6 | op/2,5 L | 1 | op | 237.99 | 237.99 | 12 miesiecy | UZP.2025.00469 | 46532 | 2354506.14
25_469_VWR_931 | KWAS FLUOROWODOROWY 48%D1.16 AR | VWRC20319.291 | 7664-39-3 | op/1 L | 1 | op | 138.63 | 138.63 | 12 miesiecy | UZP.2025.00469 | 46532 | 2354506.14
25_469_VWR_932 | KWAS AZOTOWY 52,5% D1.33 AR | VWRC20420.291 | 7697-37-2 | op/1 L | 1 | op | 85.5 | 85.5 | 12 miesiecy | UZP.2025.00469 | 46532 | 2354506.14
25_469_VWR_933 | KWAS AZOTOWY 52,5% D1.33 AR | VWRC20420.325 | 7697-37-2 | op/2,5 L | 1 | op | 222.85 | 222.85 | 12 miesiecy | UZP.2025.00469 | 46532 | 2354506.14
25_469_VWR_934 | KWAS AZOTOWY 60% D1.37 AR | VWRC20423.291 | 7697-37-2 | op/1 L | 1 | op | 82.46 | 82.46 | 12 miesiecy | UZP.2025.00469 | 46532 | 2354506.14
25_469_VWR_935 | KWAS AZOTOWY 69 % ANALAR NP ACS/R.PE | VWRC20425.297 | 7697-37-2 | op/1 L | 1 | op | 137.46 | 137.46 | 12 miesiecy | UZP.2025.00469 | 46532 | 2354506.14
25_469_VWR_936 | KWAS AZOTOWY 65% AR | VWRC20429.291 | 7697-37-2 | op/1 L | 1 | op | 123 | 123 | 12 miesiecy | UZP.2025.00469 | 46532 | 2354506.14
25_469_VWR_937 | BARU WĘGLAN AR | VWRC21702.292 | 513-77-9 | op/1 kg | 1 | op | 460.84 | 460.84 | 12 miesiecy | UZP.2025.00469 | 46532 | 2354506.14
25_469_VWR_938 | BARU CHLOREK 2H2O ANALAR NP REAG.PE | VWRC21716.290 | 10326-27-9 | op/1 kg | 1 | op | 386.27 | 386.27 | 12 miesiecy | UZP.2025.00469 | 46532 | 2354506.14
25_469_VWR_939 | BARU AZOTAN AR | VWRC21740.293 | 10022-31-8 | op/1 kg | 1 | op | 350.53 | 350.53 | 12 miesiecy | UZP.2025.00469 | 46532 | 2354506.14
25_469_VWR_940 | N-BUTYLU OCTAN AR | VWRC22087.292 | 123-86-4 | op/1 L | 1 | op | 180.56 | 180.56 | 12 miesiecy | UZP.2025.00469 | 46532 | 2354506.14
25_469_VWR_941 | KADMU OCTAN 2H2O AR | VWRC22189.294 | 5743-04-4 | op/1 kg | 1 | op | 902.22 | 902.22 | 12 miesiecy | UZP.2025.00469 | 46532 | 2354506.14
25_469_VWR_942 | WAPNIA CHLOREK 2H2O ANALAR NP REAG.PE. | VWRC22317.297 | 10035-04-8 | op/1 kg | 1 | op | 110.07 | 110.07 | 12 miesiecy | UZP.2025.00469 | 46532 | 2354506.14
25_469_VWR_943 | WAPNIA CHLOREK 2H2O ANALAR NP REAG.PE. | VWRC22317.320 | 10035-04-8 | op/2,5 kg | 1 | op | 199.21 | 199.21 | 12 miesiecy | UZP.2025.00469 | 46532 | 2354506.14
25_469_VWR_944 | WAPNIA AZOTAN 4H2O AR | VWRC22388.292 | 13477-34-4 | op/1 kg | 1 | op | 134.32 | 134.32 | 12 miesiecy | UZP.2025.00469 | 46532 | 2354506.14
25_469_VWR_945 | WAPNIA SIARCZAN 2H2O AR | VWRC22452.294 | 10101-41-4 | op/1 kg | 1 | op | 327.81 | 327.81 | 12 miesiecy | UZP.2025.00469 | 46532 | 2354506.14
25_469_VWR_946 | BROMEK CETYLO-TRIMETYLOAMONIOWY ANALAR | VWRC22610.290 | 57-09-0 | op/1 kg | 1 | op | 706.87 | 706.87 | 12 miesiecy | UZP.2025.00469 | 46532 | 2354506.14
25_469_VWR_947 | CHLOROFORM ANALAR R.PH.EUR/ACS | VWRC22711.290 | 67-66-3 | op/1 L | 1 | op | 90.04 | 90.04 | 12 miesiecy | UZP.2025.00469 | 46532 | 2354506.14
25_469_VWR_948 | CHLOROFORM ANALAR R.PH.EUR/ACS | VWRC22711.324 | 67-66-3 | op/2,5 L | 1 | op | 205.71 | 205.71 | 12 miesiecy | UZP.2025.00469 | 46532 | 2354506.14
25_469_VWR_949 | MIEDZI (II) SIARCZAN 5H2O ANALAR RPE/ACS | VWRC23174.233 | 7758-99-8 | op/250 g | 1 | op | 93.53 | 93.53 | 12 miesiecy | UZP.2025.00469 | 46532 | 2354506.14
25_469_VWR_950 | CYKLOHEKSAN ANALAR ACS/R.PE | VWRC23224.293 | 110-82-7 | op/1 L | 1 | op | 98.42 | 98.42 | 12 miesiecy | UZP.2025.00469 | 46532 | 2354506.14
25_469_VWR_951 | CYKLOHEKSAN ANALAR ACS/R.PE | VWRC23224.327 | 110-82-7 | op/2,5 L | 1 | op | 134.07 | 134.07 | 12 miesiecy | UZP.2025.00469 | 46532 | 2354506.14
25_469_VWR_952 | CYKLOHEKSANON REAGENT ANALITYCZNY | VWRC23236.294 | 108-94-1 | op/1 L | 1 | op | 122.53 | 122.53 | 12 miesiecy | UZP.2025.00469 | 46532 | 2354506.14
25_469_VWR_953 | DICHLOROMETAN AR | VWRC23354.292 | 75-09-2 | op/1 L | 1 | op | 81.32 | 81.32 | 12 miesiecy | UZP.2025.00469 | 46532 | 2354506.14
25_469_VWR_954 | DICHLOROMETAN AR | VWRC23354.326 | 75-09-2 | op/2,5 L | 1 | op | 164.49 | 164.49 | 12 miesiecy | UZP.2025.00469 | 46532 | 2354506.14
25_469_VWR_955 | DICHLOROMETAN ANALAR NP ACS/R.PE | VWRC23366.327 | 75-09-2 | op/2,5 L | 1 | op | 142.35 | 142.35 | 12 miesiecy | UZP.2025.00469 | 46532 | 2354506.14
25_469_VWR_956 | DIMETYLOFORMAMID ANALAR NP ACS/R.PE | VWRC23466.298 | 68-12-2 | op/1 L | 1 | op | 104.85 | 104.85 | 12 miesiecy | UZP.2025.00469 | 46532 | 2354506.14
25_469_VWR_957 | 1,4-DIOKSAN AR | VWRC23540.295 | 123-91-1 | op/1 L | 1 | op | 252.78 | 252.78 | 12 miesiecy | UZP.2025.00469 | 46532 | 2354506.14
25_469_VWR_958 | WODORU NADTLENEK OK.30% TRACE A | VWRC23615.248 | 722-84-1 | op/1 L | 1 | op | 134.78 | 134.78 | 12 miesiecy | UZP.2025.00469 | 46532 | 2354506.14
25_469_VWR_959 | METANOL ANALAR ACS/R.PH.EUR. | VWRC20847.295 | 67-56-1 | op/1 L | 1 | op | 50.68 | 50.68 | 12 miesiecy | UZP.2025.00469 | 46532 | 2354506.14
25_469_VWR_960 | METANOL ANALAR ACS/R.PH.EUR. | VWRC20847.307 | 67-56-1 | op/2,5 L | 1 | op | 42.4 | 42.4 | 12 miesiecy | UZP.2025.00469 | 46532 | 2354506.14
25_469_VWR_961 | METANOL ANALAR ORMAPUR ACS/R.PH.EUR. | VWRC20847.318 | 67-56-1 | op/1 L | 1 | op | 31.22 | 31.22 | 12 miesiecy | UZP.2025.00469 | 46532 | 2354506.14
25_469_VWR_962 | 1-PROPANOL ANALAR NP ACS REAG. PH.EUR. | VWRC20861.294 | 71-23-8 | op/1 L | 1 | op | 152.72 | 152.72 | 12 miesiecy | UZP.2025.00469 | 46532 | 2354506.14
25_469_VWR_963 | 1-PROPANOL ANALAR NP REAG. PH.EUR. | VWRC20861.320 | 71-23-8 | op/2,5 L | 1 | op | 383.24 | 383.24 | 12 miesiecy | UZP.2025.00469 | 46532 | 2354506.14
25_469_VWR_964 | STOP DEVARDY (GRANULKI) ANALAR | VWRC20942.294 | 2246186 | op/1 kg | 1 | op | 702.31 | 702.31 | 12 miesiecy | UZP.2025.00469 | 46532 | 2354506.14
25_469_VWR_965 | SKROBIA ROZPUSZCZALNA ANALAR | VWRC21153.290 | 9005-84-9 | op/1 kg | 1 | op | 536.66 | 536.66 | 12 miesiecy | UZP.2025.00469 | 46532 | 2354506.14
25_469_VWR_966 | AMONIAK ROZTWÓR 20% AR | VWRC21188.294 | 1336-21-6 | op/1 L | 1 | op | 77.71 | 77.71 | 12 miesiecy | UZP.2025.00469 | 46532 | 2354506.14
25_469_VWR_967 | AMONIAK ROZTWÓR 28% AR | VWRC21190.292 | 1336-21-6 | op/1 L | 1 | op | 41.35 | 41.35 | 12 miesiecy | UZP.2025.00469 | 46532 | 2354506.14
25_469_VWR_968 | AMONU OCTAN ANALAR NP REAG. PE/ACS | VWRC21200.297 | 631-61-8 | op/1 kg | 1 | op | 183.47 | 183.47 | 12 miesiecy | UZP.2025.00469 | 46532 | 2354506.14
25_469_VWR_969 | AMONU WĘGLAN AR | VWRC21217.295 | 10361-29-2 | op/1 kg | 1 | op | 234.73 | 234.73 | 12 miesiecy | UZP.2025.00469 | 46532 | 2354506.14
25_469_VWR_970 | AMONU WODOROWĘGLAN AR | VWRC21219.292 | 1066-33-7 | op/1 kg | 1 | op | 168.1 | 168.1 | 12 miesiecy | UZP.2025.00469 | 46532 | 2354506.14
25_469_VWR_971 | AMONU CHLOREK ANALAR NP ACS/R.PE | VWRC21236.291 | 12125-02-9 | op/1 kg | 1 | op | 226.81 | 226.81 | 12 miesiecy | UZP.2025.00469 | 46532 | 2354506.14
25_469_VWR_972 | DI-AMONU WODOROCYTRYNIAN ANALAR NP/ACS/ | VWRC21246.290 | 3012-65-5 | op/1 kg | 1 | op | 324.99 | 324.99 | 12 miesiecy | UZP.2025.00469 | 46532 | 2354506.14
25_469_VWR_973 | AMONU AZOTAN ANALAR NP ACS/R.PH.EUR. | VWRC21280.293 | 6484-52-2 | op/1 kg | 1 | op | 297.06 | 297.06 | 12 miesiecy | UZP.2025.00469 | 46532 | 2354506.14
25_469_VWR_974 | AMONU NADSIARCZAN ANALAR NP R.PE | VWRC21300.293 | 7727-54-0 | op/1 kg | 1 | op | 101 | 101 | 12 miesiecy | UZP.2025.00469 | 46532 | 2354506.14
25_469_VWR_975 | AMONU SIARCZAN ANALAR NP R.PE/ACS | VWRC21333.296 | 7783-20-2 | op/1 kg | 1 | op | 195.59 | 195.59 | 12 miesiecy | UZP.2025.00469 | 46532 | 2354506.14
25_469_VWR_976 | AMONU RODANEK ANALAR NP REAG.PE | VWRC21344.294 | 1762-95-4 | op/1 kg | 1 | op | 227.28 | 227.28 | 12 miesiecy | UZP.2025.00469 | 46532 | 2354506.14
25_469_VWR_977 | AMONU SIARCZEK ROZTWÓR 20% AR | VWRC21354.298 | 12135-76-1 | op/1 L | 1 | op | 447.31 | 447.31 | 12 miesiecy | UZP.2025.00469 | 46532 | 2354506.14
25_469_VWR_978 | OCTOWY BEZWODNIK ANALAR NP ACS/R.PE | VWRC21390.293 | 108-24-7 | op/1 L | 1 | op | 148.99 | 148.99 | 12 miesiecy | UZP.2025.00469 | 46532 | 2354506.14
25_469_VWR_979 | DI-FOSFORU PENTATLENEK AR | VWRC21411.296 | 1314-56-3 | op/1 kg | 1 | op | 288.2 | 288.2 | 12 miesiecy | UZP.2025.00469 | 46532 | 2354506.14
25_469_VWR_980 | MAXIMUM RECOVERY DILUENT 2X5L BAGS | VWRC853120ZB | - | op/2 szt | 1 | op | 323.96 | 323.96 | 12 miesiecy | UZP.2025.00469 | 46532 | 2354506.14
25_469_VWR_981 | AZOTAN SREBRA 0.01N W PROPANOLU | VWRC85102.290 | 7761-88-8 | op/1 L | 1 | op | 167.88 | 167.88 | 12 miesiecy | UZP.2025.00469 | 46532 | 2354506.14
25_469_VWR_982 | PODŁOŻE ANTYBIOTYKOWE E | VWRC85056.0500 | - | op/500 g | 1 | op | 532.7 | 532.7 | 12 miesiecy | UZP.2025.00469 | 46532 | 2354506.14
25_469_VWR_983 | TSA NIEPOCHODZENIA ZWIERZĘCEGO Z AGAREM | VWRC85055.0500 | - | op/500 g | 1 | op | 725.01 | 725.01 | 12 miesiecy | UZP.2025.00469 | 46532 | 2354506.14
25_469_VWR_984 | TRYPTOZA CYKLOSERYNA PODŁOŻE AGAROWE TCA | VWRC85054.0500 | - | op/500 g | 1 | op | 323.6 | 323.6 | 12 miesiecy | UZP.2025.00469 | 46532 | 2354506.14
25_469_VWR_985 | AGAR DROŻDŻOWY I PLEŚNIOWY | VWRC85052.0500 | - | op/500 g | 1 | op | 338.11 | 338.11 | 12 miesiecy | UZP.2025.00469 | 46532 | 2354506.14
25_469_VWR_986 | AGAR RAKA-RAY | VWRC85051.0500 | - | op/500 g | 1 | op | 451.63 | 451.63 | 12 miesiecy | UZP.2025.00469 | 46532 | 2354506.14
25_469_VWR_987 | ŁYSINA AGAR | VWRC85050.0500 | - | op/500 g | 1 | op | 442.09 | 442.09 | 12 miesiecy | UZP.2025.00469 | 46532 | 2354506.14
25_469_VWR_988 | ETER TERT-BUTYLOWY METYLOWY ANALAR | VWRC85027.290 | 1634-04-4 | op/1 L | 1 | op | 152.03 | 152.03 | 12 miesiecy | UZP.2025.00469 | 46532 | 2354506.14
25_469_VWR_989 | POTASSIUM PERMANGANATE SOLUTION 0,01 N | VWRC85021.290 | 7722-64-7 | op/1 L | 1 | op | 133.49 | 133.49 | 12 miesiecy | UZP.2025.00469 | 46532 | 2354506.14
25_469_VWR_990 | BULION Z DEKSTROZY ZIEMNIACZANEJ | VWRC84957.0500 | - | op/500 g | 1 | op | 199.42 | 199.42 | 12 miesiecy | UZP.2025.00469 | 46532 | 2354506.14
25_469_VWR_991 | VIOLET RED BILE AGAR MUG | VWRC84956.0500 | - | op/500 g | 1 | op | 419.34 | 419.34 | 12 miesiecy | UZP.2025.00469 | 46532 | 2354506.14
25_469_VWR_992 | SPS AGAR | VWRC84950.0500 | - | op/500 g | 1 | op | 439.47 | 439.47 | 12 miesiecy | UZP.2025.00469 | 46532 | 2354506.14
25_469_VWR_993 | MEMBRANA GLUKURONID LAKTOZOWY AGAR | VWRC84909.0500 | - | op/500 g | 1 | op | 617.87 | 617.87 | 12 miesiecy | UZP.2025.00469 | 46532 | 2354506.14
25_469_VWR_994 | WPCA TRYPTONOWY AGAR Z EKSTRAKTEM DROŻ. | VWRC84906.0500 | - | op/500 g | 1 | op | 258.5 | 258.5 | 12 miesiecy | UZP.2025.00469 | 46532 | 2354506.14
25_469_VWR_995 | AGAR TRYPTOZOWO-SIARCZYNOWY CYKLOSERYNA | VWRC84905.0500 | - | op/500 g | 1 | op | 253.02 | 253.02 | 12 miesiecy | UZP.2025.00469 | 46532 | 2354506.14
25_469_VWR_996 | CASEIN PEPTONE LECITHIN POLYS. BROTH | VWRC84901.0500 | - | op/500 g | 1 | op | 237.28 | 237.28 | 12 miesiecy | UZP.2025.00469 | 46532 | 2354506.14
25_469_VWR_997 | AGAR SLANETZA I BARTLEYA | VWRC84900.0500 | - | op/500 g | 1 | op | 295.31 | 295.31 | 12 miesiecy | UZP.2025.00469 | 46532 | 2354506.14
25_469_VWR_998 | ŻEL KRZEMIONKOWY 60 (40-63 µm) | VWRC84894.320 | 7631-86-9 | op/2,5 kg | 1 | op | 340.02 | 340.02 | 12 miesiecy | UZP.2025.00469 | 46532 | 2354506.14
25_469_VWR_999 | ŻEL KRZEMIONKOWY 60 (60-200 µm) | VWRC84893.320 | 63231-67-4 | op/2,5 kg | 1 | op | 386.38 | 386.38 | 12 miesiecy | UZP.2025.00469 | 46532 | 2354506.14
25_469_VWR_1000 | OCTAN AMONU DO LC/MS | VWRC84885.260 | 631-61-8 | op/500 g | 1 | op | 808.02 | 808.02 | 12 miesiecy | UZP.2025.00469 | 46532 | 2354506.14
25_469_VWR_1001 | MRÓWCZAN AMONU DO LC/MS | VWRC84884.260 | 540-69-2 | op/500 g | 1 | op | 808.02 | 808.02 | 12 miesiecy | UZP.2025.00469 | 46532 | 2354506.14
25_469_VWR_1002 | CYKLOHEKSAN PESTINORM SUPRA TRACE | VWRC85385.320 | 110-82-7 | op/2,5 L | 1 | op | 512.66 | 512.66 | 12 miesiecy | UZP.2025.00469 | 46532 | 2354506.14
25_469_VWR_1003 | TIOSIARCZAN SODU ROZTWÓR WOLUMETRYCZNY | VWRC85813.290 | 7772-98-7 | op/1 L | 1 | op | 106 | 106 | 12 miesiecy | UZP.2025.00469 | 46532 | 2354506.14
25_469_VWR_1004 | CHLOREK SODU 0,5 MOL/L 0,5 N ROZTWÓR | VWRC85812.290 | 7647-14-5 | op/1 L | 1 | op | 104.5 | 104.5 | 12 miesiecy | UZP.2025.00469 | 46532 | 2354506.14
25_469_VWR_1005 | ROZTWÓR CHLORKU POTASU, WOLUMETRYCZNY, | VWRC85809.290 | 7447-40-7 | op/1 L | 1 | op | 128.08 | 128.08 | 12 miesiecy | UZP.2025.00469 | 46532 | 2354506.14
25_469_VWR_1006 | ROZTWÓR BROMKU POTASU, OBJĘTOŚCIOWY, 1 | VWRC85808.290 | 7758-02-3 | op/1 L | 1 | op | 106.92 | 106.92 | 12 miesiecy | UZP.2025.00469 | 46532 | 2354506.14
25_469_VWR_1007 | KWAS SZCZAWIOWY 0,1 MOL/L 0,2N W H2O | VWRC85807.290 | 144-62-7 | op/1 L | 1 | op | 104.14 | 104.14 | 12 miesiecy | UZP.2025.00469 | 46532 | 2354506.14
25_469_VWR_1008 | ROZTWÓR OBJĘTOŚCIOWY SIARCZANU(IV) CERU, | VWRC85804.290 | 13590-82-4 | op/1 L | 1 | op | 1105.97 | 1105.97 | 12 miesiecy | UZP.2025.00469 | 46532 | 2354506.14
25_469_VWR_1009 | KWAS OCTOWY 0,5 MOL/L 0,5N ROZTWÓR WODNY | VWRC85803.290 | 64-19-7 | op/1 L | 1 | op | 117.07 | 117.07 | 12 miesiecy | UZP.2025.00469 | 46532 | 2354506.14
25_469_VWR_1010 | ORTOFOSFORAN TRI-SODU 12H2O NP R.PE/ACS | VWRC85742.290 | 10101-89-0 | op/1 kg | 1 | op | 124.28 | 124.28 | 12 miesiecy | UZP.2025.00469 | 46532 | 2354506.14
25_469_VWR_1011 | AZOTAN SREBRA 4,791 G/L 0.0282 N R-R | VWRC85698.290 | 7761-88-8 | op/1 L | 1 | op | 205.39 | 205.39 | 12 miesiecy | UZP.2025.00469 | 46532 | 2354506.14
25_469_VWR_1012 | WODOROTLENEK SODU 0,5 MOL/L 0,5N BIOPHAR | VWRC85520.320 | 1310-73-2 | op/2,5 L | 1 | op | 439.98 | 439.98 | 12 miesiecy | UZP.2025.00469 | 46532 | 2354506.14
25_469_VWR_1013 | KWAS MRÓWKOWY 90% ANALAR ACS | VWRC85495.290 | 64-18-6 | op/1 L | 1 | op | 264.89 | 264.89 | 12 miesiecy | UZP.2025.00469 | 46532 | 2354506.14
25_469_VWR_1014 | HEPTANE ULTRA RESI-ANALYZED | BAKR9338-22 | 142-82-5 | op/1 L | 1 | op | 318.19 | 318.19 | 12 miesiecy | UZP.2025.00469 | 46532 | 2354506.14
25_469_VWR_1015 | OCTAN ETYLU PESTINORM SUPRA TRACE | VWRC85387.320 | 141-78-6 | op/2,5 L | 1 | op | 329.59 | 329.59 | 12 miesiecy | UZP.2025.00469 | 46532 | 2354506.14
25_469_VWR_1016 | KWAS OCTOWY 99% O LC/MS | VWRC84874.290 | 64-19-7 | op/1 L | 1 | op | 488.15 | 488.15 | 12 miesiecy | UZP.2025.00469 | 46532 | 2354506.14
25_469_VWR_1017 | MEAT PEPTONE TYPE P | VWRC84687.0500 | - | op/500 g | 1 | op | 516.87 | 516.87 | 12 miesiecy | UZP.2025.00469 | 46532 | 2354506.14
25_469_VWR_1018 | MUELLER-HINTON AGAR | VWRC84686.0500 | - | op/500 g | 1 | op | 483.01 | 483.01 | 12 miesiecy | UZP.2025.00469 | 46532 | 2354506.14
25_469_VWR_1019 | SABOURAUD-2% DEXTROSE BROTH | VWRC84685.0500 | - | op/500 g | 1 | op | 222.41 | 222.41 | 12 miesiecy | UZP.2025.00469 | 46532 | 2354506.14
25_469_VWR_1020 | LB-AGAR (MILLER) | VWRC84684.0500 | - | op/500 g | 1 | op | 498.17 | 498.17 | 12 miesiecy | UZP.2025.00469 | 46532 | 2354506.14
25_469_VWR_1021 | AGAR Z EKSTRAKTEM DROŻDŻOWYM ISO 6222 | VWRC84683.0500 | - | op/500 g | 1 | op | 397.54 | 397.54 | 12 miesiecy | UZP.2025.00469 | 46532 | 2354506.14
25_469_VWR_1022 | BRILLIANT GREEN BILE BROTH | VWRC84682.0500 | - | op/500 g | 1 | op | 377.59 | 377.59 | 12 miesiecy | UZP.2025.00469 | 46532 | 2354506.14
25_469_VWR_1023 | MACCONKEY BROTH | VWRC84680.0500 | - | op/500 g | 1 | op | 334.02 | 334.02 | 12 miesiecy | UZP.2025.00469 | 46532 | 2354506.14
25_469_VWR_1024 | TRYPTIC SOY BROTH NON ANIMAL ORIGIN | VWRC84679.0500 | - | op/500 g | 1 | op | 207.46 | 207.46 | 12 miesiecy | UZP.2025.00469 | 46532 | 2354506.14
25_469_VWR_1025 | ENTEROBACTERIACEAE ENRICH. BROTH MOSSEL | VWRC84678.0500 | - | op/500 g | 1 | op | 530.84 | 530.84 | 12 miesiecy | UZP.2025.00469 | 46532 | 2354506.14
25_469_VWR_1026 | TRYPTIC SOY BROTH IRRADIATED | VWRC84677.0500 | - | op/500 g | 1 | op | 281.62 | 281.62 | 12 miesiecy | UZP.2025.00469 | 46532 | 2354506.14
25_469_VWR_1027 | TRYPTIC SOY BROTH | VWRC84675.0500 | - | op/500 g | 1 | op | 232.45 | 232.45 | 12 miesiecy | UZP.2025.00469 | 46532 | 2354506.14
25_469_VWR_1028 | TRYPTIC SOY BROTH IRRADIATED | VWRC84674.0500 | - | op/500 g | 1 | op | 274.09 | 274.09 | 12 miesiecy | UZP.2025.00469 | 46532 | 2354506.14
25_469_VWR_1029 | LETHEEN BROTH MODIFIED | VWRC84673.0500 | - | op/500 g | 1 | op | 313.13 | 313.13 | 12 miesiecy | UZP.2025.00469 | 46532 | 2354506.14
25_469_VWR_1030 | R2A AGAR | VWRC84671.0500 | - | op/500 g | 1 | op | 284.65 | 284.65 | 12 miesiecy | UZP.2025.00469 | 46532 | 2354506.14
25_469_VWR_1031 | DICHLORAN ROSE BENGAL CHLORAMP. AGAR | VWRC84670.0500 | - | op/500 g | 1 | op | 234.55 | 234.55 | 12 miesiecy | UZP.2025.00469 | 46532 | 2354506.14
25_469_VWR_1032 | ROSE BENGAL CHLORAMPHENICOL AGAR | VWRC84669.0500 | - | op/500 g | 1 | op | 235.72 | 235.72 | 12 miesiecy | UZP.2025.00469 | 46532 | 2354506.14
25_469_VWR_1033 | CLED AGAR | VWRC84668.0500 | - | op/500 g | 1 | op | 256.04 | 256.04 | 12 miesiecy | UZP.2025.00469 | 46532 | 2354506.14
25_469_VWR_1034 | XYLOSE LYSINE DEOXYCHOLATE MODIFIED AGAR | VWRC84667.0500 | - | op/500 g | 1 | op | 220.66 | 220.66 | 12 miesiecy | UZP.2025.00469 | 46532 | 2354506.14
25_469_VWR_1035 | MALT EXTRACT BROTH | VWRC84666.0500 | - | op/500 g | 1 | op | 225.91 | 225.91 | 12 miesiecy | UZP.2025.00469 | 46532 | 2354506.14
25_469_VWR_1036 | MALT EXTRACT AGAR NO. 2 | VWRC84665.0500 | - | op/500 g | 1 | op | 260.46 | 260.46 | 12 miesiecy | UZP.2025.00469 | 46532 | 2354506.14
25_469_VWR_1037 | BAIRD PARKER AGAR BASE | VWRC84664.0500 | - | op/500 g | 1 | op | 259.06 | 259.06 | 12 miesiecy | UZP.2025.00469 | 46532 | 2354506.14
25_469_VWR_1038 | SABOURAUD DEXTROSE AGAR | VWRC84663.0500 | - | op/500 g | 1 | op | 204.56 | 204.56 | 12 miesiecy | UZP.2025.00469 | 46532 | 2354506.14
25_469_VWR_1039 | NUTRIENT BROTH ( APHA ) | VWRC84662.0500 | - | op/500 g | 1 | op | 194.99 | 194.99 | 12 miesiecy | UZP.2025.00469 | 46532 | 2354506.14
25_469_VWR_1040 | ENTEROBACTERIACEAE EN. BROTH MOSSEL (HP) | VWRC84689.0500 | - | op/500 g | 1 | op | 520.13 | 520.13 | 12 miesiecy | UZP.2025.00469 | 46532 | 2354506.14
25_469_VWR_1041 | KWAS MRÓWKOWY 99% HIPERSOLV LC/MS 1L | VWRC84865.290 | 64-18-6 | op/1 L | 1 | op | 969.62 | 969.62 | 12 miesiecy | UZP.2025.00469 | 46532 | 2354506.14
25_469_VWR_1042 | TRYPTIC SOY BROTH NON ANIMAL TRIPLE WRAP | VWRC84855.0500 | - | op/500 g | 1 | op | 284.24 | 284.24 | 12 miesiecy | UZP.2025.00469 | 46532 | 2354506.14
25_469_VWR_1043 | TYTANU(IV) TLENEK ANALAR | VWRC84853.290 | 13463-67-7 | op/1 kg | 1 | op | 279.7 | 279.7 | 12 miesiecy | UZP.2025.00469 | 46532 | 2354506.14
25_469_VWR_1044 | SODU SIARCZAN 10 HYDRAT ANALAR | VWRC84851.290 | 7727-73-3 | op/1 kg | 1 | op | 152.96 | 152.96 | 12 miesiecy | UZP.2025.00469 | 46532 | 2354506.14
25_469_VWR_1045 | MAGNEZU OCTAN 4 HYDRAT ANALAR | VWRC84849.290 | 16674-78-5 | op/1 kg | 1 | op | 255.82 | 255.82 | 12 miesiecy | UZP.2025.00469 | 46532 | 2354506.14
25_469_VWR_1046 | OŁOWIU(II) AZOTAN ANALAR REAG.PH EUR ACS | VWRC84847.290 | 10099-74-8 | op/1 kg | 1 | op | 386.74 | 386.74 | 12 miesiecy | UZP.2025.00469 | 46532 | 2354506.14
25_469_VWR_1047 | KWAS CYTRYNOWY BEZWODNY ≥99.8% ANALAR NO | VWRC84841.290 | 77-92-9 | op/1 kg | 1 | op | 99.96 | 99.96 | 12 miesiecy | UZP.2025.00469 | 46532 | 2354506.14
25_469_VWR_1048 | NUTRIENT AGAR DEV (DEV NUTRIENT AGAR) | VWRC84749.0500 | - | op/500 g | 1 | op | 285.52 | 285.52 | 12 miesiecy | UZP.2025.00469 | 46532 | 2354506.14
25_469_VWR_1049 | LISTERIA SELECTIVE AGAR | VWRC84748.0500 | - | op/500 g | 1 | op | 598 | 598 | 12 miesiecy | UZP.2025.00469 | 46532 | 2354506.14
25_469_VWR_1050 | TTC 1% ROZTWÓR | VWRC84731.0001 | - | op/30 mL | 1 | op | 103.32 | 103.32 | 12 miesiecy | UZP.2025.00469 | 46532 | 2354506.14
25_469_VWR_1051 | BCYE A-GROWTH SUPPLEMENT WO CYSTEINE | VWRC84727.0001 | - | op/4 Vial | 1 | op | 100.42 | 100.42 | 12 miesiecy | UZP.2025.00469 | 46532 | 2354506.14
25_469_VWR_1052 | GROWTH SUPPLEMENT Α BCYE | VWRC84726.0001 | - | op/4 Vial | 1 | op | 141.78 | 141.78 | 12 miesiecy | UZP.2025.00469 | 46532 | 2354506.14
25_469_VWR_1053 | GVPC SUPPLEMENT | VWRC84725.0001 | - | op/4 Vial | 1 | op | 164.6 | 164.6 | 12 miesiecy | UZP.2025.00469 | 46532 | 2354506.14
25_469_VWR_1054 | TRIPLE SUGAR IRON AGAR (ISO) | VWRC84698.0500 | - | op/500 g | 1 | op | 243.1 | 243.1 | 12 miesiecy | UZP.2025.00469 | 46532 | 2354506.14
25_469_VWR_1055 | CAMPYLOBACTER BOLTON BROTH BASE | VWRC84697.0500 | - | op/500 g | 1 | op | 470.73 | 470.73 | 12 miesiecy | UZP.2025.00469 | 46532 | 2354506.14
25_469_VWR_1056 | CAMPYLOBACTER KARMALI AGAR BASE | VWRC84696.0500 | - | op/500 g | 1 | op | 468.99 | 468.99 | 12 miesiecy | UZP.2025.00469 | 46532 | 2354506.14
25_469_VWR_1057 | CAMPYLOBACTER BL.FREE AGAR BASE-MCCDA | VWRC84695.0500 | - | op/500 g | 1 | op | 405.03 | 405.03 | 12 miesiecy | UZP.2025.00469 | 46532 | 2354506.14
25_469_VWR_1058 | TETRATHIONATE CRYSTAL VIOLET BROTH | VWRC84694.0500 | - | op/500 g | 1 | op | 399.1 | 399.1 | 12 miesiecy | UZP.2025.00469 | 46532 | 2354506.14
25_469_VWR_1059 | HEKTOEN ENTERIC AGAR | VWRC84691.0500 | - | op/500 g | 1 | op | 502.96 | 502.96 | 12 miesiecy | UZP.2025.00469 | 46532 | 2354506.14
25_469_VWR_1060 | M-BROTH | VWRC84690.0500 | - | op/500 g | 1 | op | 1572.59 | 1572.59 | 12 miesiecy | UZP.2025.00469 | 46532 | 2354506.14
25_469_VWR_1061 | AGAR YGC Z GLUKOZĄ I CHLORAM. GRANULOWAN | VWRC85832.0500 | - | op/500 g | 1 | op | 591.68 | 591.68 | 12 miesiecy | UZP.2025.00469 | 46532 | 2354506.14
25_469_VWR_1062 | 2XYT MEDIUM BIOTECHNOLOGY GRADE | VWRCJ902-500G | - | op/500 g | 1 | op | 1116.98 | 1116.98 | 12 miesiecy | UZP.2025.00469 | 46532 | 2354506.14
25_469_VWR_1063 | 2XYT MEDIUM BIOTECHNOLOGY GRADE | VWRCJ902-100G | - | op/100 g | 1 | op | 396.42 | 396.42 | 12 miesiecy | UZP.2025.00469 | 46532 | 2354506.14
25_469_VWR_1064 | BUFOR TBE 5X LIQUID CONC. ULTRA PURE | VWRCJ885-1L | - | op/1 L | 1 | op | 660.95 | 660.95 | 12 miesiecy | UZP.2025.00469 | 46532 | 2354506.14
25_469_VWR_1065 | TRYPTONE SOYA YEAST EXTRACT B. | LIOF610241 | - | op/500 g | 1 | op | 288.68 | 288.68 | 12 miesiecy | UZP.2025.00469 | 46532 | 2354506.14
25_469_VWR_1066 | TERRIFIC BROTH POWDER BIOTECH GRADE | VWRCJ869-500G | - | op/500 g | 1 | op | 855.67 | 855.67 | 12 miesiecy | UZP.2025.00469 | 46532 | 2354506.14
25_469_VWR_1067 | YEAST EXTRACT ULTRA PURE GRADE | VWRCJ850-500G | - | op/500 g | 1 | op | 624.51 | 624.51 | 12 miesiecy | UZP.2025.00469 | 46532 | 2354506.14
25_469_VWR_1068 | LB BROTH LIQUID BIOTECHNOLOGY GRADE | VWRCJ833-1L | - | op/1 L | 1 | op | 316.96 | 316.96 | 12 miesiecy | UZP.2025.00469 | 46532 | 2354506.14
25_469_VWR_1069 | TBS BUFOR 20X ULTRA CZYSTY | VWRCJ640-1L | - | op/1 L | 1 | op | 569.29 | 569.29 | 12 miesiecy | UZP.2025.00469 | 46532 | 2354506.14
25_469_VWR_1070 | AGAR BACTERIOLOGICAL GRADE | VWRCJ637-500G | - | op/500 g | 1 | op | 886.47 | 886.47 | 12 miesiecy | UZP.2025.00469 | 46532 | 2354506.14
25_469_VWR_1071 | PEPTON BAKTERIOLOGICZNY | VWRCJ636-500G | - | op/500 g | 1 | op | 968.83 | 968.83 | 12 miesiecy | UZP.2025.00469 | 46532 | 2354506.14
25_469_VWR_1072 | POŻYWKA LB MILLER TC GRADE | VWRCJ106-1KG | - | op/1 kg | 1 | op | 457.15 | 457.15 | 12 miesiecy | UZP.2025.00469 | 46532 | 2354506.14
25_469_VWR_1073 | ACRYL/BIS SOLUTION (30%)29:1 ULTRA PURE | VWRCE344-500ML | - | op/500 mL | 1 | op | 453.73 | 453.73 | 12 miesiecy | UZP.2025.00469 | 46532 | 2354506.14
25_469_VWR_1074 | BULION FRASERA (1/2 KONCENTRAT), OPAK.5L | VWRCAX031109 | - | op/2 szt | 1 | op | 865.76 | 865.76 | 12 miesiecy | UZP.2025.00469 | 46532 | 2354506.14
25_469_VWR_1075 | WODA PEPTONOWA BUFOROWANA, OPAK.5 L | VWRCAX031106 | - | op/2 szt | 1 | op | 331.99 | 331.99 | 12 miesiecy | UZP.2025.00469 | 46532 | 2354506.14
25_469_VWR_1076 | 2XYT BROTH SIROP VIAL 400/500 ML | VWRCAX021398 | - | op/12 szt | 1 | op | 1648.91 | 1648.91 | 12 miesiecy | UZP.2025.00469 | 46532 | 2354506.14
25_469_VWR_1077 | TAT BROTH+TWEEN WITHOUT GL.BEADS 9,9ML | VWRCAX011205 | - | op/50 szt | 1 | op | 645.01 | 645.01 | 12 miesiecy | UZP.2025.00469 | 46532 | 2354506.14
25_469_VWR_1078 | TAT BROTH+TWEEN + GLASS BEADS 9,9ML | VWRCAX011204 | - | op/50 szt | 1 | op | 749.94 | 749.94 | 12 miesiecy | UZP.2025.00469 | 46532 | 2354506.14
25_469_VWR_1079 | WODA PEPTONOWA 0.1 % - PROBÓWKI 9 ML | VWRCAX011186 | - | op/50 szt | 1 | op | 744.94 | 744.94 | 12 miesiecy | UZP.2025.00469 | 46532 | 2354506.14
25_469_VWR_1080 | PEPTON 0.1% + TWEEN 80 2% - 9 ML | VWRCAX011169 | - | op/50 szt | 1 | op | 746.23 | 746.23 | 12 miesiecy | UZP.2025.00469 | 46532 | 2354506.14
25_469_VWR_1081 | WODA PEPTONOWA BUFOROWANA, PROBÓWKA 9 ML | VWRCAX011112 | - | op/50 szt | 1 | op | 891.97 | 891.97 | 12 miesiecy | UZP.2025.00469 | 46532 | 2354506.14
25_469_VWR_1082 | KWAS NADCHLOROWY 0.1M W KWASIE OCTOWYM | VWRC86732.290 | 7601-90-3 | op/1 L | 1 | op | 802.37 | 802.37 | 12 miesiecy | UZP.2025.00469 | 46532 | 2354506.14
25_469_VWR_1083 | POTASU JODAN (V) R-R 0.05 M (0.3N) 1L | VWRC86195.290 | 2139718 | op/1 L | 1 | op | 225.63 | 225.63 | 12 miesiecy | UZP.2025.00469 | 46532 | 2354506.14
25_469_VWR_1084 | POTASU WODOROTLENEK ROZTWÓR 0,1MOL/L | VWRC86190.290 | 1310-58-3 | op/1 L | 1 | op | 349.07 | 349.07 | 12 miesiecy | UZP.2025.00469 | 46532 | 2354506.14
25_469_VWR_1085 | BROMEK ETYDYNY BIOTECH GR | VWRCX328-10ML | 1239-45-8 | op/10 mL | 1 | op | 242.89 | 242.89 | 12 miesiecy | UZP.2025.00469 | 46532 | 2354506.14
25_469_VWR_1086 | WATER MOLECULAR BIOLOGY GRADE | VWRCVQ65052.1000 | 7732-18-5 | op/1.000 mL | 1 | op | 194.43 | 194.43 | 12 miesiecy | UZP.2025.00469 | 46532 | 2354506.14
25_469_VWR_1087 | WATER MOLECULAR BIOLOGY GRADE | VWRCVQ65052.0500 | 7732-18-5 | op/500 mL | 1 | op | 157.96 | 157.96 | 12 miesiecy | UZP.2025.00469 | 46532 | 2354506.14
25_469_VWR_1088 | WODA DO BIOLOGII MOLEKULARNEJ | VWRCVQ65052.0100 | 7732-18-5 | op/100 mL | 1 | op | 133.6 | 133.6 | 12 miesiecy | UZP.2025.00469 | 46532 | 2354506.14
25_469_VWR_1089 | SOY PEPTONE GMOFREE ANIMAL FREE BACT. GR | VWRCN454-500G | - | op/500 g | 1 | op | 556.48 | 556.48 | 12 miesiecy | UZP.2025.00469 | 46532 | 2354506.14
25_469_VWR_1090 | BUFOR TRIS-OCTAN-EDTA 50X (TAE) | VWRCK915-1.6L | - | op/1,6 L | 1 | op | 821.37 | 821.37 | 12 miesiecy | UZP.2025.00469 | 46532 | 2354506.14
25_469_VWR_1091 | SOB POŻYWKA BIOTECHNOLOGY GRADE | VWRCJ906-500G | - | op/500 g | 1 | op | 900.52 | 900.52 | 12 miesiecy | UZP.2025.00469 | 46532 | 2354506.14
25_469_VWR_1092 | YPD POŻYWKA BIOTECHNOLOGY GRADE | VWRCJ903-500G | - | op/500 g | 1 | op | 1249.9 | 1249.9 | 12 miesiecy | UZP.2025.00469 | 46532 | 2354506.14
25_469_VWR_1093 | CDTA DI-SODIUM SALT SOLUTION 0.1 MOL | VWRC86187.290 | 5786-78-7 | op/1 L | 1 | op | 663.17 | 663.17 | 12 miesiecy | UZP.2025.00469 | 46532 | 2354506.14
25_469_VWR_1094 | AGAR DMLIA 500G | VWRC85885.0500 | - | op/500 g | 1 | op | 324.07 | 324.07 | 12 miesiecy | UZP.2025.00469 | 46532 | 2354506.14
25_469_VWR_1095 | AGAR SELEK.BCSA BURKOLDERIA CEPACIA | VWRC85883.0500 | - | op/500 g | 1 | op | 290.88 | 290.88 | 12 miesiecy | UZP.2025.00469 | 46532 | 2354506.14
25_469_VWR_1096 | AGAR LAKTOZOWY Z BLEKITEM CHIŃSKIM | VWRC85879.0500 | - | op/500 g | 1 | op | 247.21 | 247.21 | 12 miesiecy | UZP.2025.00469 | 46532 | 2354506.14
25_469_VWR_1097 | UNIVERSAL BEER AGAR | VWRC85877.0500 | - | op/500 g | 1 | op | 223.53 | 223.53 | 12 miesiecy | UZP.2025.00469 | 46532 | 2354506.14
25_469_VWR_1098 | DEV NUTRIENT AGAR GRANULOWANY | VWRC85868.0500 | - | op/500 g | 1 | op | 524.67 | 524.67 | 12 miesiecy | UZP.2025.00469 | 46532 | 2354506.14
25_469_VWR_1099 | YEAST EXTRACT AGAR MODIFIKOW GRANULOWANY | VWRC85867.0500 | - | op/500 g | 1 | op | 443.49 | 443.49 | 12 miesiecy | UZP.2025.00469 | 46532 | 2354506.14
25_469_VWR_1100 | CLED AGAR GRANULOWANY | VWRC85866.0500 | - | op/500 g | 1 | op | 533.87 | 533.87 | 12 miesiecy | UZP.2025.00469 | 46532 | 2354506.14
25_469_VWR_1101 | TRYPTIC SOY BROTH NON ANIMAL ORIG GRANUL | VWRC85865.0500 | - | op/500 g | 1 | op | 323.13 | 323.13 | 12 miesiecy | UZP.2025.00469 | 46532 | 2354506.14
25_469_VWR_1102 | XLD (XYLOSE-LYSINE D.) AGAR GRANULOWANY | VWRC85864.0500 | - | op/500 g | 1 | op | 525.84 | 525.84 | 12 miesiecy | UZP.2025.00469 | 46532 | 2354506.14
25_469_VWR_1103 | REINFORCED CLOSTRIDIAL M. WITHOUT AGAR | VWRC85863.0500 | - | op/500 g | 1 | op | 237.17 | 237.17 | 12 miesiecy | UZP.2025.00469 | 46532 | 2354506.14
25_469_VWR_1104 | LEGIONELLA SELEKTYWNY SUPLEMENT MWY ISO | VWRC85861.0001 | - | op/4 Vial | 1 | op | 663.3 | 663.3 | 12 miesiecy | UZP.2025.00469 | 46532 | 2354506.14
25_469_VWR_1105 | PODŁOŻE LURIA BROTH GRANULOWANE 500G | VWRC85859.0500 | - | op/500 g | 1 | op | 565.8 | 565.8 | 12 miesiecy | UZP.2025.00469 | 46532 | 2354506.14
25_469_VWR_1106 | LB AGAR MILLER GRANULOWANE 500G | VWRC85858.0500 | - | op/500 g | 1 | op | 571.73 | 571.73 | 12 miesiecy | UZP.2025.00469 | 46532 | 2354506.14
25_469_VWR_1107 | PODŁOŻE LURIA AGAR GRANULOWANE 500G | VWRC85857.0500 | - | op/500 g | 1 | op | 494.62 | 494.62 | 12 miesiecy | UZP.2025.00469 | 46532 | 2354506.14
25_469_VWR_1108 | VIOLET RED BILE (VRB) AGAR GRANULOWANE | VWRC85845.0500 | - | op/500 g | 1 | op | 470.62 | 470.62 | 12 miesiecy | UZP.2025.00469 | 46532 | 2354506.14
25_469_VWR_1109 | PODŁOŻE COLUMBIA AGAR GRANULOWANE 500G | VWRC85843.0500 | - | op/500 g | 1 | op | 573.48 | 573.48 | 12 miesiecy | UZP.2025.00469 | 46532 | 2354506.14
25_469_VWR_1110 | SABOURAUD CHLORAMPHENICOL (50MG/L) AGAR | VWRC85839.0500 | - | op/500 g | 1 | op | 220.53 | 220.53 | 12 miesiecy | UZP.2025.00469 | 46532 | 2354506.14
25_469_VWR_1111 | AGAR Z KANAMYCYNĄ ESKULINĄ I AZYDKIEM | VWRC85838.0500 | - | op/500 g | 1 | op | 417.62 | 417.62 | 12 miesiecy | UZP.2025.00469 | 46532 | 2354506.14
25_469_VWR_1112 | DIFFERENTIAL CLOSTRIDIAL AGAR | VWRC85837.0500 | - | op/500 g | 1 | op | 354.02 | 354.02 | 12 miesiecy | UZP.2025.00469 | 46532 | 2354506.14
25_469_VWR_1113 | AGAR SABOURAUD Z DEKSTROZĄ, GRANULOWANY | VWRC85836.0500 | - | op/500 g | 1 | op | 412.25 | 412.25 | 12 miesiecy | UZP.2025.00469 | 46532 | 2354506.14
25_469_VWR_1114 | BULION MACCONKEY'A, GRANULOWANY | VWRC85835.0500 | - | op/500 g | 1 | op | 364.03 | 364.03 | 12 miesiecy | UZP.2025.00469 | 46532 | 2354506.14
25_469_VWR_1115 | AGAR TSA TRYPTONOWY-SOJOWY, GRANULOWANY | VWRC85834.0500 | - | op/500 g | 1 | op | 384.34 | 384.34 | 12 miesiecy | UZP.2025.00469 | 46532 | 2354506.14
25_469_VWR_1116 | BUF.BULION MOPS ENRICHMENT 500G | VWRC85887.0500 | - | op/500 g | 1 | op | 755.55 | 755.55 | 12 miesiecy | UZP.2025.00469 | 46532 | 2354506.14
25_469_VWR_1117 | BAT AGAR | VWRC85940.0500 | - | op/500 g | 1 | op | 581.99 | 581.99 | 12 miesiecy | UZP.2025.00469 | 46532 | 2354506.14
25_469_VWR_1118 | VRBG AGAR, GRANULOWANY | VWRC85949.0500 | - | op/500 g | 1 | op | 443.18 | 443.18 | 12 miesiecy | UZP.2025.00469 | 46532 | 2354506.14
25_469_VWR_1119 | ETANOLOAMINA ANALAR ACS 1L | VWRC85955.290 | 141-43-5 | op/1 L | 1 | op | 241.68 | 241.68 | 12 miesiecy | UZP.2025.00469 | 46532 | 2354506.14
25_469_VWR_1120 | DISIARCZEK WĘGLA ≥99,9% ANALAR | VWRC85972.290 | 75-15-0 | op/1 L | 1 | op | 562.22 | 562.22 | 12 miesiecy | UZP.2025.00469 | 46532 | 2354506.14
25_469_VWR_1121 | PLATE COUNT AGAR, GRANULOWANY | VWRC85941.0500 | - | op/500 g | 1 | op | 457.31 | 457.31 | 12 miesiecy | UZP.2025.00469 | 46532 | 2354506.14
25_469_VWR_1122 | AGAR ODŻYWCZY WL | VWRC85945.0500 | - | op/500 g | 1 | op | 238.46 | 238.46 | 12 miesiecy | UZP.2025.00469 | 46532 | 2354506.14
25_469_VWR_1123 | GSP (SKROBIA GLU.,CZERWIEŃ FENOL.)AGAR B | VWRC85946.0500 | - | op/500 g | 1 | op | 523.16 | 523.16 | 12 miesiecy | UZP.2025.00469 | 46532 | 2354506.14
25_469_VWR_1124 | BULION LB BROTH (LENNOX) | VWRC85947.5000 | - | op/5 kg | 1 | op | 2227.62 | 2227.62 | 12 miesiecy | UZP.2025.00469 | 46532 | 2354506.14
25_469_VWR_1125 | ZBUFOROWANA WODA PEPTONOWA, GRANULAT | VWRC85948.0500 | - | op/500 g | 1 | op | 286.97 | 286.97 | 12 miesiecy | UZP.2025.00469 | 46532 | 2354506.14
25_469_VWR_1126 | KWAS AZOTOWY (V) 10 MOL/L (10 N) | VWRC86172.290 | 7697-37-2 | op/1 L | 1 | op | 297.06 | 297.06 | 12 miesiecy | UZP.2025.00469 | 46532 | 2354506.14
25_469_VWR_1127 | DICHROMIAN (VI) POTASU ROZTWÓR 0,02MOL/L | VWRC86181.290 | 7778-50-9 | op/1 L | 1 | op | 290.06 | 290.06 | 12 miesiecy | UZP.2025.00469 | 46532 | 2354506.14
25_469_VWR_1128 | ROZTWÓR HANUSA 0,1 MOL/L | VWRC86182.290 | - | op/1 L | 1 | op | 588.27 | 588.27 | 12 miesiecy | UZP.2025.00469 | 46532 | 2354506.14
25_469_VWR_1129 | SIARCZAN MIEDZI ROZTWÓR 01 MOL/L | VWRC86183.290 | 7758-98-7 | op/1 L | 1 | op | 185.64 | 185.64 | 12 miesiecy | UZP.2025.00469 | 46532 | 2354506.14
25_469_VWR_1130 | WODOROORTOFOSFORAN DISODU ROZTWÓR 1/15M | VWRC86184.290 | 7558-79-4 | op/1 L | 1 | op | 213.17 | 213.17 | 12 miesiecy | UZP.2025.00469 | 46532 | 2354506.14
25_469_VWR_1131 | DIWODOROFOSFORAN POTASU ROZTWÓR 1/15M | VWRC86185.290 | 7778-77-0 | op/1 L | 1 | op | 229.49 | 229.49 | 12 miesiecy | UZP.2025.00469 | 46532 | 2354506.14
25_469_VWR_1132 | 1,2-DICHLOROETHANE >99.8%, HIPERSOLV CHR | VWRC85923.320 | 107-06-2 | op/2,5 L | 1 | op | 396.26 | 396.26 | 12 miesiecy | UZP.2025.00469 | 46532 | 2354506.14
25_469_VWR_1133 | AGAR MOD. EUGON LT 500G | VWRC85889.0500 | - | op/500 g | 1 | op | 213.17 | 213.17 | 12 miesiecy | UZP.2025.00469 | 46532 | 2354506.14
25_469_VWR_1134 | BULION MOD.EUGON LT 500G | VWRC85888.0500 | - | op/500 g | 1 | op | 213.17 | 213.17 | 12 miesiecy | UZP.2025.00469 | 46532 | 2354506.14
25_469_VWR_1135 | TOLUEN DO HPLC OP. 2,5 DM3 | POCH837040153-2.5L | - | op/2,5 L | 1 | op | 427.01 | 427.01 | 12 miesiecy | UZP.2025.00469 | 46532 | 2354506.14
25_469_VWR_1136 | N-HEPTAN 99,5% CZDA OP. 1 DM3 | POCH470472118-1L | - | op/1 L | 1 | op | 383.92 | 383.92 | 12 miesiecy | UZP.2025.00469 | 46532 | 2354506.14
25_469_VWR_1137 | IZOOKTAN (2,2,4-TRIMETYLOPENTAN) CZDA, O | POCH487270111-1L | 540-84-1 | op/1 L | 1 | op | 290.29 | 290.29 | 12 miesiecy | UZP.2025.00469 | 46532 | 2354506.14
25_469_VWR_1138 | N-PENTAN CZDA, ODCZ. FP OP. 1 DM3 | POCH717920113-1L | 109-66-0 | op/1 L | 1 | op | 238.24 | 238.24 | 12 miesiecy | UZP.2025.00469 | 46532 | 2354506.14
25_469_VWR_1139 | N-HEKSAN 95% OP. 1 DM3 | POCH466320414-1L | - | op/1 L | 1 | op | 348.19 | 348.19 | 12 miesiecy | UZP.2025.00469 | 46532 | 2354506.14
25_469_VWR_1140 | N-HEKSAN 95% OP. 2,5 DM3 | POCH466320414-2.5L | - | op/2,5 L | 1 | op | 527.36 | 527.36 | 12 miesiecy | UZP.2025.00469 | 46532 | 2354506.14
25_469_VWR_1141 | N-HEKSAN CZDA OP. 1 DM3 | POCH466310111-1L | - | op/1 L | 1 | op | 250.11 | 250.11 | 12 miesiecy | UZP.2025.00469 | 46532 | 2354506.14
25_469_VWR_1142 | POTASSIUM CYANIDE GR ACS, ISO | MERC1.04967.1000 | 151-50-8 | op/1 kg | 1 | op | 995.84 | 995.84 | 12 miesiecy | UZP.2025.00469 | 46532 | 2354506.14
25_469_VWR_1143 | N-HEKSAN 95% DO HPLC OP. 2,5 DM3 | POCH466310150-2.5L | 110-54-3 | op/2,5 L | 1 | op | 416.43 | 416.43 | 12 miesiecy | UZP.2025.00469 | 46532 | 2354506.14
25_469_VWR_1144 | N-HEKSAN 99% DO HPLC OP. 2,5 DM3 | POCH466311155-2.5L | 110-54-3 | op/2,5 L | 1 | op | 961.43 | 961.43 | 12 miesiecy | UZP.2025.00469 | 46532 | 2354506.14
25_469_VWR_1145 | N-HEPTAN 99% DO HPLC OP. 2,5 DM3 | POCH470471151-2.5L | - | op/2,5 L | 1 | op | 870.79 | 870.79 | 12 miesiecy | UZP.2025.00469 | 46532 | 2354506.14
25_469_VWR_1146 | TOLUEN ACS | BAKR8077.2500 | 108-88-3 | op/2,5 L | 1 | op | 130.13 | 130.13 | 12 miesiecy | UZP.2025.00469 | 46532 | 2354506.14
25_469_VWR_1147 | ACETON DO HPLC | BAKR8142.2500 | 67-64-1 | op/2,5 L | 1 | op | 118.99 | 118.99 | 12 miesiecy | UZP.2025.00469 | 46532 | 2354506.14
25_469_VWR_1148 | N-HEKSAN DO HPLC | BAKR9304.2500 | 110-54-3 | op/2,5 L | 1 | op | 231.04 | 231.04 | 12 miesiecy | UZP.2025.00469 | 46532 | 2354506.14
25_469_VWR_1149 | DICHLOROMETAN HPLC (STAB.AMYLENEM) | BAKR9410.2500 | 75-09-2 | op/2,5 L | 1 | op | 180.6 | 180.6 | 12 miesiecy | UZP.2025.00469 | 46532 | 2354506.14
25_469_VWR_1150 | TRIFLUOROACETIC ACID HPLC GRADE | BAKR9470.0010 | 76-05-1 | op/10 Vial | 1 | op | 634.75 | 634.75 | 12 miesiecy | UZP.2025.00469 | 46532 | 2354506.14
25_469_VWR_1151 | ACETONITRILE LC-MS ANALYSED | BAKR9821.2500GL | 75-05-8 | op/2,5 L | 1 | op | 329.38 | 329.38 | 12 miesiecy | UZP.2025.00469 | 46532 | 2354506.14
25_469_VWR_1152 | METHANOL LC-MS ANALYZED | BAKR9822.2500GL | 67-56-1 | op/2,5 L | 1 | op | 151.09 | 151.09 | 12 miesiecy | UZP.2025.00469 | 46532 | 2354506.14
25_469_VWR_1153 | WATER LC-MS ANALYZED | BAKR9831-02 | 7732-18-5 | op/1 L | 1 | op | 333 | 333 | 12 miesiecy | UZP.2025.00469 | 46532 | 2354506.14
25_469_VWR_1154 | WODA LC-MS ANALYSED | BAKR9825.2500GL | 7732-18-5 | op/2,5 L | 1 | op | 87.19 | 87.19 | 12 miesiecy | UZP.2025.00469 | 46532 | 2354506.14
25_469_VWR_1155 | [EN]QUECHERS EXTRACT POUCHES AOAC METHOD | HEWL5982-6755 | - | op/50 szt | 1 | op | 580.57 | 580.57 | 12 miesiecy | UZP.2025.00469 | 46532 | 2354506.14
25_469_VWR_1156 | [EN]QUECHERS EXTRACT POUCHES EN METHOD | HEWL5982-6650 | - | op/50 szt | 1 | op | 580.57 | 580.57 | 12 miesiecy | UZP.2025.00469 | 46532 | 2354506.14
25_469_VWR_1157 | [EN]ORIGINAL QUECHERS EXTRACT POUCHES 15 | HEWL5982-6555 | - | op/50 szt | 1 | op | 580.57 | 580.57 | 12 miesiecy | UZP.2025.00469 | 46532 | 2354506.14
25_469_VWR_1158 | [EN]ORIGINAL QUECHERS EXTRACT POUCHES 10 | HEWL5982-6550 | - | op/50 szt | 1 | op | 552.44 | 552.44 | 12 miesiecy | UZP.2025.00469 | 46532 | 2354506.14
25_469_VWR_1159 | Zestaw Cell biology kit with antibodies | SERVVAR4CONT1 | - | 1 * 1 items | 2 | op | 12300 | 24600 | 12 miesiecy | UZP.2025.00469 | 46532 | 2354506.14
25_469_VWR_1160 | ETYLOWY ALKOHOL 96% SPECTRONORM | VWRC20822.290 | 64-17-5 | op/1 L | 1 | op | 275.11 | 275.11 | 12 miesiecy | UZP.2025.00469 | 46532 | 2354506.14
25_469_VWR_1161 | ETYLOWY ALKOHOL 96% AR | VWRC20823.293 | 64-17-5 | op/1 L | 1 | op | 270.33 | 270.33 | 12 miesiecy | UZP.2025.00469 | 46532 | 2354506.14
25_469_VWR_1162 | ETYLOWY ALKOHOL 99,5% PH.EUR./USP | VWRC20816.298 | 64-17-5 | op/1 L | 1 | op | 335.14 | 335.14 | 12 miesiecy | UZP.2025.00469 | 46532 | 2354506.14
25_469_VWR_1163 | ETANOL ABSOLUTNY 99,8% ANALAR ACSR.PE | VWRC20821.310 | 64-17-5 | op/1 L | 1 | op | 261.55 | 261.55 | 12 miesiecy | UZP.2025.00469 | 46532 | 2354506.14
25_469_VWR_1164 | D-SORBIT TECHNICAL | VWRC28210.298 | 50-70-4 | op/1 kg | 1 | op | 120.1 | 120.1 | 12 miesiecy | UZP.2025.00469 | 46532 | 2354506.14
25_469_VWR_1165 | SORBITOL MOLECULAR BIOLOGY GRADE | APLIA4992.1000 | 50-70-4 | op/1 kg | 1 | op | 290.69 | 290.69 | 12 miesiecy | UZP.2025.00469 | 46532 | 2354506.14
25_469_VWR_1166 | GLYCINE FOR MOLECULAR BIOLOGY | SIAL50046-250G | 56-40-6 | op/250 g | 1 | op | 575.03 | 575.03 | 12 miesiecy | UZP.2025.00469 | 46532 | 2354506.14
25_469_VWR_1167 | PHENOL: CHLOROFORM: ISOAMYL ALCOHOL*25:2 | SIALP3803-400ML | - | op/400 mL | 1 | op | 3780 | 3780 | 12 miesiecy | UZP.2025.00469 | 46532 | 2354506.14
25_469_VWR_1168 | FENOL/CHLOROFORM/IAA 1 PHASE BIOTECH GR | VWRCK169-400ML | 136112-00-0 | op/400 mL | 1 | op | 815.98 | 815.98 | 12 miesiecy | UZP.2025.00469 | 46532 | 2354506.14
25_469_VWR_1169 | POLYVINYLPYRROLIDONE AV. MOL.*WT. 40 | SIALPVP40-100G | 9003-39-8 | op/100 g | 1 | op | 541.35 | 541.35 | 12 miesiecy | UZP.2025.00469 | 46532 | 2354506.14
25_469_VWR_1170 | POLIWINYLOPIROLIDON TECHNICAL | VWRC26616.184 | 9003-39-8 | op/100 g | 1 | op | 89.93 | 89.93 | 12 miesiecy | UZP.2025.00469 | 46532 | 2354506.14
25_469_VWR_1171 | DODECYLOSIARCZAN SODU 10% ULTRAPURE | ALFAJ77504.AE | 151-21-3 | op/100 mL | 1 | op | 351.57 | 351.57 | 12 miesiecy | UZP.2025.00469 | 46532 | 2354506.14
25_469_VWR_1172 | OCTAN SODU 3M PH 5.2 DEPC BIOTECH GR | VWRCE521-100ML | - | op/100 mL | 1 | op | 426.43 | 426.43 | 12 miesiecy | UZP.2025.00469 | 46532 | 2354506.14
25_469_VWR_1173 | SPERMIDINE TRIHYDROCHLORIDE BIOXTRA, >= | SIAL85578-1G | 334-50-9 | op/1 g | 1 | op | 298.35 | 298.35 | 12 miesiecy | UZP.2025.00469 | 46532 | 2354506.14
25_469_VWR_1174 | SPERMINE TETRAHYDROCHLORIDE BIOULTRA, FO | SIAL85605-1G | 306-67-2 | op/1 g | 1 | op | 738.22 | 738.22 | 12 miesiecy | UZP.2025.00469 | 46532 | 2354506.14
25_469_VWR_1175 | TRIZMA BASETHYL), FOR MOLECULAR BIOLOGY* | SIAL93362-500G | - | op/500 g | 1 | op | 1479 | 1479 | 12 miesiecy | UZP.2025.00469 | 46532 | 2354506.14
25_469_VWR_1176 | TWEEN 20 do biologii molekularnej | SIALP9416-100ML | 9005-64-5 | op/100 mL | 1 | op | 444.15 | 444.15 | 12 miesiecy | UZP.2025.00469 | 46532 | 2354506.14
25_469_VWR_1177 | YPD AGAR | SIALY1500-250G | - | op/250 g | 1 | op | 712.8 | 712.8 | 12 miesiecy | UZP.2025.00469 | 46532 | 2354506.14
25_469_VWR_1178 | CHLORAMFENIKOL | VWRC84729.0001 | - | op/10 Vial | 1 | op | 223.53 | 223.53 | 12 miesiecy | UZP.2025.00469 | 46532 | 2354506.14
25_469_VWR_1179 | CHLORAMPHENICOL BIOCHEMICA | APLIA1806.0050 | 56-75-7 | op/50 g | 1 | op | 197.1 | 197.1 | 12 miesiecy | UZP.2025.00469 | 46532 | 2354506.14
25_469_VWR_1180 | PENICILLIN -STREPTOMYCIN SOLUTION*ST | SIALP4333-20ML | - | op/20 mL | 1 | op | 102.59 | 102.59 | 12 miesiecy | UZP.2025.00469 | 46532 | 2354506.14
25_469_VWR_1181 | HYDROCHINON RECTAPUR | VWRC24704.298 | 123-31-9 | op/1 kg | 1 | op | 304.74 | 304.74 | 12 miesiecy | UZP.2025.00469 | 46532 | 2354506.14
25_469_VWR_1182 | POTASSIUMSULFITE | ACRO440210010 | 10117-38-1 | op/1 kg | 1 | op | 615.55 | 615.55 | 12 miesiecy | UZP.2025.00469 | 46532 | 2354506.14
25_469_VWR_1183 | WODOROSIARCZYN SODU REAGENT GRADE | VWRCN822-500G | 7631-90-5 | op/500 g | 1 | op | 931.44 | 931.44 | 12 miesiecy | UZP.2025.00469 | 46532 | 2354506.14
25_469_VWR_1184 | ROZTWÓR BUFOROWY PH 9,18 AVS TITRINORM | VWRC85517.260 | - | op/500 mL | 1 | op | 111.6 | 111.6 | 12 miesiecy | UZP.2025.00469 | 46532 | 2354506.14
25_469_VWR_1185 | DIMETYLU SULFOTLENEK ACS AR | VWRC23500.297 | 67-68-5 | op/1 L | 1 | op | 354.13 | 354.13 | 12 miesiecy | UZP.2025.00469 | 46532 | 2354506.14
25_469_VWR_1186 | SODU PODCHLORYN 6-14% ACT CL GPR RECTAPU | VWRC27900.296 | 7681-52-9 | op/1 L | 1 | op | 71.18 | 71.18 | 12 miesiecy | UZP.2025.00469 | 46532 | 2354506.14
25_469_VWR_1187 | [EN]Glass beads acid-washed 710-1,180 μm | SIALG1152-100G | - | op/100 g | 1 | op | 1001.7 | 1001.7 | 12 miesiecy | UZP.2025.00469 | 46532 | 2354506.14
25_469_VWR_1188 | [EN]GLASS BEADS, ACID-WASHED 425-600*MIC | SIALG8772-500G | - | op/500 g | 1 | op | 3469.5 | 3469.5 | 12 miesiecy | UZP.2025.00469 | 46532 | 2354506.14
25_469_VWR_1189 | GLASS BEADS ACID WASHED <106 MICRONS | SIALG4649-500G | - | op/500 g | 1 | op | 3469.5 | 3469.5 | 12 miesiecy | UZP.2025.00469 | 46532 | 2354506.14
25_469_VWR_1190 | SZALKI PETRIEGO 140X20,6MM 3 OTW WENT | VWRI391-0618 | - | op/140 szt | 1 | op | 326.57 | 326.57 | 12 miesiecy | UZP.2025.00469 | 46532 | 2354506.14
25_469_VWR_1191 | ROZTWÓR BUFOROWY PH 7 ZIELONY, BUT DOZUJ | VWRC32045.290 | - | op/1 L | 1 | op | 69.21 | 69.21 | 12 miesiecy | UZP.2025.00469 | 46532 | 2354506.14
25_469_VWR_1192 | ROZTWÓR BUFOROWY PH 4 CZERWONY, BUT DOZU | VWRC32044.290 | - | op/1 L | 1 | op | 57.32 | 57.32 | 12 miesiecy | UZP.2025.00469 | 46532 | 2354506.14
25_469_VWR_1193 | WZORZEC KF MINERAL OIL BASED < 30PPM | VWRC88429.008 | - | op/10 Ampoul | 1 | op | 520.13 | 520.13 | 12 miesiecy | UZP.2025.00469 | 46532 | 2354506.14
25_469_VWR_1194 | POTASU CYTRYNIAN, STANDARD KF | VWRC88432.100 | - | op/10 g | 1 | op | 346.32 | 346.32 | 12 miesiecy | UZP.2025.00469 | 46532 | 2354506.14
25_469_VWR_1195 | WZORZEC KARLA FISCHERA 1% | VWRC88433.005 | - | op/5 g | 1 | op | 395.7 | 395.7 | 12 miesiecy | UZP.2025.00469 | 46532 | 2354506.14
25_469_VWR_1196 | OBJĘTOŚCIOWY STANDARD WODY KF 15.66% | VWRC88428.100 | - | op/10 g | 1 | op | 243.1 | 243.1 | 12 miesiecy | UZP.2025.00469 | 46532 | 2354506.14
25_469_VWR_1197 | KF WOLUMETRYCZNY STANDARD WODY 15.66% | VWRC88428.001 | - | op/1 g | 1 | op | 169.6 | 169.6 | 12 miesiecy | UZP.2025.00469 | 46532 | 2354506.14
25_469_VWR_1198 | WZORZEC KULOMETRYCZNY KF WODY 0.1% | VWRC88427.008 | - | op/10 Ampoul | 1 | op | 333.66 | 333.66 | 12 miesiecy | UZP.2025.00469 | 46532 | 2354506.14
25_469_VWR_1199 | KF COULOMETRIC WATER STANDARD 0.01% | VWRC88434.004 | - | op/10 Ampoul | 1 | op | 410.06 | 410.06 | 12 miesiecy | UZP.2025.00469 | 46532 | 2354506.14
25_469_VWR_1200 | WZORZEC KULOMETRYCZNY KF WODY 0.01% | VWRC88435.004 | - | op/10 Ampoul | 1 | op | 410.06 | 410.06 | 12 miesiecy | UZP.2025.00469 | 46532 | 2354506.14
25_469_VWR_1201 | WZORZEC TEMP.TOPNIENIA OD+107°C DO+113°C | VWRC88444.001 | - | op/1 g | 1 | op | 148.74 | 148.74 | 12 miesiecy | UZP.2025.00469 | 46532 | 2354506.14
25_469_VWR_1202 | WZORZEC TEMP.TOPNIENIA OD+258°CDO+ 263°C | VWRC88446.001 | - | op/1 g | 1 | op | 148.74 | 148.74 | 12 miesiecy | UZP.2025.00469 | 46532 | 2354506.14
25_469_VWR_1203 | WZORZEC TEMP.TOPNIENIA OD+226°C DO+229°C | VWRC88449.001 | - | op/1 g | 1 | op | 148.74 | 148.74 | 12 miesiecy | UZP.2025.00469 | 46532 | 2354506.14
25_469_VWR_1204 | STD.PRZEWODNOŚCI WODY (0-2 US/CM) | VWRC89001.230 | - | op/250 mL | 1 | op | 621.94 | 621.94 | 12 miesiecy | UZP.2025.00469 | 46532 | 2354506.14
25_469_VWR_1205 | STANDARD KULOMETRYCZNY WODY 0.1% | VWRC88427.004 | - | op/10 Ampoul | 1 | op | 271.42 | 271.42 | 12 miesiecy | UZP.2025.00469 | 46532 | 2354506.14
25_469_VWR_1206 | PRZEZROCZYSTE PUSTE FIOLKI SZKLANE 2ML | VWRC88364.001 | - | op/10 szt | 1 | op | 169.6 | 169.6 | 12 miesiecy | UZP.2025.00469 | 46532 | 2354506.14
25_469_VWR_1207 | OSM STANDARD1000MOSM/KG H2O 3X(4X5ML) | VWRC88281.001 | - | op/1 SET | 1 | op | 353.42 | 353.42 | 12 miesiecy | UZP.2025.00469 | 46532 | 2354506.14
25_469_VWR_1208 | OSM STANDARD 900MOSM/KG H2O 3X(4X5ML) | VWRC88280.001 | - | op/1 SET | 1 | op | 353.42 | 353.42 | 12 miesiecy | UZP.2025.00469 | 46532 | 2354506.14
25_469_VWR_1209 | OSM STANDARD 600MOSM/KG H2O 3X(4X5ML) | VWRC88277.001 | - | op/1 SET | 1 | op | 351.09 | 351.09 | 12 miesiecy | UZP.2025.00469 | 46532 | 2354506.14
25_469_VWR_1210 | OSM STANDARD 100MOSM/KG H2O 3X(4X5ML) | VWRC88271.001 | - | op/1 SET | 1 | op | 353.31 | 353.31 | 12 miesiecy | UZP.2025.00469 | 46532 | 2354506.14
25_469_VWR_1211 | STABILIZOW STANDARD SACHAROZY(BRIX)67.5° | VWRC87022.015 | - | op/15 mL | 1 | op | 297.06 | 297.06 | 12 miesiecy | UZP.2025.00469 | 46532 | 2354506.14
25_469_VWR_1212 | ROZTWÓR BUFOR 10 DO TWARDOŚCI TITRINORM | VWRC98213.260 | - | op/500 mL | 1 | op | 106.92 | 106.92 | 12 miesiecy | UZP.2025.00469 | 46532 | 2354506.14
25_469_VWR_1213 | ROZTWÓR BUFOR 4.66 TITRINORM | VWRC98192.290 | - | op/1 L | 1 | op | 91.11 | 91.11 | 12 miesiecy | UZP.2025.00469 | 46532 | 2354506.14
25_469_VWR_1214 | ROZTWÓR BUFOR 4.66 TITRINORM | VWRC98192.260 | - | op/500 mL | 1 | op | 76.17 | 76.17 | 12 miesiecy | UZP.2025.00469 | 46532 | 2354506.14
25_469_VWR_1215 | CONDUCTIVITY STANDARD 111.3 MS/CM CRM | VWRC89031.270 | - | op/500 mL | 1 | op | 586.62 | 586.62 | 12 miesiecy | UZP.2025.00469 | 46532 | 2354506.14
25_469_VWR_1216 | STANDARD PRZEWODNOŚCI 100000 US/CM CRM | VWRC89030.270 | - | op/500 mL | 1 | op | 586.62 | 586.62 | 12 miesiecy | UZP.2025.00469 | 46532 | 2354506.14
25_469_VWR_1217 | STANDARD PRZEWODNOŚCI 500000 US/CM 17034 | VWRC89029.270 | - | op/500 mL | 1 | op | 508.84 | 508.84 | 12 miesiecy | UZP.2025.00469 | 46532 | 2354506.14
25_469_VWR_1218 | STANDARD PRZEWODNOŚCI 30000 US/CM CRM | VWRC89028.270 | - | op/500 mL | 1 | op | 508.84 | 508.84 | 12 miesiecy | UZP.2025.00469 | 46532 | 2354506.14
25_469_VWR_1219 | CONDUCTIVITY STANDARD 20000 US/CM CRM | VWRC89027.270 | - | op/500 mL | 1 | op | 508.84 | 508.84 | 12 miesiecy | UZP.2025.00469 | 46532 | 2354506.14
25_469_VWR_1220 | CONDUCTIVITY STANDARD 15000 US/CM CRM | VWRC89026.270 | - | op/500 mL | 1 | op | 508.84 | 508.84 | 12 miesiecy | UZP.2025.00469 | 46532 | 2354506.14
25_469_VWR_1221 | STANDARD PRZEWODNOŚCI 12880µS/cm 25°C | VWRC89025.270 | - | op/500 mL | 1 | op | 450.45 | 450.45 | 12 miesiecy | UZP.2025.00469 | 46532 | 2354506.14
25_469_VWR_1222 | STANDARD KONDUKTOMETRYCZNY 10000 US/CM C | VWRC89023.270 | - | op/500 mL | 1 | op | 508.84 | 508.84 | 12 miesiecy | UZP.2025.00469 | 46532 | 2354506.14
25_469_VWR_1223 | CONDUCTIVITY STANDARD 3000 US/CM CRM | VWRC89021.270 | - | op/500 mL | 1 | op | 508.84 | 508.84 | 12 miesiecy | UZP.2025.00469 | 46532 | 2354506.14
25_469_VWR_1224 | STANDARD PRZEWODNOŚCI 2000US/CM ISO17034 | VWRC89020.270 | - | op/500 mL | 1 | op | 508.84 | 508.84 | 12 miesiecy | UZP.2025.00469 | 46532 | 2354506.14
25_469_VWR_1225 | CONDUCTIVITY STANDARD 1500 US/CM CR | VWRC89019.270 | - | op/500 mL | 1 | op | 508.84 | 508.84 | 12 miesiecy | UZP.2025.00469 | 46532 | 2354506.14
25_469_VWR_1226 | STANDARD PRZEWODNOŚCI 1413US/CM,ISO17034 | VWRC89018.270 | - | op/500 mL | 1 | op | 477.73 | 477.73 | 12 miesiecy | UZP.2025.00469 | 46532 | 2354506.14
25_469_VWR_1227 | STANDARD PRZEWODNOŚCI 1000 US/CM, CR | VWRC89015.270 | - | op/500 mL | 1 | op | 508.84 | 508.84 | 12 miesiecy | UZP.2025.00469 | 46532 | 2354506.14
25_469_VWR_1228 | STANDARD PRZEWODNOŚCI 718 µS/cm ISO17034 | VWRC89014.270 | - | op/500 mL | 1 | op | 508.95 | 508.95 | 12 miesiecy | UZP.2025.00469 | 46532 | 2354506.14
25_469_VWR_1229 | STANDARD PRZEWODNOŚCI 500 US/CM CRM | VWRC89013.270 | - | op/500 mL | 1 | op | 508.84 | 508.84 | 12 miesiecy | UZP.2025.00469 | 46532 | 2354506.14
25_469_VWR_1230 | STANDARD PRZEWODNOŚCI 200US/CM,ISO 17034 | VWRC89012.270 | - | op/500 mL | 1 | op | 508.84 | 508.84 | 12 miesiecy | UZP.2025.00469 | 46532 | 2354506.14
25_469_VWR_1231 | STANDARD PRZEWODNOŚCI 147 US/CM, CRM | VWRC89011.270 | - | op/500 mL | 1 | op | 508.84 | 508.84 | 12 miesiecy | UZP.2025.00469 | 46532 | 2354506.14
25_469_VWR_1232 | STANDARD PRZEWODNOŚCI 100 US/CM, CRM | VWRC89010.270 | - | op/500 mL | 1 | op | 508.84 | 508.84 | 12 miesiecy | UZP.2025.00469 | 46532 | 2354506.14
25_469_VWR_1233 | STANDARD KONDUKTOMETRYCZNY 84 US/CM CRM | VWRC89009.270 | - | op/500 mL | 1 | op | 508.84 | 508.84 | 12 miesiecy | UZP.2025.00469 | 46532 | 2354506.14
25_469_VWR_1234 | STANDARD PRZEWODNOŚCI 50 US/CM CRM | VWRC89008.270 | - | op/500 mL | 1 | op | 508.84 | 508.84 | 12 miesiecy | UZP.2025.00469 | 46532 | 2354506.14
25_469_VWR_1235 | STANDARD KONDUKTOMETRYCZNY 25 US/CM, CRM | VWRC89007.270 | - | op/500 mL | 1 | op | 508.7 | 508.7 | 12 miesiecy | UZP.2025.00469 | 46532 | 2354506.14
25_469_VWR_1236 | WZORZEC KONDUKTOMETRYCZNY 20 US/CM CRM | VWRC89006.270 | - | op/500 mL | 1 | op | 508.84 | 508.84 | 12 miesiecy | UZP.2025.00469 | 46532 | 2354506.14
25_469_VWR_1237 | STANDARD PRZEWODNOŚCI 15 US/CM CRM 17034 | VWRC89005.270 | - | op/500 mL | 1 | op | 508.84 | 508.84 | 12 miesiecy | UZP.2025.00469 | 46532 | 2354506.14
25_469_VWR_1238 | WZORZEC KONDUKTOMETRYCZNY 10 US/CM CRM | VWRC89003.270 | - | op/500 mL | 1 | op | 507.66 | 507.66 | 12 miesiecy | UZP.2025.00469 | 46532 | 2354506.14
25_469_VWR_1239 | WZORZEC KONDUKTOMETRYCZNY 5 US/CM CRM | VWRC89002.270 | - | op/500 mL | 1 | op | 508.95 | 508.95 | 12 miesiecy | UZP.2025.00469 | 46532 | 2354506.14
25_469_VWR_1240 | CYNA WZORZEC DO AAS 1000MG/L TITRINORM | VWRC86712.260 | - | op/500 mL | 1 | op | 172.29 | 172.29 | 12 miesiecy | UZP.2025.00469 | 46532 | 2354506.14
25_469_VWR_1241 | SAMAR STANDARD SOLUTION 1000 MG/L AAS | VWRC86711.260 | - | op/500 mL | 1 | op | 458.38 | 458.38 | 12 miesiecy | UZP.2025.00469 | 46532 | 2354506.14
25_469_VWR_1242 | KRZEM STANDARD SOLUTION 1000 MG/L AAS | VWRC86710.260 | - | op/500 mL | 1 | op | 178.93 | 178.93 | 12 miesiecy | UZP.2025.00469 | 46532 | 2354506.14
25_469_VWR_1243 | SELEN WZORZEC DO AAS 1000MG/L | VWRC86709.260 | - | op/500 mL | 1 | op | 189.64 | 189.64 | 12 miesiecy | UZP.2025.00469 | 46532 | 2354506.14
25_469_VWR_1244 | SKAND STANDARD SOLUTION 1000 MG/L AAS | VWRC86708.260 | - | op/500 mL | 1 | op | 879.54 | 879.54 | 12 miesiecy | UZP.2025.00469 | 46532 | 2354506.14
25_469_VWR_1245 | ANTYMON WZORZEC DO AAS 1000MG/L | VWRC86707.260 | - | op/500 mL | 1 | op | 189.64 | 189.64 | 12 miesiecy | UZP.2025.00469 | 46532 | 2354506.14
25_469_VWR_1246 | SIARKA ROZTWÓR WZORCOWY 1000 MG/L AAS | VWRC86706.260 | - | op/500 mL | 1 | op | 178.82 | 178.82 | 12 miesiecy | UZP.2025.00469 | 46532 | 2354506.14
25_469_VWR_1247 | RUTEN ROZTWÓR WZORCOWY 1000 MG/L AAS | VWRC86705.260 | - | op/500 mL | 1 | op | 1456.23 | 1456.23 | 12 miesiecy | UZP.2025.00469 | 46532 | 2354506.14
25_469_VWR_1248 | ROD ROZTWÓR WZORCOWY 1000 MG/L AAS | VWRC86704.260 | - | op/500 mL | 1 | op | 2763.95 | 2763.95 | 12 miesiecy | UZP.2025.00469 | 46532 | 2354506.14
25_469_VWR_1249 | REN ROZTWÓR WZORCOWY 1000 MG/L AAS | VWRC86703.260 | - | op/500 mL | 1 | op | 1880.94 | 1880.94 | 12 miesiecy | UZP.2025.00469 | 46532 | 2354506.14
25_469_VWR_1250 | RUBIDIUM STANDARD SOLUTION 1000 MG/L AAS | VWRC86702.260 | - | op/500 mL | 1 | op | 233.56 | 233.56 | 12 miesiecy | UZP.2025.00469 | 46532 | 2354506.14
25_469_VWR_1251 | PLATYNA WZORZEC DO AAS 1000MG/L | VWRC86701.260 | - | op/500 mL | 1 | op | 1634.58 | 1634.58 | 12 miesiecy | UZP.2025.00469 | 46532 | 2354506.14
25_469_VWR_1252 | PALLAD ROZTWÓR WZORCOWY 1000 MG/L AAS | VWRC86700.260 | - | op/500 mL | 1 | op | 1634.58 | 1634.58 | 12 miesiecy | UZP.2025.00469 | 46532 | 2354506.14
25_469_VWR_1253 | OŁÓW WZORZEC DO AAS 1000MG/L TITRINORM | VWRC86699.260 | - | op/500 mL | 1 | op | 189.75 | 189.75 | 12 miesiecy | UZP.2025.00469 | 46532 | 2354506.14
25_469_VWR_1254 | FOSFOR ROZTWÓR WZORCOWY 1000 MG/L AAS | VWRC86698.260 | - | op/500 mL | 1 | op | 150.91 | 150.91 | 12 miesiecy | UZP.2025.00469 | 46532 | 2354506.14
25_469_VWR_1255 | NIKIEL WZORZEC DO AAS 1000MG/L TITRINORM | VWRC86696.260 | - | op/500 mL | 1 | op | 172.4 | 172.4 | 12 miesiecy | UZP.2025.00469 | 46532 | 2354506.14
25_469_VWR_1256 | NEODYM ROZTWÓR WZORCOWY 1000 MG/L AAS | VWRC86695.260 | - | op/500 mL | 1 | op | 458.38 | 458.38 | 12 miesiecy | UZP.2025.00469 | 46532 | 2354506.14
25_469_VWR_1257 | NIOB ROZTWÓR WZORCOWY 1000 MG/L AAS | VWRC86694.260 | - | op/500 mL | 1 | op | 420.3 | 420.3 | 12 miesiecy | UZP.2025.00469 | 46532 | 2354506.14
25_469_VWR_1258 | SÓD WZORZEC DO AAS 1000MG/L TITRINORM | VWRC86693.260 | - | op/500 mL | 1 | op | 172.4 | 172.4 | 12 miesiecy | UZP.2025.00469 | 46532 | 2354506.14
25_469_VWR_1259 | UV-VIS STANDARD 5 TOLUEN/ HEKSAN ROZTWÓR | VWRC86129.001 | - | op/1 KIT | 1 | op | 1088.46 | 1088.46 | 12 miesiecy | UZP.2025.00469 | 46532 | 2354506.14
25_469_VWR_1260 | UV-VIS STANDARD 4 DO BAD ŚWIATŁA BŁĄDZAC | VWRC86128.001 | - | op/1 KIT | 1 | op | 773.26 | 773.26 | 12 miesiecy | UZP.2025.00469 | 46532 | 2354506.14
25_469_VWR_1261 | UV-VIS STANDARD 3 DO BAD ŚWIATŁA BŁĄDZAC | VWRC86127.001 | - | op/1 KIT | 1 | op | 794.33 | 794.33 | 12 miesiecy | UZP.2025.00469 | 46532 | 2354506.14
25_469_VWR_1262 | UV-VIS STANDARD 2 DO BAD ŚWIATŁA BŁĄDZAC | VWRC86126.001 | - | op/1 KIT | 1 | op | 794.33 | 794.33 | 12 miesiecy | UZP.2025.00469 | 46532 | 2354506.14
25_469_VWR_1263 | UV-VIS STANDARD 1 DO KONTROLI ABSORBANCJ | VWRC86124.001 | - | op/1 KIT | 1 | op | 768.75 | 768.75 | 12 miesiecy | UZP.2025.00469 | 46532 | 2354506.14
25_469_VWR_1264 | WZORZEC PRZEWODNOŚCI 500000 ΜS/CM | VWRC85919.260 | - | op/500 mL | 1 | op | 628.94 | 628.94 | 12 miesiecy | UZP.2025.00469 | 46532 | 2354506.14
25_469_VWR_1265 | WZORZEC PRZEWODNOŚCI 200000 ΜS/CM | VWRC85918.260 | - | op/500 mL | 1 | op | 566.02 | 566.02 | 12 miesiecy | UZP.2025.00469 | 46532 | 2354506.14
25_469_VWR_1266 | WZORZEC PRZEWODNOŚCI 150000 ΜS/CM | VWRC85917.260 | - | op/500 mL | 1 | op | 1181.32 | 1181.32 | 12 miesiecy | UZP.2025.00469 | 46532 | 2354506.14
25_469_VWR_1267 | ROZTWORY REFERENCYJNE KOLORÓW R (R1-R7) | VWRC85756.001 | - | op/1 KIT | 1 | op | 1672.2 | 1672.2 | 12 miesiecy | UZP.2025.00469 | 46532 | 2354506.14
25_469_VWR_1268 | ROZTWORY WZORCOWE KOLORÓW GY GY1-GY7 | VWRC85755.001 | - | op/1 KIT | 1 | op | 1672.2 | 1672.2 | 12 miesiecy | UZP.2025.00469 | 46532 | 2354506.14
25_469_VWR_1269 | STABILIZOW STANDARD SACHAROZY (BRIX) 55° | VWRC87019.015 | - | op/15 mL | 1 | op | 326.17 | 326.17 | 12 miesiecy | UZP.2025.00469 | 46532 | 2354506.14
25_469_VWR_1270 | STABILIZOW STANDARD SACHAROZY (BRIX) 35° | VWRC87014.015 | - | op/15 mL | 1 | op | 326.17 | 326.17 | 12 miesiecy | UZP.2025.00469 | 46532 | 2354506.14
25_469_VWR_1271 | STABILIZOW STANDARD SACHAROZY(BRIX)14.9° | VWRC87008.015 | - | op/15 mL | 1 | op | 326.17 | 326.17 | 12 miesiecy | UZP.2025.00469 | 46532 | 2354506.14
25_469_VWR_1272 | STABILIZOW STANDARD SACHAROZY (BRIX) 12° | VWRC87006.015 | - | op/15 mL | 1 | op | 326.17 | 326.17 | 12 miesiecy | UZP.2025.00469 | 46532 | 2354506.14
25_469_VWR_1273 | STABILIZOW STANDARD SACHAROZY (BRIX)11.5 | VWRC87005.015 | - | op/15 mL | 1 | op | 243.45 | 243.45 | 12 miesiecy | UZP.2025.00469 | 46532 | 2354506.14
25_469_VWR_1274 | STABILIZOW STANDARD SACHAROZY (BRIX) 7° | VWRC87002.015 | - | op/15 mL | 1 | op | 326.17 | 326.17 | 12 miesiecy | UZP.2025.00469 | 46532 | 2354506.14
25_469_VWR_1275 | CYRKON ROZTWÓR WZORCOWY 1000 MG/L AAS | VWRC86726.260 | - | op/500 mL | 1 | op | 233.56 | 233.56 | 12 miesiecy | UZP.2025.00469 | 46532 | 2354506.14
25_469_VWR_1276 | CYNK WZORZEC DO AAS 1000MG/L TITRINORM | VWRC86725.260 | - | op/500 mL | 1 | op | 172.4 | 172.4 | 12 miesiecy | UZP.2025.00469 | 46532 | 2354506.14
25_469_VWR_1277 | ITERB ROZTWÓR WZORCOWY 1000 MG/L AAS | VWRC86724.260 | - | op/500 mL | 1 | op | 233.56 | 233.56 | 12 miesiecy | UZP.2025.00469 | 46532 | 2354506.14
25_469_VWR_1278 | ITR ROZTWÓR WZORCOWY 1000 MG/L AAS | VWRC86723.260 | - | op/500 mL | 1 | op | 233.56 | 233.56 | 12 miesiecy | UZP.2025.00469 | 46532 | 2354506.14
25_469_VWR_1279 | WOLFRAM WZORZEC DO AAS 1000MG/L | VWRC86722.260 | - | op/500 mL | 1 | op | 189.64 | 189.64 | 12 miesiecy | UZP.2025.00469 | 46532 | 2354506.14
25_469_VWR_1280 | WANAD WZORZEC DO AAS 1000MG/L TITRINORM | VWRC86721.260 | - | op/500 mL | 1 | op | 172.29 | 172.29 | 12 miesiecy | UZP.2025.00469 | 46532 | 2354506.14
25_469_VWR_1281 | TUL ROZTWÓR WZORCOWY 1000 MG/L AAS | VWRC86719.260 | - | op/500 mL | 1 | op | 233.56 | 233.56 | 12 miesiecy | UZP.2025.00469 | 46532 | 2354506.14
25_469_VWR_1282 | TAL ROZTWÓR WZORCOWY 1000 MG/L AAS | VWRC86718.260 | - | op/500 mL | 1 | op | 233.56 | 233.56 | 12 miesiecy | UZP.2025.00469 | 46532 | 2354506.14
25_469_VWR_1283 | TYTAN WZORZEC DO AAS 1000MG/L | VWRC86717.260 | - | op/500 mL | 1 | op | 172.29 | 172.29 | 12 miesiecy | UZP.2025.00469 | 46532 | 2354506.14
25_469_VWR_1284 | TELLUR ROZTWÓR WZORCOWY 1000 MG/L AAS | VWRC86715.260 | - | op/500 mL | 1 | op | 233.56 | 233.56 | 12 miesiecy | UZP.2025.00469 | 46532 | 2354506.14
25_469_VWR_1285 | TANTAL ROZTWÓR WZORCOWY 1000 MG/L AAS | VWRC86714.260 | - | op/500 mL | 1 | op | 233.56 | 233.56 | 12 miesiecy | UZP.2025.00469 | 46532 | 2354506.14
25_469_VWR_1286 | STRONT ROZTWÓR WZORCOWY 1000 MG/L AAS | VWRC86713.260 | - | op/500 mL | 1 | op | 151.78 | 151.78 | 12 miesiecy | UZP.2025.00469 | 46532 | 2354506.14
25_469_VWR_1287 | WZORZEC WISKOZYMETR.OGÓL.ZASTOS. S2000 | VWRC99471.260 | - | op/500 mL | 1 | op | 643.59 | 643.59 | 12 miesiecy | UZP.2025.00469 | 46532 | 2354506.14
25_469_VWR_1288 | WZORZEC WISKOZYMETR.OGÓL.ZASTOS. S200 | VWRC99470.260 | - | op/500 mL | 1 | op | 643.73 | 643.73 | 12 miesiecy | UZP.2025.00469 | 46532 | 2354506.14
25_469_VWR_1289 | WZORZEC WISKOZYMETR.OGÓL.ZASTOS. S20 | VWRC99469.260 | - | op/500 mL | 1 | op | 638.37 | 638.37 | 12 miesiecy | UZP.2025.00469 | 46532 | 2354506.14
25_469_VWR_1290 | WZORZEC WISKOZYMETR.OGÓL.ZASTOS. N750 | VWRC99468.260 | - | op/500 mL | 1 | op | 616.39 | 616.39 | 12 miesiecy | UZP.2025.00469 | 46532 | 2354506.14
25_469_VWR_1291 | WZORZEC WISKOZYMETR.OGÓL.ZASTOS. N75 | VWRC99467.260 | - | op/500 mL | 1 | op | 628.23 | 628.23 | 12 miesiecy | UZP.2025.00469 | 46532 | 2354506.14
25_469_VWR_1292 | WZORZEC WISKOZYMETR.OGÓL.ZASTOS. N7.5 | VWRC99466.260 | - | op/500 mL | 1 | op | 616.39 | 616.39 | 12 miesiecy | UZP.2025.00469 | 46532 | 2354506.14
25_469_VWR_1293 | WZORZEC WISKOZYMETR.OGÓL.ZASTOS. N5100 | VWRC99465.260 | - | op/500 mL | 1 | op | 616.39 | 616.39 | 12 miesiecy | UZP.2025.00469 | 46532 | 2354506.14
25_469_VWR_1294 | WZORZEC WISKOZYMETR.OGÓL.ZASTOS. N4000 | VWRC99464.260 | - | op/500 mL | 1 | op | 628.23 | 628.23 | 12 miesiecy | UZP.2025.00469 | 46532 | 2354506.14
25_469_VWR_1295 | WZORZEC WISKOZYMETR.OGÓL.ZASTOS. N415 | VWRC99463.260 | - | op/500 mL | 1 | op | 643.59 | 643.59 | 12 miesiecy | UZP.2025.00469 | 46532 | 2354506.14
25_469_VWR_1296 | WZORZEC WISKOZYMETR.OGÓL.ZASTOS. N44 | VWRC99462.260 | - | op/500 mL | 1 | op | 616.39 | 616.39 | 12 miesiecy | UZP.2025.00469 | 46532 | 2354506.14
25_469_VWR_1297 | WZORZEC WISKOZYMETR.OGÓL.ZASTOS. N350 | VWRC99461.260 | - | op/500 mL | 1 | op | 647.56 | 647.56 | 12 miesiecy | UZP.2025.00469 | 46532 | 2354506.14
25_469_VWR_1298 | WZORZEC WISKOZYMETR.OGÓL.ZASTOS. N35 | VWRC99460.260 | - | op/500 mL | 1 | op | 635.33 | 635.33 | 12 miesiecy | UZP.2025.00469 | 46532 | 2354506.14
25_469_VWR_1299 | WZORZEC WISKOZYMETR.OGÓL.ZASTOS. N26 | VWRC99459.260 | - | op/500 mL | 1 | op | 628.8 | 628.8 | 12 miesiecy | UZP.2025.00469 | 46532 | 2354506.14
25_469_VWR_1300 | WZORZEC WISKOZYMETR.OGÓL.ZASTOS. N2500 | VWRC99458.260 | - | op/500 mL | 1 | op | 616.39 | 616.39 | 12 miesiecy | UZP.2025.00469 | 46532 | 2354506.14
25_469_VWR_1301 | WZORZEC WISKOZYMETR.OGÓL.ZASTOS. N250 | VWRC99457.260 | - | op/500 mL | 1 | op | 616.39 | 616.39 | 12 miesiecy | UZP.2025.00469 | 46532 | 2354506.14
25_469_VWR_1302 | WZORZEC WISKOZYMETR.OGÓL.ZASTOS. N2 | VWRC99456.260 | - | op/500 mL | 1 | op | 628.23 | 628.23 | 12 miesiecy | UZP.2025.00469 | 46532 | 2354506.14
25_469_VWR_1303 | WZORZEC WISKOZYMETR.OGÓL.ZASTOS. N18000 | VWRC99455.260 | - | op/500 mL | 1 | op | 616.39 | 616.39 | 12 miesiecy | UZP.2025.00469 | 46532 | 2354506.14
25_469_VWR_1304 | WZORZEC WISKOZYMETR.OGÓL.ZASTOS. N15000 | VWRC99454.260 | - | op/500 mL | 1 | op | 616.39 | 616.39 | 12 miesiecy | UZP.2025.00469 | 46532 | 2354506.14
25_469_VWR_1305 | WZORZEC WISKOZYMETR.OGÓL.ZASTOS. N1400 | VWRC99453.260 | - | op/500 mL | 1 | op | 616.39 | 616.39 | 12 miesiecy | UZP.2025.00469 | 46532 | 2354506.14
25_469_VWR_1306 | WZORZEC WISKOZYMETR.OGÓL.ZASTOS. N1000 | VWRC99452.260 | - | op/500 mL | 1 | op | 633.81 | 633.81 | 12 miesiecy | UZP.2025.00469 | 46532 | 2354506.14
25_469_VWR_1307 | WZORZEC WISKOZYMETR.OGÓL.ZASTOS. N140 | VWRC99451.260 | - | op/500 mL | 1 | op | 643.13 | 643.13 | 12 miesiecy | UZP.2025.00469 | 46532 | 2354506.14
25_469_VWR_1308 | WZORZEC WISKOZYMETR.OGÓL.ZASTOS. N10200 | VWRC99450.260 | - | op/500 mL | 1 | op | 616.39 | 616.39 | 12 miesiecy | UZP.2025.00469 | 46532 | 2354506.14
25_469_VWR_1309 | WZORZEC WISKOZYMETR.OGÓL.ZASTOS.N100 | VWRC99449.260 | - | op/500 mL | 1 | op | 628.23 | 628.23 | 12 miesiecy | UZP.2025.00469 | 46532 | 2354506.14
25_469_VWR_1310 | WZORZEC WISKOZYMETR.OGÓL.ZASTOS. N14 | VWRC99448.260 | - | op/500 mL | 1 | op | 643.59 | 643.59 | 12 miesiecy | UZP.2025.00469 | 46532 | 2354506.14
25_469_VWR_1311 | WZORZEC WISKOZYMETR.OGÓL.ZASTOS. N10 | VWRC99447.260 | - | op/500 mL | 1 | op | 638.84 | 638.84 | 12 miesiecy | UZP.2025.00469 | 46532 | 2354506.14
25_469_VWR_1312 | WZORZEC WISKOZYMETR.OGÓL.ZASTOS. N1 | VWRC99446.260 | - | op/500 mL | 1 | op | 639.16 | 639.16 | 12 miesiecy | UZP.2025.00469 | 46532 | 2354506.14
25_469_VWR_1313 | WZORZEC WISKOZYMETR.OGÓL.ZASTOS. N8 | VWRC99445.260 | - | op/500 mL | 1 | op | 616.39 | 616.39 | 12 miesiecy | UZP.2025.00469 | 46532 | 2354506.14
25_469_VWR_1314 | WZORZEC WISKOZYMETR.OGÓL.ZASTOS. N4 | VWRC99444.260 | - | op/500 mL | 1 | op | 616.39 | 616.39 | 12 miesiecy | UZP.2025.00469 | 46532 | 2354506.14
25_469_VWR_1315 | WZORZEC WISKOZYMETR.OGÓL.ZASTOS. D7500 | VWRC99443.260 | - | op/500 mL | 1 | op | 616.39 | 616.39 | 12 miesiecy | UZP.2025.00469 | 46532 | 2354506.14
25_469_VWR_1316 | WZORZEC WISKOZYMETR.OGÓL.ZASTOS. D5000 | VWRC99442.260 | - | op/500 mL | 1 | op | 616.39 | 616.39 | 12 miesiecy | UZP.2025.00469 | 46532 | 2354506.14
25_469_VWR_1317 | WZORZEC WISKOZYMETR.OGÓL.ZASTOS. D500 | VWRC99441.260 | - | op/500 mL | 1 | op | 628.23 | 628.23 | 12 miesiecy | UZP.2025.00469 | 46532 | 2354506.14
25_469_VWR_1318 | WZORZEC WISKOZYMETR.W WYS.TEMP.S600HT | VWRC99504.260 | - | op/500 mL | 1 | op | 1394.77 | 1394.77 | 12 miesiecy | UZP.2025.00469 | 46532 | 2354506.14
25_469_VWR_1319 | WZORZEC WISKOZYMETR.W WYS.TEMP.S200HT | VWRC99503.260 | - | op/500 mL | 1 | op | 1394.77 | 1394.77 | 12 miesiecy | UZP.2025.00469 | 46532 | 2354506.14
25_469_VWR_1320 | WZORZEC WISKOZYMETR.W WYS.TEMP.N100HT | VWRC99502.260 | - | op/500 mL | 1 | op | 1208.46 | 1208.46 | 12 miesiecy | UZP.2025.00469 | 46532 | 2354506.14
25_469_VWR_1321 | WZORZEC WISKOZYMETR.W WYS.TEMP.N2000 | VWRC99501.260 | - | op/500 mL | 1 | op | 693.45 | 693.45 | 12 miesiecy | UZP.2025.00469 | 46532 | 2354506.14
25_469_VWR_1322 | WZORZEC WISKOZYMETR.W WYS.TEMP.N600 | VWRC99500.260 | - | op/500 mL | 1 | op | 693.45 | 693.45 | 12 miesiecy | UZP.2025.00469 | 46532 | 2354506.14
25_469_VWR_1323 | WZORZEC WISKOZYMETR.W WYS.TEMP. S30000 | VWRC99499.260 | - | op/500 mL | 1 | op | 693.45 | 693.45 | 12 miesiecy | UZP.2025.00469 | 46532 | 2354506.14
25_469_VWR_1324 | WZORZEC WISKOZYMETR.W WYS. TEMP.S8000 | VWRC99498.260 | - | op/500 mL | 1 | op | 693.45 | 693.45 | 12 miesiecy | UZP.2025.00469 | 46532 | 2354506.14
25_469_VWR_1325 | WZORZEC WISKOZYMETR.W WYS.TEMP.S2000 | VWRC99497.260 | - | op/500 mL | 1 | op | 693.45 | 693.45 | 12 miesiecy | UZP.2025.00469 | 46532 | 2354506.14
25_469_VWR_1326 | WZORZEC WISKOZYMETR.W WYS.TEMP.S600 | VWRC99496.260 | - | op/500 mL | 1 | op | 693.45 | 693.45 | 12 miesiecy | UZP.2025.00469 | 46532 | 2354506.14
25_469_VWR_1327 | WZORZEC WISKOZYMETR.W WYS.TEMP.S200 | VWRC99495.260 | - | op/500 mL | 1 | op | 693.45 | 693.45 | 12 miesiecy | UZP.2025.00469 | 46532 | 2354506.14
25_469_VWR_1328 | WZORZEC WISKOZYMETR.W WYS.TEMP.N100 | VWRC99494.260 | - | op/500 mL | 1 | op | 693.45 | 693.45 | 12 miesiecy | UZP.2025.00469 | 46532 | 2354506.14
25_469_VWR_1329 | WZORZEC WISKOZYMETR.W WYS.TEMP.S60S | VWRC99493.260 | - | op/500 mL | 1 | op | 693.45 | 693.45 | 12 miesiecy | UZP.2025.00469 | 46532 | 2354506.14
25_469_VWR_1330 | WZORZEC WISKOZYMETR.W WYS.TEMP.S20S | VWRC99492.260 | - | op/500 mL | 1 | op | 693.45 | 693.45 | 12 miesiecy | UZP.2025.00469 | 46532 | 2354506.14
25_469_VWR_1331 | WZORZEC WISKOZYMETR.W WYS.TEMP.S6S | VWRC99491.260 | - | op/500 mL | 1 | op | 693.45 | 693.45 | 12 miesiecy | UZP.2025.00469 | 46532 | 2354506.14
25_469_VWR_1332 | WZORZEC WISKOZYMETR.W NISKICH TEMP.N480B | VWRC99489.260 | - | op/500 mL | 1 | op | 724.38 | 724.38 | 12 miesiecy | UZP.2025.00469 | 46532 | 2354506.14
25_469_VWR_1333 | WZORZEC WISKOZYMETR.W NISKICH TEMP.N400B | VWRC99488.260 | - | op/500 mL | 1 | op | 724.38 | 724.38 | 12 miesiecy | UZP.2025.00469 | 46532 | 2354506.14
25_469_VWR_1334 | WZORZEC WISKOZYMETR.W NISKICH TEMP.N2B | VWRC99487.260 | - | op/500 mL | 1 | op | 724.38 | 724.38 | 12 miesiecy | UZP.2025.00469 | 46532 | 2354506.14
25_469_VWR_1335 | WZORZEC WISKOZYMETR.W NISKICH TEMP.N27B | VWRC99486.260 | - | op/500 mL | 1 | op | 724.38 | 724.38 | 12 miesiecy | UZP.2025.00469 | 46532 | 2354506.14
25_469_VWR_1336 | WZORZEC WISKOZYMETR.W NISKICH TEMP. N14B | VWRC99485.260 | - | op/500 mL | 1 | op | 724.38 | 724.38 | 12 miesiecy | UZP.2025.00469 | 46532 | 2354506.14
25_469_VWR_1337 | WZORZEC WISKOZYMETR.W NISKICH TEMP.N1400 | VWRC99484.260 | - | op/500 mL | 1 | op | 724.38 | 724.38 | 12 miesiecy | UZP.2025.00469 | 46532 | 2354506.14
25_469_VWR_1338 | WZORZEC WISKOZYMETR.W NISKICH TEMP.N120B | VWRC99483.260 | - | op/500 mL | 1 | op | 724.38 | 724.38 | 12 miesiecy | UZP.2025.00469 | 46532 | 2354506.14
25_469_VWR_1339 | WZORZEC WISKOZYMETR.W NISKICH TEMP.N115B | VWRC99482.260 | - | op/500 mL | 1 | op | 724.38 | 724.38 | 12 miesiecy | UZP.2025.00469 | 46532 | 2354506.14
25_469_VWR_1340 | WZORZEC WISKOZYMETR.W NISKICH TEMP.N105B | VWRC99481.260 | - | op/500 mL | 1 | op | 724.38 | 724.38 | 12 miesiecy | UZP.2025.00469 | 46532 | 2354506.14
25_469_VWR_1341 | WZORZEC WISKOZYMETR.W NISKICH TEMP.JF1-H | VWRC99479.260 | - | op/500 mL | 1 | op | 724.38 | 724.38 | 12 miesiecy | UZP.2025.00469 | 46532 | 2354506.14
25_469_VWR_1342 | WZORZEC WISKOZYMETR.W NISKICH TEMP.J10 | VWRC99478.260 | - | op/500 mL | 1 | op | 724.38 | 724.38 | 12 miesiecy | UZP.2025.00469 | 46532 | 2354506.14
25_469_VWR_1343 | WZORZEC WISKOZYMETR.OGÓL.ZASTOS. S8000 | VWRC99477.260 | - | op/500 mL | 1 | op | 616.39 | 616.39 | 12 miesiecy | UZP.2025.00469 | 46532 | 2354506.14
25_469_VWR_1344 | WZORZEC WISKOZYMETR.OGÓL.ZASTOS. S600 | VWRC99476.260 | - | op/500 mL | 1 | op | 638.37 | 638.37 | 12 miesiecy | UZP.2025.00469 | 46532 | 2354506.14
25_469_VWR_1345 | WZORZEC WISKOZYMETR.OGÓL.ZASTOS. S60 | VWRC99475.260 | - | op/500 mL | 1 | op | 638.37 | 638.37 | 12 miesiecy | UZP.2025.00469 | 46532 | 2354506.14
25_469_VWR_1346 | WZORZEC WISKOZYMETR.OGÓL.ZASTOS. S6 | VWRC99474.260 | - | op/500 mL | 1 | op | 629.62 | 629.62 | 12 miesiecy | UZP.2025.00469 | 46532 | 2354506.14
25_469_VWR_1347 | WZORZEC WISKOZYMETR.OGÓL.ZASTOS.S30000 | VWRC99473.260 | - | op/500 mL | 1 | op | 616.39 | 616.39 | 12 miesiecy | UZP.2025.00469 | 46532 | 2354506.14
25_469_VWR_1348 | WZORZEC WISKOZYMETR.OGÓL.ZASTOS. S3 | VWRC99472.260 | - | op/500 mL | 1 | op | 634.98 | 634.98 | 12 miesiecy | UZP.2025.00469 | 46532 | 2354506.14
25_469_VWR_1349 | WZORZEC TEMP. ZAPŁONU PMCC 175,0 °C | VWRC99159.001 | - | op/1 SET | 1 | op | 1745.62 | 1745.62 | 12 miesiecy | UZP.2025.00469 | 46532 | 2354506.14
25_469_VWR_1350 | WZORZEC GĘSTOŚCI WZGLĘDNEJ 25°C (0.8693) | VWRC99148.260 | - | op/500 mL | 1 | op | 2904.99 | 2904.99 | 12 miesiecy | UZP.2025.00469 | 46532 | 2354506.14
25_469_VWR_1351 | WZORZEC GĘSTOŚCI WZGLĘDNEJ 25°C (0.8366) | VWRC99147.260 | - | op/500 mL | 1 | op | 2904.99 | 2904.99 | 12 miesiecy | UZP.2025.00469 | 46532 | 2354506.14
25_469_VWR_1352 | WZORZEC GĘSTOŚCI WZGLĘDNEJ 25°C (0.7730) | VWRC99146.260 | - | op/500 mL | 1 | op | 2904.99 | 2904.99 | 12 miesiecy | UZP.2025.00469 | 46532 | 2354506.14
25_469_VWR_1353 | WZORZEC GĘSTOŚCI WZGLĘDNEJ 25°C (0.7104) | VWRC99145.260 | - | op/500 mL | 1 | op | 2904.99 | 2904.99 | 12 miesiecy | UZP.2025.00469 | 46532 | 2354506.14
25_469_VWR_1354 | WZORZEC GĘSTOŚCI WZGLĘDNEJ 25°C (0.6552) | VWRC99144.260 | - | op/500 mL | 1 | op | 2904.99 | 2904.99 | 12 miesiecy | UZP.2025.00469 | 46532 | 2354506.14
25_469_VWR_1355 | WZORZEC GĘSTOŚCI WZGLĘDNEJ 20°C (0.8723) | VWRC99143.260 | - | op/500 mL | 1 | op | 2904.99 | 2904.99 | 12 miesiecy | UZP.2025.00469 | 46532 | 2354506.14
25_469_VWR_1356 | WZORZEC GĘSTOŚCI WZGLĘDNEJ 20°C (0.8452) | VWRC99142.260 | - | op/500 mL | 1 | op | 2904.99 | 2904.99 | 12 miesiecy | UZP.2025.00469 | 46532 | 2354506.14
25_469_VWR_1357 | WZORZEC GĘSTOŚCI WZGLĘDNEJ 20°C (0.8400) | VWRC99141.260 | - | op/500 mL | 1 | op | 2904.99 | 2904.99 | 12 miesiecy | UZP.2025.00469 | 46532 | 2354506.14
25_469_VWR_1358 | WZORZEC GĘSTOŚCI WZGLĘDNEJ 20°C (0.7769) | VWRC99140.260 | - | op/500 mL | 1 | op | 2904.99 | 2904.99 | 12 miesiecy | UZP.2025.00469 | 46532 | 2354506.14
25_469_VWR_1359 | WZORZEC GĘSTOŚCI WZGLĘDNEJ 20°C (0.7145) | VWRC99139.260 | - | op/500 mL | 1 | op | 2904.99 | 2904.99 | 12 miesiecy | UZP.2025.00469 | 46532 | 2354506.14
25_469_VWR_1360 | WZORZEC GĘSTOŚCI WZGLĘDNEJ 20°C (0.6597) | VWRC99138.260 | - | op/500 mL | 1 | op | 2904.99 | 2904.99 | 12 miesiecy | UZP.2025.00469 | 46532 | 2354506.14
25_469_VWR_1361 | WZORZEC GĘSTOŚCI WZGLĘDNEJ 15°C(0.8797) | VWRC99137.260 | - | op/500 mL | 1 | op | 2904.99 | 2904.99 | 12 miesiecy | UZP.2025.00469 | 46532 | 2354506.14
25_469_VWR_1362 | WZORZEC GĘSTOŚCI WZGLĘDNEJ 15°C (0.8642) | VWRC99136.260 | - | op/500 mL | 1 | op | 2904.99 | 2904.99 | 12 miesiecy | UZP.2025.00469 | 46532 | 2354506.14
25_469_VWR_1363 | WZORZEC GĘSTOŚCI WZGLĘDNEJ 15°C (0.8494) | VWRC99135.260 | - | op/500 mL | 1 | op | 2904.99 | 2904.99 | 12 miesiecy | UZP.2025.00469 | 46532 | 2354506.14
25_469_VWR_1364 | WZORZEC GĘSTOŚCI WZGLĘDNEJ 15°C (0.8163) | VWRC99134.260 | - | op/500 mL | 1 | op | 2904.99 | 2904.99 | 12 miesiecy | UZP.2025.00469 | 46532 | 2354506.14
25_469_VWR_1365 | WZORZEC GĘSTOŚCI WZGLĘDNEJ 15°C (0.7807) | VWRC99133.260 | - | op/500 mL | 1 | op | 2904.99 | 2904.99 | 12 miesiecy | UZP.2025.00469 | 46532 | 2354506.14
25_469_VWR_1366 | WZORZEC GĘSTOŚCI WZGLĘDNEJ 15°C (0.7186) | VWRC99132.260 | - | op/500 mL | 1 | op | 2904.99 | 2904.99 | 12 miesiecy | UZP.2025.00469 | 46532 | 2354506.14
25_469_VWR_1367 | WZORZEC GĘSTOŚCI WZGLĘDNEJ 15°C (0.6643) | VWRC99131.260 | - | op/500 mL | 1 | op | 2904.99 | 2904.99 | 12 miesiecy | UZP.2025.00469 | 46532 | 2354506.14
25_469_VWR_1368 | WZORZEC WISKOZYMETR.OGÓL.ZASTOS. D5 | VWRC99440.260 | - | op/500 mL | 1 | op | 628.23 | 628.23 | 12 miesiecy | UZP.2025.00469 | 46532 | 2354506.14
25_469_VWR_1369 | WZORZEC WISKOZYMETR.OGÓL.ZASTOS.D1000 | VWRC99439.260 | - | op/500 mL | 1 | op | 638.37 | 638.37 | 12 miesiecy | UZP.2025.00469 | 46532 | 2354506.14
25_469_VWR_1370 | WZORZEC WISKOZYMETR.OGÓL.ZASTOS. D10 | VWRC99438.260 | - | op/500 mL | 1 | op | 632.31 | 632.31 | 12 miesiecy | UZP.2025.00469 | 46532 | 2354506.14
25_469_VWR_1371 | WZORZEC LEPKOŚCI DO KUBKÓW PRZEPŁ.C600 | VWRC99437.260 | - | op/500 mL | 1 | op | 616.39 | 616.39 | 12 miesiecy | UZP.2025.00469 | 46532 | 2354506.14
25_469_VWR_1372 | WZORZEC LEPKOŚCI DO KUBKÓW PRZEPŁ.C60 | VWRC99436.260 | - | op/500 mL | 1 | op | 616.39 | 616.39 | 12 miesiecy | UZP.2025.00469 | 46532 | 2354506.14
25_469_VWR_1373 | WZORZEC LEPKOŚCI DO KUBKÓW PRZEPŁ.C6 | VWRC99435.260 | - | op/500 mL | 1 | op | 616.39 | 616.39 | 12 miesiecy | UZP.2025.00469 | 46532 | 2354506.14
25_469_VWR_1374 | WZORZEC LEPKOŚCI DO KUBKÓW PRZEPŁ.C35 | VWRC99433.260 | - | op/500 mL | 1 | op | 616.39 | 616.39 | 12 miesiecy | UZP.2025.00469 | 46532 | 2354506.14
25_469_VWR_1375 | WZORZEC LEPKOŚCI DO KUBKÓW PRZEPŁ.C200 | VWRC99432.260 | - | op/500 mL | 1 | op | 616.39 | 616.39 | 12 miesiecy | UZP.2025.00469 | 46532 | 2354506.14
25_469_VWR_1376 | WZORZEC LEPKOŚCI DO KUBKÓW PRZEPŁ.C20 | VWRC99431.260 | - | op/500 mL | 1 | op | 616.39 | 616.39 | 12 miesiecy | UZP.2025.00469 | 46532 | 2354506.14
25_469_VWR_1377 | WZORZEC LEPKOŚCI DO KUBKÓW PRZEPŁ.C100 | VWRC99430.260 | - | op/500 mL | 1 | op | 616.39 | 616.39 | 12 miesiecy | UZP.2025.00469 | 46532 | 2354506.14
25_469_VWR_1378 | WZORZEC LEPKOŚCI DO KUBKÓW PRZEPŁ.C10 | VWRC99429.260 | - | op/500 mL | 1 | op | 616.39 | 616.39 | 12 miesiecy | UZP.2025.00469 | 46532 | 2354506.14
25_469_VWR_1379 | STANDARD REFRAKCJI5 X 10ML | VWRC99186.001 | - | op/1 SET | 1 | op | 3017.88 | 3017.88 | 12 miesiecy | UZP.2025.00469 | 46532 | 2354506.14
25_469_VWR_1380 | STANDARD REFRAKCJICRM | VWRC99185.100 | - | op/10 mL | 1 | op | 899.4 | 899.4 | 12 miesiecy | UZP.2025.00469 | 46532 | 2354506.14
25_469_VWR_1381 | STANDARD REFRAKCJI 5 X 10ML | VWRC99185.001 | - | op/1 SET | 1 | op | 3017.88 | 3017.88 | 12 miesiecy | UZP.2025.00469 | 46532 | 2354506.14
25_469_VWR_1382 | STANDARD REFRAKCJI CRM | VWRC99184.100 | - | op/10 mL | 1 | op | 899.4 | 899.4 | 12 miesiecy | UZP.2025.00469 | 46532 | 2354506.14
25_469_VWR_1383 | STANDARD REFRAKCJI 5 X 10ML | VWRC99184.001 | - | op/1 SET | 1 | op | 3017.88 | 3017.88 | 12 miesiecy | UZP.2025.00469 | 46532 | 2354506.14
25_469_VWR_1384 | STANDARD REFRAKCJI RI 25C 1,4941 1X10ML | VWRC99183.100 | - | op/10 mL | 1 | op | 899.4 | 899.4 | 12 miesiecy | UZP.2025.00469 | 46532 | 2354506.14
25_469_VWR_1385 | STANDARD REFRAKCJI CRM 5 X 10ML | VWRC99183.001 | - | op/1 SET | 1 | op | 3017.88 | 3017.88 | 12 miesiecy | UZP.2025.00469 | 46532 | 2354506.14
25_469_VWR_1386 | STANDARD REFRAKCJI CRM 5 X 10ML | VWRC99182.001 | - | op/1 SET | 1 | op | 3017.88 | 3017.88 | 12 miesiecy | UZP.2025.00469 | 46532 | 2354506.14
25_469_VWR_1387 | STANDARD REFRAKCJI CRM | VWRC99181.100 | - | op/10 mL | 1 | op | 899.4 | 899.4 | 12 miesiecy | UZP.2025.00469 | 46532 | 2354506.14
25_469_VWR_1388 | STANDARD REFRAKCJI CRM 5 X 10ML | VWRC99181.001 | - | op/1 SET | 1 | op | 3017.88 | 3017.88 | 12 miesiecy | UZP.2025.00469 | 46532 | 2354506.14
25_469_VWR_1389 | STANDARD REFRAKCJI CRM | VWRC99180.100 | - | op/10 mL | 1 | op | 899.4 | 899.4 | 12 miesiecy | UZP.2025.00469 | 46532 | 2354506.14
25_469_VWR_1390 | STANDARD REFRAKCJI CRM5 X 10ML | VWRC99180.001 | - | op/1 SET | 1 | op | 3017.88 | 3017.88 | 12 miesiecy | UZP.2025.00469 | 46532 | 2354506.14
25_469_VWR_1391 | STANDARD REFRAKCJI CRM | VWRC99179.100 | - | op/10 mL | 1 | op | 899.4 | 899.4 | 12 miesiecy | UZP.2025.00469 | 46532 | 2354506.14
25_469_VWR_1392 | STANDARD REFRAKCJI CRM 5 X 10ML | VWRC99179.001 | - | op/1 SET | 1 | op | 3017.88 | 3017.88 | 12 miesiecy | UZP.2025.00469 | 46532 | 2354506.14
25_469_VWR_1393 | STANDARD REFRAKCJI CRM | VWRC99178.100 | - | op/10 mL | 1 | op | 939.01 | 939.01 | 12 miesiecy | UZP.2025.00469 | 46532 | 2354506.14
25_469_VWR_1394 | STANDARD REFRAKCJICRM 5 X 10ML | VWRC99178.001 | - | op/1 SET | 1 | op | 3017.88 | 3017.88 | 12 miesiecy | UZP.2025.00469 | 46532 | 2354506.14
25_469_VWR_1395 | STANDARD REFRAKCJICRM 5 X 10ML | VWRC99177.001 | - | op/1 SET | 1 | op | 3017.88 | 3017.88 | 12 miesiecy | UZP.2025.00469 | 46532 | 2354506.14
25_469_VWR_1396 | ROZTWORY WZORCOWE KOLORÓW Y Y1-Y7 ACC | VWRC85754.001 | - | op/1 KIT | 1 | op | 1672.31 | 1672.31 | 12 miesiecy | UZP.2025.00469 | 46532 | 2354506.14
25_469_VWR_1397 | STANDARD KONDUKTOMETRYCZNY 100ML 12880 Μ | VWRC84136.180 | - | op/100 mL | 1 | op | 53.36 | 53.36 | 12 miesiecy | UZP.2025.00469 | 46532 | 2354506.14
25_469_VWR_1398 | STANDARD KONDUKTOMETRYCZNY 1L 1413 ΜS/CM | VWRC84135.290 | - | op/1 L | 1 | op | 86.4 | 86.4 | 12 miesiecy | UZP.2025.00469 | 46532 | 2354506.14
25_469_VWR_1399 | STANDARD KONDUKTOMETRYCZNY 1413 ΜS/CM 25 | VWRC84135.260 | - | op/500 mL | 1 | op | 59.53 | 59.53 | 12 miesiecy | UZP.2025.00469 | 46532 | 2354506.14
25_469_VWR_1400 | STANDARD KONDUKTOMETRYCZNY 100ML 1413 ΜS | VWRC84135.180 | - | op/100 mL | 1 | op | 53.36 | 53.36 | 12 miesiecy | UZP.2025.00469 | 46532 | 2354506.14
25_469_VWR_1401 | STANDARD KONDUKTOMETRYCZNY 5 US/CM 25°C | VWRC84133.260 | - | op/500 mL | 1 | op | 594.91 | 594.91 | 12 miesiecy | UZP.2025.00469 | 46532 | 2354506.14
25_469_VWR_1402 | STANDARD KONDUKTOMETRYCZNY 147 ΜS/C 25C | VWRC84132.260 | - | op/500 mL | 1 | op | 58.79 | 58.79 | 12 miesiecy | UZP.2025.00469 | 46532 | 2354506.14
25_469_VWR_1403 | STANDARD KONDUKT. 84μS/ 25°C PREMIUM | VWRC84131.260 | - | op/500 mL | 1 | op | 59.53 | 59.53 | 12 miesiecy | UZP.2025.00469 | 46532 | 2354506.14
25_469_VWR_1404 | STANDARD KONDUKTOMETRYCZNY 100ML 84ΜS/CM | VWRC84131.180 | - | op/100 mL | 1 | op | 53.36 | 53.36 | 12 miesiecy | UZP.2025.00469 | 46532 | 2354506.14
25_469_VWR_1405 | STANDARD KONDUKTOMETRYCZNY 111.800 ΜS/CM | VWRC84108.260 | - | op/500 mL | 1 | op | 152.5 | 152.5 | 12 miesiecy | UZP.2025.00469 | 46532 | 2354506.14
25_469_VWR_1406 | STANDARD KONDUKTOMETRYCZNY 15US 25°C | VWRC84107.260 | - | op/500 mL | 1 | op | 492.63 | 492.63 | 12 miesiecy | UZP.2025.00469 | 46532 | 2354506.14
25_469_VWR_1407 | ROTW. BUFOROWE PH 4-7-10 TITRINORM ZEST. | VWRC83610.610 | - | op/1 szt | 1 | op | 293.1 | 293.1 | 12 miesiecy | UZP.2025.00469 | 46532 | 2354506.14
25_469_VWR_1408 | ROTWORY BUFOROWE PH 4-7-10 3X100ML | VWRC83610.600 | - | op/1 szt | 1 | op | 230.88 | 230.88 | 12 miesiecy | UZP.2025.00469 | 46532 | 2354506.14
25_469_VWR_1409 | ROZTWÓR BUFOROWY PH 6.88 TITRINORM | VWRC83601.290 | - | op/1 L | 1 | op | 75.5 | 75.5 | 12 miesiecy | UZP.2025.00469 | 46532 | 2354506.14
25_469_VWR_1410 | ROZTWÓR BUFOROWY PH 6.88 TITRINORM | VWRC83601.260 | - | op/500 mL | 1 | op | 79.79 | 79.79 | 12 miesiecy | UZP.2025.00469 | 46532 | 2354506.14
25_469_VWR_1411 | WOLFRAM WZORZEC 1000PPM ARISTAR DO ICP | VWRC457174G | - | op/500 mL | 1 | op | 1462.25 | 1462.25 | 12 miesiecy | UZP.2025.00469 | 46532 | 2354506.14
25_469_VWR_1412 | CYRKON WZORZEC 10000PPM ARISTAR DO ICP | VWRC456414W | - | op/500 mL | 1 | op | 3252.37 | 3252.37 | 12 miesiecy | UZP.2025.00469 | 46532 | 2354506.14
25_469_VWR_1413 | CYNK 10000PPM ARISTAR WZORZEC DO ICP | VWRC456394M | - | op/500 mL | 1 | op | 1201.13 | 1201.13 | 12 miesiecy | UZP.2025.00469 | 46532 | 2354506.14
25_469_VWR_1414 | ITR WZORZEC 10000PPM ARISTAR DO ICP | VWRC456374Y | - | op/500 mL | 1 | op | 1201.13 | 1201.13 | 12 miesiecy | UZP.2025.00469 | 46532 | 2354506.14
25_469_VWR_1415 | ITERB WZORZEC 10,000PPM ARISTAR DO ICP | VWRC456354E | - | op/500 mL | 1 | op | 2376.25 | 2376.25 | 12 miesiecy | UZP.2025.00469 | 46532 | 2354506.14
25_469_VWR_1416 | WANAD 10000PPM ARISTAR WZORZEC DO ICP | VWRC456334A | - | op/500 mL | 1 | op | 1175.12 | 1175.12 | 12 miesiecy | UZP.2025.00469 | 46532 | 2354506.14
25_469_VWR_1417 | TAL WZORZEC 10,000PPM ARISTAR DO ICP | VWRC456174C | - | op/500 mL | 1 | op | 1253.37 | 1253.37 | 12 miesiecy | UZP.2025.00469 | 46532 | 2354506.14
25_469_VWR_1418 | TERB WZORZEC 10,000PPM ARISTAR DO ICP | VWRC456154V | - | op/500 mL | 1 | op | 4352.07 | 4352.07 | 12 miesiecy | UZP.2025.00469 | 46532 | 2354506.14
25_469_VWR_1419 | TANTAL WZORZEC 10,000PPM ARISTAR DO ICP | VWRC456114N | - | op/500 mL | 1 | op | 1949.71 | 1949.71 | 12 miesiecy | UZP.2025.00469 | 46532 | 2354506.14
25_469_VWR_1420 | SIARKA WZORZEC 10000PPM ARISTAR DO ICP | VWRC456094D | - | op/500 mL | 1 | op | 1201.13 | 1201.13 | 12 miesiecy | UZP.2025.00469 | 46532 | 2354506.14
25_469_VWR_1421 | SÓD 10000PPM ARISTAR WZORZEC DO ICP | VWRC456054S | - | op/500 mL | 1 | op | 1523.28 | 1523.28 | 12 miesiecy | UZP.2025.00469 | 46532 | 2354506.14
25_469_VWR_1422 | SKAND WZORZEC 10000PPM ARISTAR DO ICP | VWRC455974W | - | op/500 mL | 1 | op | 6919.84 | 6919.84 | 12 miesiecy | UZP.2025.00469 | 46532 | 2354506.14
25_469_VWR_1423 | POTAS 10000PPM ARISTAR WZORZEC DO ICP | VWRC455834L | - | op/500 mL | 1 | op | 1201.13 | 1201.13 | 12 miesiecy | UZP.2025.00469 | 46532 | 2354506.14
25_469_VWR_1424 | FOSFOR WZORZEC 10000PPM ARISTAR DO ICP | VWRC455794U | - | op/500 mL | 1 | op | 1201.13 | 1201.13 | 12 miesiecy | UZP.2025.00469 | 46532 | 2354506.14
25_469_VWR_1425 | NIKIEL 10000PPM ARISTAR WZORZEC DO ICP | VWRC455734Y | - | op/500 mL | 1 | op | 1201.13 | 1201.13 | 12 miesiecy | UZP.2025.00469 | 46532 | 2354506.14
25_469_VWR_1426 | NEODYM WZORZEC 10000 PPM DO ICP | VWRC455714E | - | op/500 mL | 1 | op | 1766.97 | 1766.97 | 12 miesiecy | UZP.2025.00469 | 46532 | 2354506.14
25_469_VWR_1427 | RTĘĆ WZORZEC 10000PPM ARISTAR DO ICP | VWRC455674N | - | op/500 mL | 1 | op | 1201.13 | 1201.13 | 12 miesiecy | UZP.2025.00469 | 46532 | 2354506.14
25_469_VWR_1428 | STAND KOLOR PLAT-COBALT COLOUR 250 (HAZ2 | VWRC84813.290 | - | op/1.000 mL | 1 | op | 1404.86 | 1404.86 | 12 miesiecy | UZP.2025.00469 | 46532 | 2354506.14
25_469_VWR_1429 | STAND KOLOR PLAT-COBALT COLOUR 100 (HAZ1 | VWRC84812.290 | - | op/1.000 mL | 1 | op | 1404.8 | 1404.8 | 12 miesiecy | UZP.2025.00469 | 46532 | 2354506.14
25_469_VWR_1430 | STAND KOLOR PLATINUM-COBALT COLOUR 50 (H | VWRC84810.290 | - | op/1.000 mL | 1 | op | 1124.06 | 1124.06 | 12 miesiecy | UZP.2025.00469 | 46532 | 2354506.14
25_469_VWR_1431 | STAND KOLOR PLATINUM-COBALT COLOUR 40 (H | VWRC84809.290 | - | op/1.000 mL | 1 | op | 1124.11 | 1124.11 | 12 miesiecy | UZP.2025.00469 | 46532 | 2354506.14
25_469_VWR_1432 | STAND KOLOR PLATINUM-COBALT COLOUR 25 (H | VWRC84808.290 | - | op/1.000 mL | 1 | op | 632.2 | 632.2 | 12 miesiecy | UZP.2025.00469 | 46532 | 2354506.14
25_469_VWR_1433 | STANDARD KOLORU SAYBOLT COLOUR -15 (SAYN | VWRC84805.260 | - | op/500 mL | 1 | op | 999.36 | 999.36 | 12 miesiecy | UZP.2025.00469 | 46532 | 2354506.14
25_469_VWR_1434 | STANDARD KOLORU SAYBOLT COLOUR +0 (SAYP0 | VWRC84804.260 | - | op/500 mL | 1 | op | 999.36 | 999.36 | 12 miesiecy | UZP.2025.00469 | 46532 | 2354506.14
25_469_VWR_1435 | STANDARD KOLORU SAYBOLT COLOUR +12 (SAYP | VWRC84803.260 | - | op/500 mL | 1 | op | 999.36 | 999.36 | 12 miesiecy | UZP.2025.00469 | 46532 | 2354506.14
25_469_VWR_1436 | STANDARD KOLORU SAYBOLT COLOUR +15 (SAYP | VWRC84802.260 | - | op/500 mL | 1 | op | 999.36 | 999.36 | 12 miesiecy | UZP.2025.00469 | 46532 | 2354506.14
25_469_VWR_1437 | STANDARD KOLORU SAYBOLT COLOUR +19 (SAYP | VWRC84801.260 | - | op/500 mL | 1 | op | 999.36 | 999.36 | 12 miesiecy | UZP.2025.00469 | 46532 | 2354506.14
25_469_VWR_1438 | STANDARD KOLORU SAYBOLT COLOUR +25 (SAYP | VWRC84800.260 | - | op/500 mL | 1 | op | 999.36 | 999.36 | 12 miesiecy | UZP.2025.00469 | 46532 | 2354506.14
25_469_VWR_1439 | STANDARD KOLORU SAYBOLT COLOUR +30 (SAYP | VWRC84799.260 | - | op/500 mL | 1 | op | 999.36 | 999.36 | 12 miesiecy | UZP.2025.00469 | 46532 | 2354506.14
25_469_VWR_1440 | STANDARD KOLORUASTM SAMPLE A7(ASTMA705) | VWRC84798.260 | - | op/500 mL | 1 | op | 999.36 | 999.36 | 12 miesiecy | UZP.2025.00469 | 46532 | 2354506.14
25_469_VWR_1441 | STANDARD KOLORU ASTM SAMPLE A5(ASTMA505) | VWRC84797.260 | - | op/500 mL | 1 | op | 999.36 | 999.36 | 12 miesiecy | UZP.2025.00469 | 46532 | 2354506.14
25_469_VWR_1442 | STANDARD KOLORU ASTM SAMPLE A3(ASTMA305) | VWRC84796.260 | - | op/500 mL | 1 | op | 999.36 | 999.36 | 12 miesiecy | UZP.2025.00469 | 46532 | 2354506.14
25_469_VWR_1443 | STANDARD KONDUKTOMETRYCZNY 20000 µS/CM | VWRC84149.260 | - | op/500 mL | 1 | op | 352.74 | 352.74 | 12 miesiecy | UZP.2025.00469 | 46532 | 2354506.14
25_469_VWR_1444 | STANDARD KONDUKTOMETR PREMIUM 10000ΜS/CM | VWRC84146.260 | - | op/500 mL | 1 | op | 353.64 | 353.64 | 12 miesiecy | UZP.2025.00469 | 46532 | 2354506.14
25_469_VWR_1445 | STANDARD KONDUKTOMETR PREMIUM 200 ΜS/CM | VWRC84145.260 | - | op/500 mL | 1 | op | 353.64 | 353.64 | 12 miesiecy | UZP.2025.00469 | 46532 | 2354506.14
25_469_VWR_1446 | STANDARD KONDUKTOMETR PREMIUM 100000 ΜS | VWRC84144.260 | - | op/500 mL | 1 | op | 353.64 | 353.64 | 12 miesiecy | UZP.2025.00469 | 46532 | 2354506.14
25_469_VWR_1447 | STANDARD KONDUKTOMETR PREMIUM 50 ΜS/CM 2 | VWRC84143.260 | - | op/500 mL | 1 | op | 352.74 | 352.74 | 12 miesiecy | UZP.2025.00469 | 46532 | 2354506.14
25_469_VWR_1448 | STANDARD KONDUKTOMETR PREMIUM 50000ΜS/CM | VWRC84142.260 | - | op/500 mL | 1 | op | 353.64 | 353.64 | 12 miesiecy | UZP.2025.00469 | 46532 | 2354506.14
25_469_VWR_1449 | STANDARD KONDUKTOMETR PREMIUM 1000ΜS/CM | VWRC84141.260 | - | op/500 mL | 1 | op | 353.64 | 353.64 | 12 miesiecy | UZP.2025.00469 | 46532 | 2354506.14
25_469_VWR_1450 | STANDARD KONDUKTOMETRYCZNY 20 µS/cm | VWRC84140.260 | - | op/500 mL | 1 | op | 492.63 | 492.63 | 12 miesiecy | UZP.2025.00469 | 46532 | 2354506.14
25_469_VWR_1451 | STANDARD KONDUKTOMETR PREMIUM 100ΜS 25°C | VWRC84139.260 | - | op/500 mL | 1 | op | 341.56 | 341.56 | 12 miesiecy | UZP.2025.00469 | 46532 | 2354506.14
25_469_VWR_1452 | STANDARD KONDUKTOMETR PREMIUM 500 ΜS/CM | VWRC84138.260 | - | op/500 mL | 1 | op | 341.56 | 341.56 | 12 miesiecy | UZP.2025.00469 | 46532 | 2354506.14
25_469_VWR_1453 | STANDARD KONDUKT. PREMIUM 10µS/cm 25°C | VWRC84137.260 | - | op/500 mL | 1 | op | 492.63 | 492.63 | 12 miesiecy | UZP.2025.00469 | 46532 | 2354506.14
25_469_VWR_1454 | STANDARD KONDUKTOMETRYCZNY 1L 12880ΜS/CM | VWRC84136.290 | - | op/1 L | 1 | op | 83.59 | 83.59 | 12 miesiecy | UZP.2025.00469 | 46532 | 2354506.14
25_469_VWR_1455 | STANDARD KONDUKTOMETRYCZNY 12880 ΜS/CM 2 | VWRC84136.260 | - | op/500 mL | 1 | op | 59.53 | 59.53 | 12 miesiecy | UZP.2025.00469 | 46532 | 2354506.14
25_469_VWR_1456 | ROZTWÓR BUFOROWY PH 7 TITRINORM | VWRC32096.267 | - | op/500 mL | 1 | op | 47.75 | 47.75 | 12 miesiecy | UZP.2025.00469 | 46532 | 2354506.14
25_469_VWR_1457 | ROZTWÓR BUFOROWY PH 7 TITRINORM | VWRC32096.187 | - | op/100 mL | 1 | op | 53.82 | 53.82 | 12 miesiecy | UZP.2025.00469 | 46532 | 2354506.14
25_469_VWR_1458 | ROZTWÓR BUFOROWY PH 4 TITRINORM | VWRC32095.377 | - | op/5 L | 1 | op | 161.82 | 161.82 | 12 miesiecy | UZP.2025.00469 | 46532 | 2354506.14
25_469_VWR_1459 | ROZTWÓR BUFOROWY PH 4 TITRINORM | VWRC32095.366 | - | op/5 L | 1 | op | 155.99 | 155.99 | 12 miesiecy | UZP.2025.00469 | 46532 | 2354506.14
25_469_VWR_1460 | ROZTWÓR BUFOROWY PH 4 TITRINORM | VWRC32095.297 | - | op/1 L | 1 | op | 62.89 | 62.89 | 12 miesiecy | UZP.2025.00469 | 46532 | 2354506.14
25_469_VWR_1461 | ROZTWÓR BUFOROWY PH 4 TITRINORM | VWRC32095.264 | - | op/500 mL | 1 | op | 40.79 | 40.79 | 12 miesiecy | UZP.2025.00469 | 46532 | 2354506.14
25_469_VWR_1462 | ROZTWÓR BUFOROWY PH 4 TITRINORM | VWRC32095.184 | - | op/100 mL | 1 | op | 44.86 | 44.86 | 12 miesiecy | UZP.2025.00469 | 46532 | 2354506.14
25_469_VWR_1463 | ROZTWÓR BUFOROWY PH 9 NIEB. TITRINORM | VWRC32046.378 | - | op/5 L | 1 | op | 213.88 | 213.88 | 12 miesiecy | UZP.2025.00469 | 46532 | 2354506.14
25_469_VWR_1464 | ROZTWÓR BUFOROWY PH 9 NIEB. TITRINORM | VWRC32046.298 | - | op/1 L | 1 | op | 47.75 | 47.75 | 12 miesiecy | UZP.2025.00469 | 46532 | 2354506.14
25_469_VWR_1465 | ROZTWÓR BUFOROWY PH 9 NIEB. TITRINORM | VWRC32046.265 | - | op/500 mL | 1 | op | 53.47 | 53.47 | 12 miesiecy | UZP.2025.00469 | 46532 | 2354506.14
25_469_VWR_1466 | ROZTWÓR BUFOROWY PH 7 ZIELONY TITRINORM | VWRC32045.375 | - | op/5 L | 1 | op | 168.31 | 168.31 | 12 miesiecy | UZP.2025.00469 | 46532 | 2354506.14
25_469_VWR_1467 | ROZTWÓR BUFOROWY PH 7 ZIELONY TITRINORM | VWRC32045.295 | - | op/1 L | 1 | op | 45.78 | 45.78 | 12 miesiecy | UZP.2025.00469 | 46532 | 2354506.14
25_469_VWR_1468 | ROZTWÓR BUFOROWY PH 7 ZIELONY TITRINORM | VWRC32045.262 | - | op/500 mL | 1 | op | 59.53 | 59.53 | 12 miesiecy | UZP.2025.00469 | 46532 | 2354506.14
25_469_VWR_1469 | ROZTWÓR BUFOROWY PH 4 CZERWONY TITRINORM | VWRC32044.268 | - | op/500 mL | 1 | op | 60.47 | 60.47 | 12 miesiecy | UZP.2025.00469 | 46532 | 2354506.14
25_469_VWR_1470 | ROZTWÓR BUFOROWY PH 12 TITRINORM | VWRC32042.295 | - | op/1 L | 1 | op | 63.71 | 63.71 | 12 miesiecy | UZP.2025.00469 | 46532 | 2354506.14
25_469_VWR_1471 | ROZTWÓR BUFOROWY PH 11 TITRINORM | VWRC32041.292 | - | op/1 L | 1 | op | 74.21 | 74.21 | 12 miesiecy | UZP.2025.00469 | 46532 | 2354506.14
25_469_VWR_1472 | ROZTWÓR BUFOROWY PH 10 TITRINORM | VWRC32040.378 | - | op/5 L | 1 | op | 162.14 | 162.14 | 12 miesiecy | UZP.2025.00469 | 46532 | 2354506.14
25_469_VWR_1473 | ROZTWÓR BUFOROWY PH 10 TITRINORM | VWRC32040.298 | - | op/1 L | 1 | op | 61.75 | 61.75 | 12 miesiecy | UZP.2025.00469 | 46532 | 2354506.14
25_469_VWR_1474 | ROZTWÓR BUFOROWY PH 10 TITRINORM | VWRC32040.260 | - | op/500 mL | 1 | op | 46.6 | 46.6 | 12 miesiecy | UZP.2025.00469 | 46532 | 2354506.14
25_469_VWR_1475 | ROZTWÓR BUFOROWY PH 10 TITRINORM | VWRC32040.185 | - | op/100 mL | 1 | op | 34.82 | 34.82 | 12 miesiecy | UZP.2025.00469 | 46532 | 2354506.14
25_469_VWR_1476 | ROZTWÓR BUFOROWY PH 9 TITRINORM | VWRC32039.374 | - | op/5 L | 1 | op | 176.36 | 176.36 | 12 miesiecy | UZP.2025.00469 | 46532 | 2354506.14
25_469_VWR_1477 | ROZTWÓR BUFOROWY PH 9 TITRINORM | VWRC32039.294 | - | op/1 L | 1 | op | 44.5 | 44.5 | 12 miesiecy | UZP.2025.00469 | 46532 | 2354506.14
25_469_VWR_1478 | ROZTWÓR BUFOROWY PH 9 TITRINORM | VWRC32039.261 | - | op/500 mL | 1 | op | 47.07 | 47.07 | 12 miesiecy | UZP.2025.00469 | 46532 | 2354506.14
25_469_VWR_1479 | ROZTWÓR BUFOROWY PH 8 TITRINORM | VWRC32038.291 | - | op/1 L | 1 | op | 89.57 | 89.57 | 12 miesiecy | UZP.2025.00469 | 46532 | 2354506.14
25_469_VWR_1480 | ROZTWÓR BUFOROWY PH 6 TITRINORM | VWRC32036.294 | - | op/1 L | 1 | op | 69.53 | 69.53 | 12 miesiecy | UZP.2025.00469 | 46532 | 2354506.14
25_469_VWR_1481 | ROZTWÓR BUFOROWY PH 5 TITRINORM | VWRC32035.291 | - | op/1 L | 1 | op | 77.71 | 77.71 | 12 miesiecy | UZP.2025.00469 | 46532 | 2354506.14
25_469_VWR_1482 | ROZTWÓR BUFOROWY PH 3 TITRINORM | VWRC32033.374 | - | op/5 L | 1 | op | 324.31 | 324.31 | 12 miesiecy | UZP.2025.00469 | 46532 | 2354506.14
25_469_VWR_1483 | ROZTWÓR BUFOROWY PH 3 TITRINORM | VWRC32033.294 | - | op/1 L | 1 | op | 75.82 | 75.82 | 12 miesiecy | UZP.2025.00469 | 46532 | 2354506.14
25_469_VWR_1484 | ROZTWÓR BUFOROWY PH 2 TITRINORM | VWRC32032.291 | - | op/1 L | 1 | op | 55.21 | 55.21 | 12 miesiecy | UZP.2025.00469 | 46532 | 2354506.14
25_469_VWR_1485 | ROZTWÓR BUFOROWY PH 2 TITRINORM | VWRC32032.260 | - | op/500 mL | 1 | op | 55.79 | 55.79 | 12 miesiecy | UZP.2025.00469 | 46532 | 2354506.14
25_469_VWR_1486 | ROZTWÓR BUFOROWY PH 1 TITRINORM | VWRC32031.297 | - | op/1 L | 1 | op | 113.46 | 113.46 | 12 miesiecy | UZP.2025.00469 | 46532 | 2354506.14
25_469_VWR_1487 | MANGAN 10000PPM ARISTAR WZORZEC DO ICP | VWRC455654J | - | op/500 mL | 1 | op | 1462.25 | 1462.25 | 12 miesiecy | UZP.2025.00469 | 46532 | 2354506.14
25_469_VWR_1488 | MAGNEZ WZORZEC 10000PPM ARISTAR DO ICP | VWRC455634F | - | op/500 mL | 1 | op | 1201.13 | 1201.13 | 12 miesiecy | UZP.2025.00469 | 46532 | 2354506.14
25_469_VWR_1489 | LIT WZORZEC 10000PPM ARISTAR DO ICP | VWRC455594X | - | op/500 mL | 1 | op | 1201.13 | 1201.13 | 12 miesiecy | UZP.2025.00469 | 46532 | 2354506.14
25_469_VWR_1490 | OŁÓW 10000PPM ARISTAR WZORZEC DO ICP | VWRC455574K | - | op/500 mL | 1 | op | 1201.13 | 1201.13 | 12 miesiecy | UZP.2025.00469 | 46532 | 2354506.14
25_469_VWR_1491 | LANTAN WZORZEC 10000PPM ARISTAR DO ICP | VWRC455554G | - | op/500 mL | 1 | op | 1462.25 | 1462.25 | 12 miesiecy | UZP.2025.00469 | 46532 | 2354506.14
25_469_VWR_1492 | ŻELAZO 10000PPM ARISTAR WZORZEC DO ICP | VWRC455534C | - | op/500 mL | 1 | op | 1462.25 | 1462.25 | 12 miesiecy | UZP.2025.00469 | 46532 | 2354506.14
25_469_VWR_1493 | HOLM WZORZEC 10000PPM ARISTAR DO ICP | VWRC455474H | - | op/500 mL | 1 | op | 2254.39 | 2254.39 | 12 miesiecy | UZP.2025.00469 | 46532 | 2354506.14
25_469_VWR_1494 | GADOLIN WZORZEC 1000PPM ARISTAR DO ICP | VWRC455374E | - | op/500 mL | 1 | op | 2741.87 | 2741.87 | 12 miesiecy | UZP.2025.00469 | 46532 | 2354506.14
25_469_VWR_1495 | ERB WZORZEC 10,000PPM DO ICP | VWRC455334T | - | op/500 mL | 1 | op | 2254.39 | 2254.39 | 12 miesiecy | UZP.2025.00469 | 46532 | 2354506.14
25_469_VWR_1496 | MIEDŹ 10000PPM ARISTAR WZORZEC DO ICP | VWRC455294F | - | op/500 mL | 1 | op | 1201.13 | 1201.13 | 12 miesiecy | UZP.2025.00469 | 46532 | 2354506.14
25_469_VWR_1497 | KOBALT 10000 PPM WZORZEC DO ICP | VWRC455274B | - | op/500 mL | 1 | op | 1462.25 | 1462.25 | 12 miesiecy | UZP.2025.00469 | 46532 | 2354506.14
25_469_VWR_1498 | CHROM 10000PPM ARISTAR WZORZEC DO ICP | VWRC455254U | - | op/500 mL | 1 | op | 1253.37 | 1253.37 | 12 miesiecy | UZP.2025.00469 | 46532 | 2354506.14
25_469_VWR_1499 | CEZ WZORZEC 10000PPM ARISTAR DO ICP | VWRC455214M | - | op/500 mL | 1 | op | 2010.64 | 2010.64 | 12 miesiecy | UZP.2025.00469 | 46532 | 2354506.14
25_469_VWR_1500 | WAPŃ 10 000PPM ARISTAR WZORZEC DO ICP | VWRC455174V | - | op/500 mL | 1 | op | 1222.78 | 1222.78 | 12 miesiecy | UZP.2025.00469 | 46532 | 2354506.14
25_469_VWR_1501 | KADM WZORZEC 10000PPM ARISTAR DO ICP | VWRC455154R | - | op/500 mL | 1 | op | 1201.13 | 1201.13 | 12 miesiecy | UZP.2025.00469 | 46532 | 2354506.14
25_469_VWR_1502 | BOR WZORZEC 10000PPM ARISTAR DO ICP | VWRC455134N | - | op/500 mL | 1 | op | 1610.32 | 1610.32 | 12 miesiecy | UZP.2025.00469 | 46532 | 2354506.14
25_469_VWR_1503 | BIZMUT WZORZEC 10000PPM ARISTAR DO ICP | VWRC455114J | - | op/500 mL | 1 | op | 1175.12 | 1175.12 | 12 miesiecy | UZP.2025.00469 | 46532 | 2354506.14
25_469_VWR_1504 | [EN]BERYLLIUM 10,000PPM FOR ICP | VWRC455094W | - | op/500 mL | 1 | op | 2934.13 | 2934.13 | 12 miesiecy | UZP.2025.00469 | 46532 | 2354506.14
25_469_VWR_1505 | ARSEN 10,000PPM WZORZEC DO ICP | VWRC455054X | - | op/500 mL | 1 | op | 1766.97 | 1766.97 | 12 miesiecy | UZP.2025.00469 | 46532 | 2354506.14
25_469_VWR_1506 | ANTYMON 10,000PPM WZORZEC ICP | VWRC455034K | - | op/500 mL | 1 | op | 2353.62 | 2353.62 | 12 miesiecy | UZP.2025.00469 | 46532 | 2354506.14
25_469_VWR_1507 | GLIN 10 000 PPM ARISTAR WZORZEC DO ICP | VWRC455014G | - | op/500 mL | 1 | op | 1766.97 | 1766.97 | 12 miesiecy | UZP.2025.00469 | 46532 | 2354506.14
25_469_VWR_1508 | ROZTWÓR BUFOROWY PH 9.22 TITRINORM | VWRC32097.290 | - | op/1 L | 1 | op | 86.68 | 86.68 | 12 miesiecy | UZP.2025.00469 | 46532 | 2354506.14
25_469_VWR_1509 | ROZTWÓR BUFOROWY PH 9.22 TITRINORM | VWRC32097.261 | - | op/500 mL | 1 | op | 67 | 67 | 12 miesiecy | UZP.2025.00469 | 46532 | 2354506.14
25_469_VWR_1510 | ROZTWÓR BUFOROWY PH 7 TITRINORM | VWRC32096.400 | - | op/10 L | 1 | op | 241.6 | 241.6 | 12 miesiecy | UZP.2025.00469 | 46532 | 2354506.14
25_469_VWR_1511 | ROZTWÓR BUFOROWY PH 7 TITRINORM | VWRC32096.371 | - | op/5 L | 1 | op | 156.79 | 156.79 | 12 miesiecy | UZP.2025.00469 | 46532 | 2354506.14
25_469_VWR_1512 | ROZTWÓR BUFOROWY PH 7 TITRINORM | VWRC32096.360 | - | op/5 L | 1 | op | 128.71 | 128.71 | 12 miesiecy | UZP.2025.00469 | 46532 | 2354506.14
25_469_VWR_1513 | ROZTWÓR BUFOROWY PH 7 TITRINORM | VWRC32096.291 | - | op/1 L | 1 | op | 61.14 | 61.14 | 12 miesiecy | UZP.2025.00469 | 46532 | 2354506.14
25_469_VWR_1514 | STANDARD GĘSTOŚCI 0,7933 G/ML W 15°C | VWRC85147.180 | - | op/100 mL | 1 | op | 434.03 | 434.03 | 12 miesiecy | UZP.2025.00469 | 46532 | 2354506.14
25_469_VWR_1515 | STANDARD GĘSTOŚCI 0,7721 G/ML PRZY 15°C | VWRC85146.180 | - | op/100 mL | 1 | op | 434.03 | 434.03 | 12 miesiecy | UZP.2025.00469 | 46532 | 2354506.14
25_469_VWR_1516 | STANDARD GĘSTOŚCI 0,7524 G/ML PRZY 15°C | VWRC85145.180 | - | op/100 mL | 1 | op | 545.16 | 545.16 | 12 miesiecy | UZP.2025.00469 | 46532 | 2354506.14
25_469_VWR_1517 | STANDARD GĘSTOŚCI 0,7411 G/ML PRZY 15°C | VWRC85144.180 | - | op/100 mL | 1 | op | 434.03 | 434.03 | 12 miesiecy | UZP.2025.00469 | 46532 | 2354506.14
25_469_VWR_1518 | STANDARD GĘSTOŚCI 0,7298 G/ML PRZY 15°C | VWRC85143.180 | - | op/100 mL | 1 | op | 434.03 | 434.03 | 12 miesiecy | UZP.2025.00469 | 46532 | 2354506.14
25_469_VWR_1519 | STANDARD GĘSTOŚCI 0,7184 G/ML PRZY 15°C | VWRC85142.180 | - | op/100 mL | 1 | op | 434.03 | 434.03 | 12 miesiecy | UZP.2025.00469 | 46532 | 2354506.14
25_469_VWR_1520 | STANDARD GĘSTOŚCI 0,7073 G/ML PRZY 15°C | VWRC85141.180 | - | op/100 mL | 1 | op | 434.03 | 434.03 | 12 miesiecy | UZP.2025.00469 | 46532 | 2354506.14
25_469_VWR_1521 | STANDARD GĘSTOŚCI 0,6960 G/ML PRZY 15°C | VWRC85140.180 | - | op/100 mL | 1 | op | 434.03 | 434.03 | 12 miesiecy | UZP.2025.00469 | 46532 | 2354506.14
25_469_VWR_1522 | WZORZEC REFRAKTOMETRYCZNY 20°C, 1.43080 | VWRC85137.015 | - | op/15 mL | 1 | op | 360.3 | 360.3 | 12 miesiecy | UZP.2025.00469 | 46532 | 2354506.14
25_469_VWR_1523 | WZORZEC REFRAKTOMETRYCZNY 20°C, 1.42009 | VWRC85136.015 | - | op/15 mL | 1 | op | 360.3 | 360.3 | 12 miesiecy | UZP.2025.00469 | 46532 | 2354506.14
25_469_VWR_1524 | WZORZEC REFRAKTOMETRYCZNY 20°C, 1.40978 | VWRC85135.015 | - | op/15 mL | 1 | op | 360.3 | 360.3 | 12 miesiecy | UZP.2025.00469 | 46532 | 2354506.14
25_469_VWR_1525 | WZORZEC REFRAKTOMETRYCZNY 20°C, 1.39986 | VWRC85134.015 | - | op/15 mL | 1 | op | 360.3 | 360.3 | 12 miesiecy | UZP.2025.00469 | 46532 | 2354506.14
25_469_VWR_1526 | WZORZEC REFRAKTOMETRYCZNY 20°C, 1.39032 | VWRC85133.015 | - | op/15 mL | 1 | op | 360.3 | 360.3 | 12 miesiecy | UZP.2025.00469 | 46532 | 2354506.14
25_469_VWR_1527 | WZORZEC REFRAKTOMETRYCZNY 20°C, 1.38115 | VWRC85132.015 | - | op/15 mL | 1 | op | 360.3 | 360.3 | 12 miesiecy | UZP.2025.00469 | 46532 | 2354506.14
25_469_VWR_1528 | WZORZEC REFRAKTOMETRYCZNY 20°C, 1.37233 | VWRC85131.015 | - | op/15 mL | 1 | op | 360.3 | 360.3 | 12 miesiecy | UZP.2025.00469 | 46532 | 2354506.14
25_469_VWR_1529 | WZORZEC REFRAKTOMETRYCZNY 20°C, 1.35568 | VWRC85130.015 | - | op/15 mL | 1 | op | 360.3 | 360.3 | 12 miesiecy | UZP.2025.00469 | 46532 | 2354506.14
25_469_VWR_1530 | WZORZEC REFRAKTOMETRYCZNY 20°C, 1.35093 | VWRC85129.015 | - | op/15 mL | 1 | op | 360.3 | 360.3 | 12 miesiecy | UZP.2025.00469 | 46532 | 2354506.14
25_469_VWR_1531 | WZORZEC REFRAKTOMETRYCZNY 20°C, 1.35171 | VWRC85128.015 | - | op/15 mL | 1 | op | 360.3 | 360.3 | 12 miesiecy | UZP.2025.00469 | 46532 | 2354506.14
25_469_VWR_1532 | WZORZEC REFRAKTOMETRYCZNY 20°C, 1.35015 | VWRC85127.015 | - | op/15 mL | 1 | op | 360.3 | 360.3 | 12 miesiecy | UZP.2025.00469 | 46532 | 2354506.14
25_469_VWR_1533 | WZORZEC REFRAKTOMETRYCZNY 20°C, 1.34968 | VWRC85126.015 | - | op/15 mL | 1 | op | 360.3 | 360.3 | 12 miesiecy | UZP.2025.00469 | 46532 | 2354506.14
25_469_VWR_1534 | WZORZEC REFRAKTOMETRYCZNY 20°C, 1.34782 | VWRC85125.015 | - | op/15 mL | 1 | op | 360.3 | 360.3 | 12 miesiecy | UZP.2025.00469 | 46532 | 2354506.14
25_469_VWR_1535 | WZORZEC REFRAKTOMETRYCZNY 20°C, 1.53660 | VWRC85122.015 | - | op/15 mL | 1 | op | 360.3 | 360.3 | 12 miesiecy | UZP.2025.00469 | 46532 | 2354506.14
25_469_VWR_1536 | WZORZEC REFRAKTOMETRYCZNY 20°C, 1.51726 | VWRC85121.015 | - | op/15 mL | 1 | op | 360.3 | 360.3 | 12 miesiecy | UZP.2025.00469 | 46532 | 2354506.14
25_469_VWR_1537 | WZORZEC REFRAKTOMETRYCZNY 20°C, 1.50044 | VWRC85120.015 | - | op/15 mL | 1 | op | 360.3 | 360.3 | 12 miesiecy | UZP.2025.00469 | 46532 | 2354506.14
25_469_VWR_1538 | WZORZEC REFRAKTOMETRYCZNY 20°C, 1.44468 | VWRC85117.015 | - | op/15 mL | 1 | op | 360.3 | 360.3 | 12 miesiecy | UZP.2025.00469 | 46532 | 2354506.14
25_469_VWR_1539 | ROZTWORY WZORCOWE KOLORÓW BY BY1-BY7 | VWRC85753.001 | - | op/1 KIT | 1 | op | 1672.2 | 1672.2 | 12 miesiecy | UZP.2025.00469 | 46532 | 2354506.14
25_469_VWR_1540 | ROZTWORY WZORCOWE KOLORÓW B B1-B9 | VWRC85752.001 | - | op/1 KIT | 1 | op | 1672.31 | 1672.31 | 12 miesiecy | UZP.2025.00469 | 46532 | 2354506.14
25_469_VWR_1541 | WINIAN DWUSODOWY DWUWODNY DRUGORZĘDOWY | VWRC85692.100 | - | op/100 g | 1 | op | 186.6 | 186.6 | 12 miesiecy | UZP.2025.00469 | 46532 | 2354506.14
25_469_VWR_1542 | ROZTWÓR BUFOROWY PH 10 YELLOW AVS | VWRC85680.295 | - | op/1 L | 1 | op | 129.06 | 129.06 | 12 miesiecy | UZP.2025.00469 | 46532 | 2354506.14
25_469_VWR_1543 | ROZTWÓR BUFOROWY PH 10 ŻÓŁTY AVS | VWRC85680.290 | - | op/1 L | 1 | op | 129.89 | 129.89 | 12 miesiecy | UZP.2025.00469 | 46532 | 2354506.14
25_469_VWR_1544 | ROZTWÓR BUFOROWY PH 10 ŻÓŁTY AVS TITRINO | VWRC85680.260 | - | op/500 mL | 1 | op | 104.6 | 104.6 | 12 miesiecy | UZP.2025.00469 | 46532 | 2354506.14
25_469_VWR_1545 | STANDARD WOLUMETRYCZNY WODA 1% KF | VWRC85489.260 | - | op/500 mL | 1 | op | 777.58 | 777.58 | 12 miesiecy | UZP.2025.00469 | 46532 | 2354506.14
25_469_VWR_1546 | KF VOLUMETRIC WATER STANDARD 0.5 % | VWRC85488.290 | - | op/1 L | 1 | op | 438.24 | 438.24 | 12 miesiecy | UZP.2025.00469 | 46532 | 2354506.14
25_469_VWR_1547 | KF VOLUMETRIC WATER STANDARD 0.5 % | VWRC85488.260 | - | op/500 mL | 1 | op | 339.34 | 339.34 | 12 miesiecy | UZP.2025.00469 | 46532 | 2354506.14
25_469_VWR_1548 | KF VOLUMETRIC WATER STANDARD 0,5 % | VWRC85488.230 | - | op/250 mL | 1 | op | 225.99 | 225.99 | 12 miesiecy | UZP.2025.00469 | 46532 | 2354506.14
25_469_VWR_1549 | KF STANDARD WODY KULOMETRYCZNY 1% | VWRC85487.008 | - | op/10 Ampoul | 1 | op | 333.53 | 333.53 | 12 miesiecy | UZP.2025.00469 | 46532 | 2354506.14
25_469_VWR_1550 | STANDARD KULOMETRYCZNY WODA 1% KF | VWRC85487.004 | - | op/10 Ampoul | 1 | op | 269.73 | 269.73 | 12 miesiecy | UZP.2025.00469 | 46532 | 2354506.14
25_469_VWR_1551 | KARL FISCHER WATER STANDARD 5000 ΜG/G | VWRC85485.020 | - | op/1 KIT | 1 | op | 783.37 | 783.37 | 12 miesiecy | UZP.2025.00469 | 46532 | 2354506.14
25_469_VWR_1552 | KARL FISCHER WATER STANDARD 5000 ΜG/G | VWRC85485.005 | - | op/1 KIT | 1 | op | 731.14 | 731.14 | 12 miesiecy | UZP.2025.00469 | 46532 | 2354506.14
25_469_VWR_1553 | KARL FISCHER WATER STANDARD 5000 ΜG/G | VWRC85485.002 | - | op/1 KIT | 1 | op | 678.87 | 678.87 | 12 miesiecy | UZP.2025.00469 | 46532 | 2354506.14
25_469_VWR_1554 | KARL FISCHER WATER STANDARD 1000 ΜG/G | VWRC85484.020 | - | op/1 KIT | 1 | op | 783.37 | 783.37 | 12 miesiecy | UZP.2025.00469 | 46532 | 2354506.14
25_469_VWR_1555 | KARL FISCHER WATER STANDARD 1000 ΜG/G | VWRC85484.005 | - | op/1 KIT | 1 | op | 752.76 | 752.76 | 12 miesiecy | UZP.2025.00469 | 46532 | 2354506.14
25_469_VWR_1556 | KARL FISCHER WATER STANDARD 1000 ΜG/G | VWRC85484.002 | - | op/1 KIT | 1 | op | 678.87 | 678.87 | 12 miesiecy | UZP.2025.00469 | 46532 | 2354506.14
25_469_VWR_1557 | KARL FISCHER WATER STANDARD 100 ΜG/G | VWRC85483.020 | - | op/1 KIT | 1 | op | 783.37 | 783.37 | 12 miesiecy | UZP.2025.00469 | 46532 | 2354506.14
25_469_VWR_1558 | KARL FISCHER WATER STANDARD 100 ΜG/G | VWRC85483.005 | - | op/1 KIT | 1 | op | 783.37 | 783.37 | 12 miesiecy | UZP.2025.00469 | 46532 | 2354506.14
25_469_VWR_1559 | KARL FISCHER WATER STANDARD 100 ΜG/G | VWRC85483.002 | - | op/1 KIT | 1 | op | 678.87 | 678.87 | 12 miesiecy | UZP.2025.00469 | 46532 | 2354506.14
25_469_VWR_1560 | KARL FISCHER WATER STANDARD 60 ΜG/G | VWRC85482.005 | - | op/1 KIT | 1 | op | 940.02 | 940.02 | 12 miesiecy | UZP.2025.00469 | 46532 | 2354506.14
25_469_VWR_1561 | LAKTOZA STANDARD 5% SOLID WATER STANDARD | VWRC85449.100 | - | op/10 g | 1 | op | 300.66 | 300.66 | 12 miesiecy | UZP.2025.00469 | 46532 | 2354506.14
25_469_VWR_1562 | VISCOSITY STANDARD (CST) 45500 @ 25˚C | VWRC85324.260 | - | op/500 mL | 1 | op | 444.99 | 444.99 | 12 miesiecy | UZP.2025.00469 | 46532 | 2354506.14
25_469_VWR_1563 | STANDARD GĘSTOŚCI 1,0337 G/ML 15°C | VWRC85154.180 | - | op/100 mL | 1 | op | 754.73 | 754.73 | 12 miesiecy | UZP.2025.00469 | 46532 | 2354506.14
25_469_VWR_1564 | STANDARD GĘSTOŚCI 0,9514 G/ML PRZY 15°C | VWRC85152.180 | - | op/100 mL | 1 | op | 434.03 | 434.03 | 12 miesiecy | UZP.2025.00469 | 46532 | 2354506.14
25_469_VWR_1565 | STANDARD GĘSTOŚCI 0,9135 G/ML PRZY 15°C | VWRC85151.180 | - | op/100 mL | 1 | op | 434.03 | 434.03 | 12 miesiecy | UZP.2025.00469 | 46532 | 2354506.14
25_469_VWR_1566 | STANDARD GĘSTOŚCI 0,8715 G/ML PRZY 15°C | VWRC85150.180 | - | op/100 mL | 1 | op | 434.03 | 434.03 | 12 miesiecy | UZP.2025.00469 | 46532 | 2354506.14
25_469_VWR_1567 | STANDARD GĘSTOŚCI 0,8168 G/ML PRZY 15°C | VWRC85148.180 | - | op/100 mL | 1 | op | 434.03 | 434.03 | 12 miesiecy | UZP.2025.00469 | 46532 | 2354506.14
25_469_VWR_1568 | STANDARD LEPKOŚCI (CST) 710 @ 25˚C | VWRC85083.260 | - | op/500 mL | 1 | op | 442.39 | 442.39 | 12 miesiecy | UZP.2025.00469 | 46532 | 2354506.14
25_469_VWR_1569 | STANDARD LEPKOŚCI (CST) 5900 @ 25˚C | VWRC85080.260 | - | op/500 mL | 1 | op | 405.27 | 405.27 | 12 miesiecy | UZP.2025.00469 | 46532 | 2354506.14
25_469_VWR_1570 | STANDARD LEPKOŚCI (CST) 580 @ 25˚C | VWRC85079.260 | - | op/500 mL | 1 | op | 442.39 | 442.39 | 12 miesiecy | UZP.2025.00469 | 46532 | 2354506.14
25_469_VWR_1571 | STANDARD LEPKOŚCI (CST) 24 @ 25˚C | VWRC85074.260 | - | op/500 mL | 1 | op | 442.39 | 442.39 | 12 miesiecy | UZP.2025.00469 | 46532 | 2354506.14
25_469_VWR_1572 | STANDARD LEPKOŚCI (CST) 36000 @ 25˚C | VWRC85073.260 | - | op/500 mL | 1 | op | 444.99 | 444.99 | 12 miesiecy | UZP.2025.00469 | 46532 | 2354506.14
25_469_VWR_1573 | LEPKOŚĆ STANDARDOWA (CST) 0,70 @ 25˚C | VWRC85068.260 | - | op/500 mL | 1 | op | 444.99 | 444.99 | 12 miesiecy | UZP.2025.00469 | 46532 | 2354506.14
25_469_VWR_1574 | LEPKOŚĆ STANDARDOWA (CST) 0,45 @ 25˚C | VWRC85067.260 | - | op/500 mL | 1 | op | 444.99 | 444.99 | 12 miesiecy | UZP.2025.00469 | 46532 | 2354506.14
25_469_VWR_1575 | ROZTWÓR BUFOROWY PH 10(20°C) AVS TITRINO | VWRC85044.001 | - | op/1 KIT | 1 | op | 265.48 | 265.48 | 12 miesiecy | UZP.2025.00469 | 46532 | 2354506.14
25_469_VWR_1576 | ROZTWÓR BUFOROWY PH 9(20°C) AVS TITRINOR | VWRC85043.001 | - | op/1 KIT | 1 | op | 268.85 | 268.85 | 12 miesiecy | UZP.2025.00469 | 46532 | 2354506.14
25_469_VWR_1577 | ROZTWÓR BUFOROWY PH 7(20°C) AVS TITRINOR | VWRC85042.001 | - | op/1 KIT | 1 | op | 144.78 | 144.78 | 12 miesiecy | UZP.2025.00469 | 46532 | 2354506.14
25_469_VWR_1578 | ROZTWÓR BUFOROWY PH 4(20°C) AVS TITRINOR | VWRC85041.001 | - | op/1 KIT | 1 | op | 200.35 | 200.35 | 12 miesiecy | UZP.2025.00469 | 46532 | 2354506.14
25_469_VWR_1579 | STANDARD KOLORU ASTM PRÓBKA A1(ASTMA105) | VWRC84834.260 | - | op/500 mL | 1 | op | 999.36 | 999.36 | 12 miesiecy | UZP.2025.00469 | 46532 | 2354506.14
25_469_VWR_1580 | STANDARD KOLORU GARDNER COLOUR 16 (GAR16 | VWRC84822.260 | - | op/500 mL | 1 | op | 1001.47 | 1001.47 | 12 miesiecy | UZP.2025.00469 | 46532 | 2354506.14
25_469_VWR_1581 | STANDARD KOLORU GARDNER COLOUR 14 (GAR14 | VWRC84821.260 | - | op/500 mL | 1 | op | 1001.47 | 1001.47 | 12 miesiecy | UZP.2025.00469 | 46532 | 2354506.14
25_469_VWR_1582 | STANDARD KOLORU GARDNER COLOUR 12 (GAR12 | VWRC84820.260 | - | op/500 mL | 1 | op | 1001.47 | 1001.47 | 12 miesiecy | UZP.2025.00469 | 46532 | 2354506.14
25_469_VWR_1583 | STANDARD KOLORU GARDNER COLOUR 10 (GAR10 | VWRC84819.260 | - | op/500 mL | 1 | op | 1001.47 | 1001.47 | 12 miesiecy | UZP.2025.00469 | 46532 | 2354506.14
25_469_VWR_1584 | STANDARD KOLORU GARDNER COLOUR 8 (GAR08) | VWRC84818.260 | - | op/500 mL | 1 | op | 1001.47 | 1001.47 | 12 miesiecy | UZP.2025.00469 | 46532 | 2354506.14
25_469_VWR_1585 | STANDARD KOLORU GARDNER COLOUR 6 (GAR06) | VWRC84817.260 | - | op/500 mL | 1 | op | 1001.47 | 1001.47 | 12 miesiecy | UZP.2025.00469 | 46532 | 2354506.14
25_469_VWR_1586 | STANDARD KOLORU GARDNER COLOUR 4 (GAR04) | VWRC84816.260 | - | op/500 mL | 1 | op | 1001.47 | 1001.47 | 12 miesiecy | UZP.2025.00469 | 46532 | 2354506.14
25_469_VWR_1587 | STAND KOLOR PLAT -COLBALT COLOUR 500 (HA | VWRC84814.290 | - | op/1.000 mL | 1 | op | 2387.92 | 2387.92 | 12 miesiecy | UZP.2025.00469 | 46532 | 2354506.14
25_469_VWR_1588 | WZORZEC TEMP. TOPNIENIA 283 DO 286°C | VWRC85110.001 | - | op/1 g | 1 | op | 137 | 137 | 12 miesiecy | UZP.2025.00469 | 46532 | 2354506.14
25_469_VWR_1589 | [EN]MELTING POINT STANDARD 134 TO 136°C | VWRC85105.005 | - | op/0,5 g | 1 | op | 137 | 137 | 12 miesiecy | UZP.2025.00469 | 46532 | 2354506.14
25_469_VWR_1590 | STANDARD LEPKOŚCI (CST) 1300 @ 25˚C | VWRC85099.260 | - | op/500 mL | 1 | op | 442.39 | 442.39 | 12 miesiecy | UZP.2025.00469 | 46532 | 2354506.14
25_469_VWR_1591 | STANDARD LEPKOŚCI (CST) 34 @ 25˚C | VWRC85092.260 | - | op/500 mL | 1 | op | 442.39 | 442.39 | 12 miesiecy | UZP.2025.00469 | 46532 | 2354506.14
25_469_VWR_1592 | STANDARD LEPKOŚCI (CST) 12 @ 25˚C | VWRC85089.260 | - | op/500 mL | 1 | op | 442.39 | 442.39 | 12 miesiecy | UZP.2025.00469 | 46532 | 2354506.14
25_469_VWR_1593 | STANDARD LEPKOŚCI (CST) 17000 @ 25˚C | VWRC85088.260 | - | op/500 mL | 1 | op | 444.99 | 444.99 | 12 miesiecy | UZP.2025.00469 | 46532 | 2354506.14
25_469_VWR_1594 | METANOL HIPERSOLV CHROMANORM® ULTRA PLUS | VWRC85855.320 | 67-56-1 | op/2,5 L | 1 | op | 412.76 | 412.76 | 12 miesiecy | UZP.2025.00469 | 46532 | 2354506.14
25_469_VWR_1595 | DIMETHYL SULPHOXIDE >99.5% (BY GC) HIPER | VWRC85922.290 | 67-68-5 | op/1 L | 1 | op | 417.98 | 417.98 | 12 miesiecy | UZP.2025.00469 | 46532 | 2354506.14
25_469_VWR_1596 | DIMETHYL SULPHOXIDE >99.5% (BY GC) HIPER | VWRC85922.320 | 67-68-5 | op/2,5 L | 1 | op | 777.22 | 777.22 | 12 miesiecy | UZP.2025.00469 | 46532 | 2354506.14
25_469_VWR_1597 | METANOL HIPERSOLV CHROMANORM® ULTRA PLUS | VWRC85855.290 | 67-56-1 | op/1 L | 1 | op | 202.32 | 202.32 | 12 miesiecy | UZP.2025.00469 | 46532 | 2354506.14
25_469_VWR_1598 | CHLOROFORM PESTINORM® SUPRATRACE | VWRC85853.320 | 67-66-3 | op/2,5 L | 1 | op | 598.05 | 598.05 | 12 miesiecy | UZP.2025.00469 | 46532 | 2354506.14
25_469_VWR_1599 | CHLOROFORM PESTINORM® SUPRATRACE | VWRC85853.290 | 67-66-3 | op/1 L | 1 | op | 263.02 | 263.02 | 12 miesiecy | UZP.2025.00469 | 46532 | 2354506.14
25_469_VWR_1600 | 1,2-DICHLOROETHANE >99.8%, HIPERSOLV CHR | VWRC85923.290 | 107-06-2 | op/1 L | 1 | op | 182.37 | 182.37 | 12 miesiecy | UZP.2025.00469 | 46532 | 2354506.14
25_469_VWR_1601 | KWAS TRIFLUOROOCTOWY SPECTRONORM 100ML | VWRC85930.180 | 76-05-1 | op/100 mL | 1 | op | 683.44 | 683.44 | 12 miesiecy | UZP.2025.00469 | 46532 | 2354506.14
25_469_VWR_1602 | ETER METYLOWO-TERT-BUTYLOWY PESTINORM® | VWRC85932.290 | 1634-04-4 | op/1 L | 1 | op | 289.14 | 289.14 | 12 miesiecy | UZP.2025.00469 | 46532 | 2354506.14
25_469_VWR_1603 | ETER METYLOWO-TERT-BUTYLOWY PESTINORM® | VWRC85932.320 | 1634-04-4 | op/2,5 L | 1 | op | 566.73 | 566.73 | 12 miesiecy | UZP.2025.00469 | 46532 | 2354506.14
25_469_VWR_1604 | ACETONITRYL ≥99.8% PESTINORM® SUPRATRACE | VWRC85935.320 | 75-05-8 | op/2,5 L | 1 | op | 606.06 | 606.06 | 12 miesiecy | UZP.2025.00469 | 46532 | 2354506.14
25_469_VWR_1605 | N,N-DIMETYLOFORMAMID ≥99.8% PESTINORM® | VWRC85936.290 | 68-12-2 | op/1 L | 1 | op | 311.95 | 311.95 | 12 miesiecy | UZP.2025.00469 | 46532 | 2354506.14
25_469_VWR_1606 | IZOOKTAN ≥99.8% PESTINORM® SUPRATRACE | VWRC85801.320 | 540-84-1 | op/2,5 L | 1 | op | 821.75 | 821.75 | 12 miesiecy | UZP.2025.00469 | 46532 | 2354506.14
25_469_VWR_1607 | METANOL HIPERSOLV CHROMAN. ULTRA LC-MS | VWRC85800.320 | 67-56-1 | op/2,5 L | 1 | op | 119.29 | 119.29 | 12 miesiecy | UZP.2025.00469 | 46532 | 2354506.14
25_469_VWR_1608 | METANOL HIPERSOLV CHROMAN. ULTRA LC-MS | VWRC85800.290 | 67-56-1 | op/1 L | 1 | op | 67.67 | 67.67 | 12 miesiecy | UZP.2025.00469 | 46532 | 2354506.14
25_469_VWR_1609 | N-HEKSAN 99% LC-MS CHROMANORM® | VWRC85799.320 | 110-54-3 | op/2,5 L | 1 | op | 946.56 | 946.56 | 12 miesiecy | UZP.2025.00469 | 46532 | 2354506.14
25_469_VWR_1610 | WODA BROMOWA REAG. PH EUR 100ML | VWRC85716.180 | 7726-95-6 | op/100 mL | 1 | op | 299.38 | 299.38 | 12 miesiecy | UZP.2025.00469 | 46532 | 2354506.14
25_469_VWR_1611 | ROZTWÓR BROMU REAG. PH EUR 100ML | VWRC85715.180 | 7726-95-6 | op/100 mL | 1 | op | 324.52 | 324.52 | 12 miesiecy | UZP.2025.00469 | 46532 | 2354506.14
25_469_VWR_1612 | METANOL HIPERSOLV CHROMANORM SUPER GRAD | VWRC85681.400 | 67-56-1 | op/4 L | 1 | op | 137.92 | 137.92 | 12 miesiecy | UZP.2025.00469 | 46532 | 2354506.14
25_469_VWR_1613 | METANOL HIPERSOLV CHROMANORM SUPER GRAD | VWRC85681.360 | 67-56-1 | op/5 L | 1 | op | 177.99 | 177.99 | 12 miesiecy | UZP.2025.00469 | 46532 | 2354506.14
25_469_VWR_1614 | METANOL HIPERSOLV CHROMANORM SUPER GRAD | VWRC85681.320 | 67-56-1 | op/2,5 L | 1 | op | 99.96 | 99.96 | 12 miesiecy | UZP.2025.00469 | 46532 | 2354506.14
25_469_VWR_1615 | METHANOL >99.9%, HIPERSOLV CHROMANORM(R) | VWRC85681.290 | 67-56-1 | op/1 L | 1 | op | 57.67 | 57.67 | 12 miesiecy | UZP.2025.00469 | 46532 | 2354506.14
25_469_VWR_1616 | 2 PROPANOL WZORCOWY DLA GC | VWRC85675.180 | - | op/100 mL | 1 | op | 515.95 | 515.95 | 12 miesiecy | UZP.2025.00469 | 46532 | 2354506.14
25_469_VWR_1617 | KETON METYLOWO-IZO-BUTYLOWY - WZORZEC GC | VWRC85673.180 | - | op/100 mL | 1 | op | 350.25 | 350.25 | 12 miesiecy | UZP.2025.00469 | 46532 | 2354506.14
25_469_VWR_1618 | N,N-DIMETYLOFORMAMID ≥99.8% PESTINORM® | VWRC85936.320 | 68-12-2 | op/2,5 L | 1 | op | 614.37 | 614.37 | 12 miesiecy | UZP.2025.00469 | 46532 | 2354506.14
25_469_VWR_1619 | WZORZEC TOC ROZTWÓR 100 MG/L | VWRC88226.260 | - | op/500 mL | 1 | op | 444.17 | 444.17 | 12 miesiecy | UZP.2025.00469 | 46532 | 2354506.14
25_469_VWR_1620 | TOC STANDARD SOLUTION 50 MG/L | VWRC88225.260 | - | op/500 mL | 1 | op | 441.48 | 441.48 | 12 miesiecy | UZP.2025.00469 | 46532 | 2354506.14
25_469_VWR_1621 | WZORZEC TOC ROZTWÓR 10 MG/L | VWRC88224.260 | - | op/500 mL | 1 | op | 443.34 | 443.34 | 12 miesiecy | UZP.2025.00469 | 46532 | 2354506.14
25_469_VWR_1622 | TOC STANDARD SOLUTION 5 MG/L. | VWRC88223.260 | - | op/500 mL | 1 | op | 443.94 | 443.94 | 12 miesiecy | UZP.2025.00469 | 46532 | 2354506.14
25_469_VWR_1623 | WZORZEC TOC ROZTWÓR 1000 MG/L | VWRC88222.260 | - | op/500 mL | 1 | op | 444.05 | 444.05 | 12 miesiecy | UZP.2025.00469 | 46532 | 2354506.14
25_469_VWR_1624 | TOC STANDARD SOLUTION 1000 MG/L | VWRC88222.180 | - | op/100 mL | 1 | op | 269.46 | 269.46 | 12 miesiecy | UZP.2025.00469 | 46532 | 2354506.14
25_469_VWR_1625 | STABILIZOW STANDARD SACHAROZY (BRIX) 60° | VWRC87021.015 | - | op/15 mL | 1 | op | 326.91 | 326.91 | 12 miesiecy | UZP.2025.00469 | 46532 | 2354506.14
25_469_VWR_1626 | STABILIZOW STANDARD SACHAROZY (BRIX) 50° | VWRC87018.015 | - | op/15 mL | 1 | op | 326.17 | 326.17 | 12 miesiecy | UZP.2025.00469 | 46532 | 2354506.14
25_469_VWR_1627 | STABILIZOW STANDARD SACHAROZY (BRIX) 45° | VWRC87016.015 | - | op/15 mL | 1 | op | 326.17 | 326.17 | 12 miesiecy | UZP.2025.00469 | 46532 | 2354506.14
25_469_VWR_1628 | STABILIZOW STANDARD SACHAROZY (BRIX) 40° | VWRC87015.015 | - | op/15 mL | 1 | op | 326.91 | 326.91 | 12 miesiecy | UZP.2025.00469 | 46532 | 2354506.14
25_469_VWR_1629 | STABILIZOW STANDARD SACHAROZY (BRIX) 30° | VWRC87013.015 | - | op/15 mL | 1 | op | 326.17 | 326.17 | 12 miesiecy | UZP.2025.00469 | 46532 | 2354506.14
25_469_VWR_1630 | STABILIZOW STANDARD SACHAROZY (BRIX) 25° | VWRC87012.015 | - | op/15 mL | 1 | op | 326.17 | 326.17 | 12 miesiecy | UZP.2025.00469 | 46532 | 2354506.14
25_469_VWR_1631 | STABILIZOW STANDARD SACHAROZY (BRIX) 20° | VWRC87011.015 | - | op/15 mL | 1 | op | 326.17 | 326.17 | 12 miesiecy | UZP.2025.00469 | 46532 | 2354506.14
25_469_VWR_1632 | STABILIZOW STANDARD SACHAROZY (BRIX) 15° | VWRC87009.015 | - | op/15 mL | 1 | op | 326.91 | 326.91 | 12 miesiecy | UZP.2025.00469 | 46532 | 2354506.14
25_469_VWR_1633 | STABILIZOW STANDARD SACHAROZY(BRIX)12.5° | VWRC87007.015 | - | op/15 mL | 1 | op | 326.17 | 326.17 | 12 miesiecy | UZP.2025.00469 | 46532 | 2354506.14
25_469_VWR_1634 | STABILIZOW STANDARD SACHAROZY(BRIX)11.2° | VWRC87004.015 | - | op/15 mL | 1 | op | 326.17 | 326.17 | 12 miesiecy | UZP.2025.00469 | 46532 | 2354506.14
25_469_VWR_1635 | STABILIZOW STANDARD SACHAROZY (BRIX) 10° | VWRC87003.015 | - | op/15 mL | 1 | op | 326.17 | 326.17 | 12 miesiecy | UZP.2025.00469 | 46532 | 2354506.14
25_469_VWR_1636 | STABILIZOW STANDARD SACHAROZY (BRIX) 5° | VWRC87001.015 | - | op/15 mL | 1 | op | 326.91 | 326.91 | 12 miesiecy | UZP.2025.00469 | 46532 | 2354506.14
25_469_VWR_1637 | STABILIZOW STANDARD SACHAROZY (BRIX) 0° | VWRC87000.015 | - | op/15 mL | 1 | op | 326.17 | 326.17 | 12 miesiecy | UZP.2025.00469 | 46532 | 2354506.14
25_469_VWR_1638 | UV-VIS STANDARD 6 KONTROLA DŁUGOŚCI FALI | VWRC86130.001 | - | op/1 KIT | 1 | op | 1081.61 | 1081.61 | 12 miesiecy | UZP.2025.00469 | 46532 | 2354506.14
25_469_VWR_1639 | UV-VIS STANDARD 1A DO KONTROLI ABSORBANC | VWRC86125.001 | - | op/1 KIT | 1 | op | 704.52 | 704.52 | 12 miesiecy | UZP.2025.00469 | 46532 | 2354506.14
25_469_VWR_1640 | CARBON DISULFIDE FOR SPECTROSCOPY | VWRC85971.290 | 75-15-0 | op/1 L | 1 | op | 961.61 | 961.61 | 12 miesiecy | UZP.2025.00469 | 46532 | 2354506.14
25_469_VWR_1641 | STANDARD SOLUTION POTASSIUM DICHROMATE | VWRC85969.001 | - | op/4 parts | 1 | op | 1307.6 | 1307.6 | 12 miesiecy | UZP.2025.00469 | 46532 | 2354506.14
25_469_VWR_1642 | DICHLOROMETAN PESTINORM® DO MOSH/MOAH | VWRC85958.320 | 75-09-2 | op/2,5 L | 1 | op | 424.26 | 424.26 | 12 miesiecy | UZP.2025.00469 | 46532 | 2354506.14
25_469_VWR_1643 | METANOL WZORCOWY DLA GC | VWRC85670.180 | - | op/100 mL | 1 | op | 329.59 | 329.59 | 12 miesiecy | UZP.2025.00469 | 46532 | 2354506.14
25_469_VWR_1644 | STANDARD TEMP.TOPN P-NITROTOLUEN 51-54°C | VWRC85322.001 | - | op/1 g | 1 | op | 137 | 137 | 12 miesiecy | UZP.2025.00469 | 46532 | 2354506.14
25_469_VWR_1645 | STANDARD GĘSTOŚCI 0,8945 G/ML 40°C | VWRC85241.180 | - | op/100 mL | 1 | op | 434.03 | 434.03 | 12 miesiecy | UZP.2025.00469 | 46532 | 2354506.14
25_469_VWR_1646 | STANDARD GĘSTOŚCI 1,2471 G/ML 25°C | VWRC85217.180 | - | op/100 mL | 1 | op | 1001.58 | 1001.58 | 12 miesiecy | UZP.2025.00469 | 46532 | 2354506.14
25_469_VWR_1647 | STANDARD GĘSTOŚCI 0,9969 G/ML 25°C | VWRC85213.180 | - | op/100 mL | 1 | op | 434.03 | 434.03 | 12 miesiecy | UZP.2025.00469 | 46532 | 2354506.14
25_469_VWR_1648 | STANDARD GĘSTOŚCI 1,7470 G/ML 20°C | VWRC85191.180 | - | op/100 mL | 1 | op | 1001.58 | 1001.58 | 12 miesiecy | UZP.2025.00469 | 46532 | 2354506.14
25_469_VWR_1649 | STANDARD GĘSTOŚCI 1,3304 G/ML 20°C | VWRC85188.180 | - | op/100 mL | 1 | op | 1001.58 | 1001.58 | 12 miesiecy | UZP.2025.00469 | 46532 | 2354506.14
25_469_VWR_1650 | STANDARD GĘSTOŚCI 1,2486 G/ML 20°C | VWRC85187.180 | - | op/100 mL | 1 | op | 995.72 | 995.72 | 12 miesiecy | UZP.2025.00469 | 46532 | 2354506.14
25_469_VWR_1651 | STANDARD GĘSTOŚCI 1,0005 G/ML 20°C | VWRC85183.180 | - | op/100 mL | 1 | op | 431.51 | 431.51 | 12 miesiecy | UZP.2025.00469 | 46532 | 2354506.14
25_469_VWR_1652 | STANDARD GĘSTOŚCI 0,9476 G/ML 20°C | VWRC85182.180 | - | op/100 mL | 1 | op | 427.63 | 427.63 | 12 miesiecy | UZP.2025.00469 | 46532 | 2354506.14
25_469_VWR_1653 | STANDARD GĘSTOŚCI 0,9098 G/ML 20°C | VWRC85181.180 | - | op/100 mL | 1 | op | 431.02 | 431.02 | 12 miesiecy | UZP.2025.00469 | 46532 | 2354506.14
25_469_VWR_1654 | STANDARD GĘSTOŚCI 0,8668 G/ML 20°C | VWRC85180.180 | - | op/100 mL | 1 | op | 434.03 | 434.03 | 12 miesiecy | UZP.2025.00469 | 46532 | 2354506.14
25_469_VWR_1655 | STANDARD GĘSTOŚCI 0,7033 G/ML PRZY 20°C | VWRC85171.180 | - | op/100 mL | 1 | op | 434.03 | 434.03 | 12 miesiecy | UZP.2025.00469 | 46532 | 2354506.14
25_469_VWR_1656 | STANDARD GĘSTOŚCI 1,3318 G/ML 15°C | VWRC85158.180 | - | op/100 mL | 1 | op | 1001.47 | 1001.47 | 12 miesiecy | UZP.2025.00469 | 46532 | 2354506.14
25_469_VWR_1657 | STANDARD GĘSTOŚCI 1,0040 G/ML W 15°C | VWRC85153.180 | - | op/100 mL | 1 | op | 434.03 | 434.03 | 12 miesiecy | UZP.2025.00469 | 46532 | 2354506.14
25_469_VWR_1658 | STANDARD GĘSTOŚCI 0,8428 G/ML PRZY 15°C | VWRC85149.180 | - | op/100 mL | 1 | op | 434.03 | 434.03 | 12 miesiecy | UZP.2025.00469 | 46532 | 2354506.14
25_469_VWR_1659 | WZORZEC REFRAKTOMETRYCZNY 20°C, 1.44193 | VWRC85138.015 | - | op/15 mL | 1 | op | 360.3 | 360.3 | 12 miesiecy | UZP.2025.00469 | 46532 | 2354506.14
25_469_VWR_1660 | WZORZEC REFRAKTOMETRYCZNY 20°C, 1.34325 | VWRC85124.015 | - | op/15 mL | 1 | op | 360.3 | 360.3 | 12 miesiecy | UZP.2025.00469 | 46532 | 2354506.14
25_469_VWR_1661 | WZORZEC REFRAKTOMETRYCZNY 20°C, 1.65808 | VWRC85123.015 | - | op/15 mL | 1 | op | 360.3 | 360.3 | 12 miesiecy | UZP.2025.00469 | 46532 | 2354506.14
25_469_VWR_1662 | WZORZEC REFRAKTOMETRYCZNY 20°C, 1.49672 | VWRC85119.015 | - | op/15 mL | 1 | op | 360.3 | 360.3 | 12 miesiecy | UZP.2025.00469 | 46532 | 2354506.14
25_469_VWR_1663 | WZORZEC REFRAKTOMETRYCZNY 20°C, 1.46768 | VWRC85118.015 | - | op/15 mL | 1 | op | 358.2 | 358.2 | 12 miesiecy | UZP.2025.00469 | 46532 | 2354506.14
25_469_VWR_1664 | WZORZEC REFRAKTOMETRYCZNY 20°C, 1.42345 | VWRC85116.015 | - | op/15 mL | 1 | op | 360.3 | 360.3 | 12 miesiecy | UZP.2025.00469 | 46532 | 2354506.14
25_469_VWR_1665 | WZORZEC REFRAKTOMETRYCZNY 20°C, 1.40485 | VWRC85115.015 | - | op/15 mL | 1 | op | 360.3 | 360.3 | 12 miesiecy | UZP.2025.00469 | 46532 | 2354506.14
25_469_VWR_1666 | WZORZEC REFRAKTOMETRYCZNY 20°C, 1.38779 | VWRC85114.015 | - | op/15 mL | 1 | op | 358.2 | 358.2 | 12 miesiecy | UZP.2025.00469 | 46532 | 2354506.14
25_469_VWR_1667 | ZESTAW WZORCÓW TEMPERATURY TOPNIENIA | VWRC85113.003 | - | op/3 g | 1 | op | 335.95 | 335.95 | 12 miesiecy | UZP.2025.00469 | 46532 | 2354506.14
25_469_VWR_1668 | USP POTASU BROMIAN-BROMEK 0.100N R-R | VWRC85334.260 | 2139594 | op/500 mL | 1 | op | 830.9 | 830.9 | 12 miesiecy | UZP.2025.00469 | 46532 | 2354506.14
25_469_VWR_1669 | 1,4-DIOKSAN WZORCOWY DLA GC | VWRC85664.180 | - | op/100 mL | 1 | op | 533.3 | 533.3 | 12 miesiecy | UZP.2025.00469 | 46532 | 2354506.14
25_469_VWR_1670 | DIMETYLOSULFOKSYDE STANDARD DLA GC | VWRC85663.180 | - | op/100 mL | 1 | op | 538.2 | 538.2 | 12 miesiecy | UZP.2025.00469 | 46532 | 2354506.14
25_469_VWR_1671 | N,N DIMETYLOFORMAMID - WZORZEC DLA GC | VWRC85662.180 | - | op/100 mL | 1 | op | 413.42 | 413.42 | 12 miesiecy | UZP.2025.00469 | 46532 | 2354506.14
25_469_VWR_1672 | N,N DIMETYLOACETAMID WZORZEC DLA GC | VWRC85661.180 | - | op/100 mL | 1 | op | 611.91 | 611.91 | 12 miesiecy | UZP.2025.00469 | 46532 | 2354506.14
25_469_VWR_1673 | DICHLOROMETAN WZORCOWY DLA GC | VWRC85658.180 | - | op/100 mL | 1 | op | 293.56 | 293.56 | 12 miesiecy | UZP.2025.00469 | 46532 | 2354506.14
25_469_VWR_1674 | ACETON WZORCOWY DLA GC | VWRC85653.180 | - | op/100 mL | 1 | op | 439.93 | 439.93 | 12 miesiecy | UZP.2025.00469 | 46532 | 2354506.14
25_469_VWR_1675 | ACETONITRYL DO SYNTEZY DNA BEZWODNY | VWRC85501.320 | 75-05-8 | op/2,5 L | 1 | op | 304.17 | 304.17 | 12 miesiecy | UZP.2025.00469 | 46532 | 2354506.14
25_469_VWR_1676 | ACETONITRYL DO SYNTEZY DNA BEZWODNY | VWRC85501.290 | 75-05-8 | op/1 L | 1 | op | 218.31 | 218.31 | 12 miesiecy | UZP.2025.00469 | 46532 | 2354506.14
25_469_VWR_1677 | OCTAN ETYLU DO HPLC LC-MS | VWRC85481.320 | 141-78-6 | op/2,5 L | 1 | op | 457.65 | 457.65 | 12 miesiecy | UZP.2025.00469 | 46532 | 2354506.14
25_469_VWR_1678 | 1,3-DIMETYLO-2-IMIDAZOLIDON PESTINORM H | VWRC85448.290 | 80-73-9 | op/1 L | 1 | op | 6987.99 | 6987.99 | 12 miesiecy | UZP.2025.00469 | 46532 | 2354506.14
25_469_VWR_1679 | 1-METYLO-2-PIROLIDYNON PESTINORM ON | VWRC85398.290 | 872-50-4 | op/1 L | 1 | op | 1895.05 | 1895.05 | 12 miesiecy | UZP.2025.00469 | 46532 | 2354506.14
25_469_VWR_1680 | DIMETYLOACETAMID PESTINORM HEADSPACE | VWRC85397.290 | 127-19-5 | op/1 L | 1 | op | 1301.14 | 1301.14 | 12 miesiecy | UZP.2025.00469 | 46532 | 2354506.14
25_469_VWR_1681 | DIMETYLOSULFOTLENEK PESTINORM HEADSPACE | VWRC85396.320 | 67-68-5 | op/2,5 L | 1 | op | 1802.06 | 1802.06 | 12 miesiecy | UZP.2025.00469 | 46532 | 2354506.14
25_469_VWR_1682 | DIMETYLOSULFOTLENEK PESTINORM HEADSPACE | VWRC85396.290 | 67-68-5 | op/1 L | 1 | op | 848.43 | 848.43 | 12 miesiecy | UZP.2025.00469 | 46532 | 2354506.14
25_469_VWR_1683 | DIMETYLOFORMAMID PESTINORM | VWRC85395.320 | 68-12-2 | op/2,5 L | 1 | op | 1785.76 | 1785.76 | 12 miesiecy | UZP.2025.00469 | 46532 | 2354506.14
25_469_VWR_1684 | DIMETYLOFORMAMID PESTINORM | VWRC85395.290 | 68-12-2 | op/1 L | 1 | op | 876.01 | 876.01 | 12 miesiecy | UZP.2025.00469 | 46532 | 2354506.14
25_469_VWR_1685 | METANOL PESTINORM SUPRA TRACE | VWRC85394.320 | 67-56-1 | op/2,5 L | 1 | op | 408.47 | 408.47 | 12 miesiecy | UZP.2025.00469 | 46532 | 2354506.14
25_469_VWR_1686 | TOLUEN PESTINORM SUPRA TRACE | VWRC85393.320 | 108-88-3 | op/2,5 L | 1 | op | 342.48 | 342.48 | 12 miesiecy | UZP.2025.00469 | 46532 | 2354506.14
25_469_VWR_1687 | 2 -PROPANOL PESTINORM SUPRA TRACE | VWRC85391.320 | 67-63-0 | op/2,5 L | 1 | op | 336.42 | 336.42 | 12 miesiecy | UZP.2025.00469 | 46532 | 2354506.14
25_469_VWR_1688 | N-HEXANE 99% PESTINORM SUPRA TRACE | VWRC85390.290 | 110-54-3 | op/1 L | 1 | op | 260.24 | 260.24 | 12 miesiecy | UZP.2025.00469 | 46532 | 2354506.14
25_469_VWR_1689 | DICHLOROMETAN PESTINORM SUPRA TRACE | VWRC85386.320 | 75-09-2 | op/2,5 L | 1 | op | 342.48 | 342.48 | 12 miesiecy | UZP.2025.00469 | 46532 | 2354506.14
25_469_VWR_1690 | ACETON PESTINORM SUPRA TRACE | VWRC85384.320 | 67-64-1 | op/2,5 L | 1 | op | 369.63 | 369.63 | 12 miesiecy | UZP.2025.00469 | 46532 | 2354506.14
25_469_VWR_1691 | USP ROZTWÓR AZOTANU SREBRA 0.100 N | VWRC85370.180 | 7761-88-8 | op/100 mL | 1 | op | 542.59 | 542.59 | 12 miesiecy | UZP.2025.00469 | 46532 | 2354506.14
25_469_VWR_1692 | USP ROZTWÓR CHLORKU RTĘCI TS | VWRC85352.180 | 7487-94-7 | op/100 mL | 1 | op | 269.32 | 269.32 | 12 miesiecy | UZP.2025.00469 | 46532 | 2354506.14
25_469_VWR_1693 | STANDARD PUNKTU PŁYNIĘCIA –30 °C DIESEL | VWRC99118.230 | - | op/250 mL | 1 | op | 1941.84 | 1941.84 | 12 miesiecy | UZP.2025.00469 | 46532 | 2354506.14
25_469_VWR_1694 | WZORZEC TEMPERATURY ZAPŁONU PMCC DIESEL | VWRC99115.230 | - | op/250 mL | 1 | op | 1941.84 | 1941.84 | 12 miesiecy | UZP.2025.00469 | 46532 | 2354506.14
25_469_VWR_1695 | WZORZEC TEMPERATURY ZAPŁONU COC | VWRC99114.230 | - | op/250 mL | 1 | op | 1941.84 | 1941.84 | 12 miesiecy | UZP.2025.00469 | 46532 | 2354506.14
25_469_VWR_1696 | WZORZEC TEMPERATURY ZAPŁONU PMCC 250ML | VWRC99113.230 | - | op/250 mL | 1 | op | 1941.84 | 1941.84 | 12 miesiecy | UZP.2025.00469 | 46532 | 2354506.14
25_469_VWR_1697 | WZORZEC TEMPERATURY ZAPŁONU PMCC 250ML | VWRC99112.230 | - | op/250 mL | 1 | op | 1941.84 | 1941.84 | 12 miesiecy | UZP.2025.00469 | 46532 | 2354506.14
25_469_VWR_1698 | WZORZEC GĘSTOŚCI GAZOLINA | VWRC99109.230 | - | op/250 mL | 1 | op | 1941.84 | 1941.84 | 12 miesiecy | UZP.2025.00469 | 46532 | 2354506.14
25_469_VWR_1699 | DEST STANDARD GAZOLINA | VWRC99107.230 | - | op/250 mL | 1 | op | 1941.84 | 1941.84 | 12 miesiecy | UZP.2025.00469 | 46532 | 2354506.14
25_469_VWR_1700 | DEST STANDARD, 152,-358,1°C DIESEL | VWRC99106.230 | - | op/250 mL | 1 | op | 1941.84 | 1941.84 | 12 miesiecy | UZP.2025.00469 | 46532 | 2354506.14
25_469_VWR_1701 | STANDARD PUNKTU W CHMURZE DIESEL | VWRC99104.230 | - | op/250 mL | 1 | op | 1979.05 | 1979.05 | 12 miesiecy | UZP.2025.00469 | 46532 | 2354506.14
25_469_VWR_1702 | CFPP CRM STANDARD –21,7 °C | VWRC99102.230 | - | op/250 mL | 1 | op | 1941.84 | 1941.84 | 12 miesiecy | UZP.2025.00469 | 46532 | 2354506.14
25_469_VWR_1703 | METANOL LC-MS, PFAS GRADE | VWRC92498.320 | 67-56-1 | op/2,5 L | 1 | op | 1344.39 | 1344.39 | 12 miesiecy | UZP.2025.00469 | 46532 | 2354506.14
25_469_VWR_1704 | ETANOL BEZWODNY 99,9% SPECTRONORM | VWRC92423.260 | 64-17-5 | op/500 mL | 1 | op | 296.38 | 296.38 | 12 miesiecy | UZP.2025.00469 | 46532 | 2354506.14
25_469_VWR_1705 | STANDARD AZOT CAŁKOWITY (100 mg/l) | VWRC91273.180 | - | op/100 mL | 1 | op | 413.53 | 413.53 | 12 miesiecy | UZP.2025.00469 | 46532 | 2354506.14
25_469_VWR_1706 | OCTAN ETYLU â‰¥99,8% SPECTRONORM | VWRC91259.260 | 141-78-6 | op/500 mL | 1 | op | 53.58 | 53.58 | 12 miesiecy | UZP.2025.00469 | 46532 | 2354506.14
25_469_VWR_1707 | DIMETYLOSULFOTLENEK ≥99,8% SPECTRONORM | VWRC91258.260 | 67-68-5 | op/500 mL | 1 | op | 163.1 | 163.1 | 12 miesiecy | UZP.2025.00469 | 46532 | 2354506.14
25_469_VWR_1708 | WZORZEC REDOKS 650 MV (25°C) | VWRC91235.270 | - | op/500 mL | 1 | op | 272.13 | 272.13 | 12 miesiecy | UZP.2025.00469 | 46532 | 2354506.14
25_469_VWR_1709 | WZORZEC REDOKS 600 MV (25°C) | VWRC91234.270 | - | op/500 mL | 1 | op | 271.99 | 271.99 | 12 miesiecy | UZP.2025.00469 | 46532 | 2354506.14
25_469_VWR_1710 | WZORZEC REDOKS 475 MV (25°C) | VWRC91233.270 | - | op/500 mL | 1 | op | 272.13 | 272.13 | 12 miesiecy | UZP.2025.00469 | 46532 | 2354506.14
25_469_VWR_1711 | WZORZEC REDOKS 465 MV (25°C) | VWRC91231.270 | - | op/500 mL | 1 | op | 270.6 | 270.6 | 12 miesiecy | UZP.2025.00469 | 46532 | 2354506.14
25_469_VWR_1712 | WZORZEC REDOKS 300 MV (25°C) | VWRC91227.270 | - | op/500 mL | 1 | op | 272.13 | 272.13 | 12 miesiecy | UZP.2025.00469 | 46532 | 2354506.14
25_469_VWR_1713 | WZORZEC REDOKS 250 MV (25°C) | VWRC91226.270 | - | op/500 mL | 1 | op | 271.99 | 271.99 | 12 miesiecy | UZP.2025.00469 | 46532 | 2354506.14
25_469_VWR_1714 | WZORZEC REDOKS 20 MV (25°C) | VWRC91225.270 | - | op/500 mL | 1 | op | 272.73 | 272.73 | 12 miesiecy | UZP.2025.00469 | 46532 | 2354506.14
25_469_VWR_1715 | WZORZEC REDOKS 200 MV (25°C) | VWRC91224.270 | - | op/500 mL | 1 | op | 272.13 | 272.13 | 12 miesiecy | UZP.2025.00469 | 46532 | 2354506.14
25_469_VWR_1716 | WZORZEC REDOKS 124 MV (25°C) | VWRC91223.270 | - | op/500 mL | 1 | op | 272.73 | 272.73 | 12 miesiecy | UZP.2025.00469 | 46532 | 2354506.14
25_469_VWR_1717 | STANDARD PUNKTU PŁYNIĘCIA SMAR; –14,7 °C | VWRC99119.230 | - | op/250 mL | 1 | op | 1941.84 | 1941.84 | 12 miesiecy | UZP.2025.00469 | 46532 | 2354506.14
25_469_VWR_1718 | WODA DO HPLC | VWRCK978-1L | 7732-18-5 | op/1 L | 1 | op | 508.01 | 508.01 | 12 miesiecy | UZP.2025.00469 | 46532 | 2354506.14
25_469_VWR_1719 | SIARKA W CIĘŻKIM OLEJU MINERALNYM 100PPM | VWRC99212.180 | - | op/100 mL | 1 | op | 832.22 | 832.22 | 12 miesiecy | UZP.2025.00469 | 46532 | 2354506.14
25_469_VWR_1720 | STANDARD REFRAKCJI CRM | VWRC99186.100 | - | op/10 mL | 1 | op | 916.65 | 916.65 | 12 miesiecy | UZP.2025.00469 | 46532 | 2354506.14
25_469_VWR_1721 | STANDARD REFRAKCJI RI 25C 1,4573 1X10ML | VWRC99182.100 | - | op/10 mL | 1 | op | 932.14 | 932.14 | 12 miesiecy | UZP.2025.00469 | 46532 | 2354506.14
25_469_VWR_1722 | STANDARD REFRAKCJI CRM | VWRC99177.100 | - | op/10 mL | 1 | op | 932.14 | 932.14 | 12 miesiecy | UZP.2025.00469 | 46532 | 2354506.14
25_469_VWR_1723 | STANDARD REFRAKCJI / GĘSTOŚCI CRM | VWRC99176.030 | - | op/30 mL | 1 | op | 2631.17 | 2631.17 | 12 miesiecy | UZP.2025.00469 | 46532 | 2354506.14
25_469_VWR_1724 | STANDARD REFRAKCJI / GĘSTOŚCI CRM | VWRC99174.030 | - | op/30 mL | 1 | op | 2631.17 | 2631.17 | 12 miesiecy | UZP.2025.00469 | 46532 | 2354506.14
25_469_VWR_1725 | STANDARD REFRAKCJI / GĘSTOŚCI CRM | VWRC99173.030 | - | op/30 mL | 1 | op | 2631.17 | 2631.17 | 12 miesiecy | UZP.2025.00469 | 46532 | 2354506.14
25_469_VWR_1726 | WZORZEC TEMP. ZAPŁONU COC 118 °C | VWRC99165.001 | - | op/1 SET | 1 | op | 1745.62 | 1745.62 | 12 miesiecy | UZP.2025.00469 | 46532 | 2354506.14
25_469_VWR_1727 | WZORZEC TEMP. ZAPŁONU COC 259 °C | VWRC99164.001 | - | op/1 SET | 1 | op | 1745.62 | 1745.62 | 12 miesiecy | UZP.2025.00469 | 46532 | 2354506.14
25_469_VWR_1728 | WZORZEC TEMP. ZAPŁONU COC 205 °C | VWRC99163.001 | - | op/1 SET | 1 | op | 1745.62 | 1745.62 | 12 miesiecy | UZP.2025.00469 | 46532 | 2354506.14
25_469_VWR_1729 | WZORZEC TEMP. ZAPŁONU COC 164 °C | VWRC99162.001 | - | op/1 SET | 1 | op | 1745.62 | 1745.62 | 12 miesiecy | UZP.2025.00469 | 46532 | 2354506.14
25_469_VWR_1730 | WZORZEC TEMP. ZAPŁONU COC 84 °C | VWRC99161.001 | - | op/1 SET | 1 | op | 1745.62 | 1745.62 | 12 miesiecy | UZP.2025.00469 | 46532 | 2354506.14
25_469_VWR_1731 | WZORZEC TEMP. ZAPŁONU PMCC 219,5 °C | VWRC99160.001 | - | op/1 SET | 1 | op | 1745.62 | 1745.62 | 12 miesiecy | UZP.2025.00469 | 46532 | 2354506.14
25_469_VWR_1732 | WZORZEC TEMP. ZAPŁONU PMCC 137,5 °C | VWRC99158.001 | - | op/1 SET | 1 | op | 1745.62 | 1745.62 | 12 miesiecy | UZP.2025.00469 | 46532 | 2354506.14
25_469_VWR_1733 | WZORZEC TEMP. ZAPŁONU PMCC 109,0 °C | VWRC99157.001 | - | op/1 SET | 1 | op | 1745.62 | 1745.62 | 12 miesiecy | UZP.2025.00469 | 46532 | 2354506.14
25_469_VWR_1734 | WZORZEC TEMP. ZAPŁONU PMCC 75,5 °C | VWRC99156.001 | - | op/1 SET | 1 | op | 1779.12 | 1779.12 | 12 miesiecy | UZP.2025.00469 | 46532 | 2354506.14
25_469_VWR_1735 | WZORZEC TEMP. ZAPŁONU PMCC 55,0 °C | VWRC99155.001 | - | op/1 SET | 1 | op | 1779.12 | 1779.12 | 12 miesiecy | UZP.2025.00469 | 46532 | 2354506.14
25_469_VWR_1736 | WZORZEC TEMP. ZAPŁONU PMCC 210,5 °C | VWRC99154.001 | - | op/1 SET | 1 | op | 2844.06 | 2844.06 | 12 miesiecy | UZP.2025.00469 | 46532 | 2354506.14
25_469_VWR_1737 | WZORZEC TEMP. ZAPŁONU PMCC 135,4 °C | VWRC99153.001 | - | op/1 SET | 1 | op | 2844.06 | 2844.06 | 12 miesiecy | UZP.2025.00469 | 46532 | 2354506.14
25_469_VWR_1738 | WZORZEC TEMP. ZAPŁONU PMCC 76,5 °C | VWRC99152.001 | - | op/1 SET | 1 | op | 2844.06 | 2844.06 | 12 miesiecy | UZP.2025.00469 | 46532 | 2354506.14
25_469_VWR_1739 | WZORZEC TEMP. ZAPŁONU COC 262,0 °C | VWRC99151.001 | - | op/1 SET | 1 | op | 2844.06 | 2844.06 | 12 miesiecy | UZP.2025.00469 | 46532 | 2354506.14
25_469_VWR_1740 | WZORZEC TEMP. ZAPŁONU COC 111,0 °C | VWRC99149.001 | - | op/1 SET | 1 | op | 2844.06 | 2844.06 | 12 miesiecy | UZP.2025.00469 | 46532 | 2354506.14
25_469_VWR_1741 | STANDARD PUNKTU ANILINOW PALIWO LOT | VWRC99123.230 | - | op/250 mL | 1 | op | 1941.84 | 1941.84 | 12 miesiecy | UZP.2025.00469 | 46532 | 2354506.14
25_469_VWR_1742 | NONADEKANIAN METYLU PESTINORM MIN. 98.0 | VWRC91087.050 | - | op/5 g | 1 | op | 1617.09 | 1617.09 | 12 miesiecy | UZP.2025.00469 | 46532 | 2354506.14
25_469_VWR_1743 | OSM STANDARD 400MOSM/KG H2O 3X(4X5ML) | VWRC88275.001 | - | op/1 SET | 1 | op | 340.02 | 340.02 | 12 miesiecy | UZP.2025.00469 | 46532 | 2354506.14
25_469_VWR_1744 | OSM STANDARDI 300MOSM/KG H2O 3X(4X5ML) | VWRC88274.001 | - | op/1 SET | 1 | op | 354.22 | 354.22 | 12 miesiecy | UZP.2025.00469 | 46532 | 2354506.14
25_469_VWR_1745 | OSM STANDARD 290MOSM/KG H2O 3X(4X5ML) | VWRC88273.001 | - | op/1 SET | 1 | op | 349.81 | 349.81 | 12 miesiecy | UZP.2025.00469 | 46532 | 2354506.14
25_469_VWR_1746 | OSM STANDARD 200MOSM/KG H2O 3X(4X5ML) | VWRC88272.001 | - | op/1 SET | 1 | op | 353.1 | 353.1 | 12 miesiecy | UZP.2025.00469 | 46532 | 2354506.14
25_469_VWR_1747 | OSM STANDARD 50MOSM/KG H2O 3X(4X5ML) | VWRC88270.001 | - | op/1 SET | 1 | op | 353.42 | 353.42 | 12 miesiecy | UZP.2025.00469 | 46532 | 2354506.14
25_469_VWR_1748 | ALKOHOL BENZYLOW ≥99.5% PESTINORM®1L | VWRC88250.290 | 100-51-6 | op/1 L | 1 | op | 1397.14 | 1397.14 | 12 miesiecy | UZP.2025.00469 | 46532 | 2354506.14
25_469_VWR_1749 | WZORZEC TIC ROZTWÓR 1000MG/L ACC.EN 1484 | VWRC88248.180 | - | op/100 mL | 1 | op | 480.63 | 480.63 | 12 miesiecy | UZP.2025.00469 | 46532 | 2354506.14
25_469_VWR_1750 | WZORZEC MĘTNOŚCI 4000NTU (FORMAZYNA) | VWRC88247.270 | - | op/500 mL | 1 | op | 650.23 | 650.23 | 12 miesiecy | UZP.2025.00469 | 46532 | 2354506.14
25_469_VWR_1751 | WZORZEC MĘTNOŚCI 4000NTU (FORMAZYNOWY) | VWRC88247.180 | - | op/100 mL | 1 | op | 481.72 | 481.72 | 12 miesiecy | UZP.2025.00469 | 46532 | 2354506.14
25_469_VWR_1752 | WZORZEC MĘTNOŚCI 800NTU(FORMAZYN.)100ML | VWRC88244.180 | - | op/100 mL | 1 | op | 480.63 | 480.63 | 12 miesiecy | UZP.2025.00469 | 46532 | 2354506.14
25_469_VWR_1753 | WZORZEC MĘTNOŚCI 500 NTU (FORMAZYNA) | VWRC88240.180 | - | op/100 mL | 1 | op | 480.63 | 480.63 | 12 miesiecy | UZP.2025.00469 | 46532 | 2354506.14
25_469_VWR_1754 | WZORZEC MĘTNOŚCI 200NTU(FORMAZYN.)100ML | VWRC88238.180 | - | op/100 mL | 1 | op | 480.63 | 480.63 | 12 miesiecy | UZP.2025.00469 | 46532 | 2354506.14
25_469_VWR_1755 | WZORZEC MĘTNOŚCI 100NTU(FORMAZYN.)100ML | VWRC88237.180 | - | op/100 mL | 1 | op | 480.63 | 480.63 | 12 miesiecy | UZP.2025.00469 | 46532 | 2354506.14
25_469_VWR_1756 | WZORZEC MĘTNOŚCI 50NTU(FORMAZYNOWY)500ML | VWRC88236.270 | - | op/500 mL | 1 | op | 650.23 | 650.23 | 12 miesiecy | UZP.2025.00469 | 46532 | 2354506.14
25_469_VWR_1757 | WZORZEC MĘTNOŚCI 20NTU(FORMAZYNOWY)500ML | VWRC88235.270 | - | op/500 mL | 1 | op | 650.37 | 650.37 | 12 miesiecy | UZP.2025.00469 | 46532 | 2354506.14
25_469_VWR_1758 | WZORZEC MĘTNOŚCI 20NTU(FORMAZYNOWY)100ML | VWRC88235.180 | - | op/100 mL | 1 | op | 480.73 | 480.73 | 12 miesiecy | UZP.2025.00469 | 46532 | 2354506.14
25_469_VWR_1759 | WZORZEC MĘTNOŚCI 15NTU(FORMAZYNOWY)100ML | VWRC88234.180 | - | op/100 mL | 1 | op | 480.63 | 480.63 | 12 miesiecy | UZP.2025.00469 | 46532 | 2354506.14
25_469_VWR_1760 | WZORZEC MĘTNOŚCI 10 NTU(FORMAZYNOWY)500M | VWRC88233.270 | - | op/500 mL | 1 | op | 650.23 | 650.23 | 12 miesiecy | UZP.2025.00469 | 46532 | 2354506.14
25_469_VWR_1761 | WZORZEC MĘTNOŚCI 10NTU(FORMAZYNOWY)100ML | VWRC88233.180 | - | op/100 mL | 1 | op | 480.63 | 480.63 | 12 miesiecy | UZP.2025.00469 | 46532 | 2354506.14
25_469_VWR_1762 | WZORZEC MĘTNOŚCI 5 NTU(FORMAZYNOWY)100ML | VWRC88232.180 | - | op/100 mL | 1 | op | 480.63 | 480.63 | 12 miesiecy | UZP.2025.00469 | 46532 | 2354506.14
25_469_VWR_1763 | WZORZEC MĘTNOŚCI 1NTU(FORMAZYNOWY)500ML | VWRC88231.270 | - | op/500 mL | 1 | op | 651.7 | 651.7 | 12 miesiecy | UZP.2025.00469 | 46532 | 2354506.14
25_469_VWR_1764 | WZORZEC MĘTNOŚCI 1NTU(FORMAZYNOWY)100ML | VWRC88231.180 | - | op/100 mL | 1 | op | 481.72 | 481.72 | 12 miesiecy | UZP.2025.00469 | 46532 | 2354506.14
25_469_VWR_1765 | WZORZEC TOC ROZTWÓR 500 MG/L | VWRC88228.260 | - | op/500 mL | 1 | op | 444.17 | 444.17 | 12 miesiecy | UZP.2025.00469 | 46532 | 2354506.14
25_469_VWR_1766 | TOC STANDARD SOLUTION 500 MG/L | VWRC88228.180 | - | op/100 mL | 1 | op | 269.32 | 269.32 | 12 miesiecy | UZP.2025.00469 | 46532 | 2354506.14
25_469_VWR_1767 | OSM STANDARD 500MOSM/KG H2O3X(4X5ML) | VWRC88276.001 | - | op/1 SET | 1 | op | 353.31 | 353.31 | 12 miesiecy | UZP.2025.00469 | 46532 | 2354506.14
25_469_VWR_1768 | N-TETRADEKAN MIN.99.0% PESTINORM 5ML | VWRC91039.050 | - | op/5 mL | 1 | op | 291.56 | 291.56 | 12 miesiecy | UZP.2025.00469 | 46532 | 2354506.14
25_469_VWR_1769 | ROZTWÓR (ACN 50%/H2O 47.5%/TFA 2.5%) | VWRC89449.235 | - | op/250 mL | 1 | op | 211.78 | 211.78 | 12 miesiecy | UZP.2025.00469 | 46532 | 2354506.14
25_469_VWR_1770 | ROZTWÓR (ACN 50%/H2O 47.5%/TFA 2.5%) | VWRC89449.230 | - | op/250 mL | 1 | op | 169.3 | 169.3 | 12 miesiecy | UZP.2025.00469 | 46532 | 2354506.14
25_469_VWR_1771 | ROZTWÓR (ACN 50%/H2O 47.5%/TFA 2.5%) | VWRC89449.180 | - | op/100 mL | 1 | op | 135.32 | 135.32 | 12 miesiecy | UZP.2025.00469 | 46532 | 2354506.14
25_469_VWR_1772 | WZORZEC TEMP.TOPNIENIA OD+113°C DO+116°C | VWRC88445.001 | - | op/1 g | 1 | op | 148.74 | 148.74 | 12 miesiecy | UZP.2025.00469 | 46532 | 2354506.14
25_469_VWR_1773 | WZORZEC TEMP.TOPNIENIA OD+56°C DO +59°C | VWRC88442.001 | - | op/1 g | 1 | op | 148.74 | 148.74 | 12 miesiecy | UZP.2025.00469 | 46532 | 2354506.14
25_469_VWR_1774 | WZORZEC KALIBRACYJNY COD 10000MG/L 500ML | VWRC88414.260 | - | op/500 mL | 1 | op | 723.76 | 723.76 | 12 miesiecy | UZP.2025.00469 | 46532 | 2354506.14
25_469_VWR_1775 | WZORZEC KALIBRACYJNY COD 10000MG/L 100ML | VWRC88414.180 | - | op/100 mL | 1 | op | 475.05 | 475.05 | 12 miesiecy | UZP.2025.00469 | 46532 | 2354506.14
25_469_VWR_1776 | WZORZEC KALIBRACYJNY COD 2000 MG/L 500ML | VWRC88413.260 | - | op/500 mL | 1 | op | 520.13 | 520.13 | 12 miesiecy | UZP.2025.00469 | 46532 | 2354506.14
25_469_VWR_1777 | WZORZEC KALIBRACYJNY COD 2000 MG/L 100ML | VWRC88413.180 | - | op/100 mL | 1 | op | 384.52 | 384.52 | 12 miesiecy | UZP.2025.00469 | 46532 | 2354506.14
25_469_VWR_1778 | WZORZEC KALIBRACYJNY COD 1000 MG/L 500ML | VWRC88412.260 | - | op/500 mL | 1 | op | 520.13 | 520.13 | 12 miesiecy | UZP.2025.00469 | 46532 | 2354506.14
25_469_VWR_1779 | WZORZEC KALIBRACYJNY COD 1000 MG/L 100ML | VWRC88412.180 | - | op/100 mL | 1 | op | 384.52 | 384.52 | 12 miesiecy | UZP.2025.00469 | 46532 | 2354506.14
25_469_VWR_1780 | WZORZEC KALIBRACYJNY COD 500 MG/L 500ML | VWRC88411.260 | - | op/500 mL | 1 | op | 520.13 | 520.13 | 12 miesiecy | UZP.2025.00469 | 46532 | 2354506.14
25_469_VWR_1781 | WZORZEC KALIBRACYJNY COD 400 MG/L 100ML | VWRC88410.180 | - | op/100 mL | 1 | op | 384.52 | 384.52 | 12 miesiecy | UZP.2025.00469 | 46532 | 2354506.14
25_469_VWR_1782 | WZORZEC KALIBRACYJNY COD 200 MG/L 500ML | VWRC88409.260 | - | op/500 mL | 1 | op | 520.13 | 520.13 | 12 miesiecy | UZP.2025.00469 | 46532 | 2354506.14
25_469_VWR_1783 | CHZT CRM 100 MG/L WZORZEC ISO 17034 | VWRC88408.260 | - | op/500 mL | 1 | op | 520.13 | 520.13 | 12 miesiecy | UZP.2025.00469 | 46532 | 2354506.14
25_469_VWR_1784 | WZORZEC KALIBRACYJNY COD 100 MG/L 100ML | VWRC88408.180 | - | op/100 mL | 1 | op | 384.52 | 384.52 | 12 miesiecy | UZP.2025.00469 | 46532 | 2354506.14
25_469_VWR_1785 | WZORZEC KALIBRACYJNY COD 50 MG/L 500ML | VWRC88407.260 | - | op/500 mL | 1 | op | 520.13 | 520.13 | 12 miesiecy | UZP.2025.00469 | 46532 | 2354506.14
25_469_VWR_1786 | CHZT CRM 20 MG/L WZORZEC ISO 17034 | VWRC88406.260 | - | op/500 mL | 1 | op | 520.13 | 520.13 | 12 miesiecy | UZP.2025.00469 | 46532 | 2354506.14
25_469_VWR_1787 | ROZTWÓR WZORCOWY N-ALKANÓW (C10-C40) | VWRC88391.005 | - | op/5 mL | 1 | op | 805.98 | 805.98 | 12 miesiecy | UZP.2025.00469 | 46532 | 2354506.14
25_469_VWR_1788 | OSM STANDARD 2000MOSM/KG H2O 3X(4X5ML) | VWRC88283.001 | - | op/1 SET | 1 | op | 353.42 | 353.42 | 12 miesiecy | UZP.2025.00469 | 46532 | 2354506.14
25_469_VWR_1789 | OSM STANDARD1500MOSM/KG H2O 3X(4X5ML) | VWRC88282.001 | - | op/1 SET | 1 | op | 353.42 | 353.42 | 12 miesiecy | UZP.2025.00469 | 46532 | 2354506.14
25_469_VWR_1790 | OSM STANDARD 850MOSM/KG H2O 3X(4X5ML) | VWRC88279.001 | - | op/1 SET | 1 | op | 353.42 | 353.42 | 12 miesiecy | UZP.2025.00469 | 46532 | 2354506.14
25_469_VWR_1791 | OSM STANDARD 700MOSM/KG H2O 3X(4X5ML) | VWRC88278.001 | - | op/1 SET | 1 | op | 353.42 | 353.42 | 12 miesiecy | UZP.2025.00469 | 46532 | 2354506.14
25_469_VWR_1792 | TOLUEN DO HPLC | VWRC83625.320 | 108-88-3 | op/2,5 L | 1 | op | 128.5 | 128.5 | 12 miesiecy | UZP.2025.00469 | 46532 | 2354506.14
25_469_VWR_1793 | TOLUEN HPLC | VWRC83625.290 | 108-88-3 | op/1 L | 1 | op | 103.57 | 103.57 | 12 miesiecy | UZP.2025.00469 | 46532 | 2354506.14
25_469_VWR_1794 | DIETHYL ETHER >99.5% STABILISED, HIPERSO | VWRC83624.320 | 60-29-7 | op/2,5 L | 1 | op | 333.22 | 333.22 | 12 miesiecy | UZP.2025.00469 | 46532 | 2354506.14
25_469_VWR_1795 | DICHLOROMETAN HPLC | VWRC83623.320 | 75-09-2 | op/2,5 L | 1 | op | 156.92 | 156.92 | 12 miesiecy | UZP.2025.00469 | 46532 | 2354506.14
25_469_VWR_1796 | ETHYL ACETATE 99.8%, HIPERSOLV CHROMANO | VWRC83621.320 | 141-78-6 | op/2,5 L | 1 | op | 131.99 | 131.99 | 12 miesiecy | UZP.2025.00469 | 46532 | 2354506.14
25_469_VWR_1797 | ETHYL ACETATE >99.8%, HIPERSOLV CHROMANO | VWRC83621.290 | 141-78-6 | op/1 L | 1 | op | 75.03 | 75.03 | 12 miesiecy | UZP.2025.00469 | 46532 | 2354506.14
25_469_VWR_1798 | MULTI KATIONOWY WZORZEC 2 ARISTAR DO IC | VWRC458362M | - | op/100 mL | 1 | op | 1088.06 | 1088.06 | 12 miesiecy | UZP.2025.00469 | 46532 | 2354506.14
25_469_VWR_1799 | MULTI KATIONOWY WZORZEC 1 ARISTAR DO IC | VWRC458352K | - | op/100 mL | 1 | op | 1305.63 | 1305.63 | 12 miesiecy | UZP.2025.00469 | 46532 | 2354506.14
25_469_VWR_1800 | LIT WZORZEC 1000PPM DO IC ARISTAR DO IC | VWRC458242F | - | op/100 mL | 1 | op | 391.74 | 391.74 | 12 miesiecy | UZP.2025.00469 | 46532 | 2354506.14
25_469_VWR_1801 | MAGNEZ WZORZEC 1000PPM ARISTAR DO IC | VWRC458212W | - | op/100 mL | 1 | op | 391.74 | 391.74 | 12 miesiecy | UZP.2025.00469 | 46532 | 2354506.14
25_469_VWR_1802 | AMON WZORZEC 1000PPM DO IC ARISTAR DO IC | VWRC458192M | - | op/100 mL | 1 | op | 389.42 | 389.42 | 12 miesiecy | UZP.2025.00469 | 46532 | 2354506.14
25_469_VWR_1803 | CHLORKI WZORZEC 200PPM ARISTAR DO IC | VWRC458082H | - | op/100 mL | 1 | op | 248.6 | 248.6 | 12 miesiecy | UZP.2025.00469 | 46532 | 2354506.14
25_469_VWR_1804 | SIARCZANY 1000PPM ARISTAR WZORZEC DO IC | VWRC458062D | - | op/100 mL | 1 | op | 392.35 | 392.35 | 12 miesiecy | UZP.2025.00469 | 46532 | 2354506.14
25_469_VWR_1805 | FOSFORANY 1000PPM ARISTAR WZORZEC DO IC | VWRC458054D | - | op/500 mL | 1 | op | 609.29 | 609.29 | 12 miesiecy | UZP.2025.00469 | 46532 | 2354506.14
25_469_VWR_1806 | FOSFORANY WZORZEC 1000PPM ARISTAR DO IC | VWRC458052B | - | op/100 mL | 1 | op | 411.31 | 411.31 | 12 miesiecy | UZP.2025.00469 | 46532 | 2354506.14
25_469_VWR_1807 | AZOTANY WZORZEC 1000PPM ARISTAR DO IC | VWRC458032U | - | op/100 mL | 1 | op | 389.31 | 389.31 | 12 miesiecy | UZP.2025.00469 | 46532 | 2354506.14
25_469_VWR_1808 | AZOTYNY WZORZEC 1000PPM ARISTAR DO IC | VWRC458022S | - | op/100 mL | 1 | op | 392.35 | 392.35 | 12 miesiecy | UZP.2025.00469 | 46532 | 2354506.14
25_469_VWR_1809 | CHLORKI WZORZEC 1000PPM ARISTAR DO IC | VWRC458012Q | - | op/100 mL | 1 | op | 394.78 | 394.78 | 12 miesiecy | UZP.2025.00469 | 46532 | 2354506.14
25_469_VWR_1810 | FLUORKI WZORZEC 1000PPM ARISTAR DO IC | VWRC458004Q | - | op/500 mL | 1 | op | 605.63 | 605.63 | 12 miesiecy | UZP.2025.00469 | 46532 | 2354506.14
25_469_VWR_1811 | FLUORKI WZORZEC 1000PPM ARISTAR DO IC | VWRC458002X | - | op/100 mL | 1 | op | 394.2 | 394.2 | 12 miesiecy | UZP.2025.00469 | 46532 | 2354506.14
25_469_VWR_1812 | 2,2,4-TRIMETYLOPENTAN SPECTRONORM UV | VWRC28776.320 | 540-84-1 | op/2,5 L | 1 | op | 324.77 | 324.77 | 12 miesiecy | UZP.2025.00469 | 46532 | 2354506.14
25_469_VWR_1813 | IZOOKTAN SPECTRONORM | VWRC28776.293 | 540-84-1 | op/1 L | 1 | op | 176.6 | 176.6 | 12 miesiecy | UZP.2025.00469 | 46532 | 2354506.14
25_469_VWR_1814 | TRIETYLOAMINA BEZW. HPLC | VWRC28757.230 | 121-44-8 | op/250 mL | 1 | op | 181.39 | 181.39 | 12 miesiecy | UZP.2025.00469 | 46532 | 2354506.14
25_469_VWR_1815 | TRIETYLOAMINA DO HPLC | VWRC28757.184 | 121-44-8 | op/100 mL | 1 | op | 84.46 | 84.46 | 12 miesiecy | UZP.2025.00469 | 46532 | 2354506.14
25_469_VWR_1816 | CHLOROFORM STAB MB HPLC | VWRC83626.290 | 67-66-3 | op/1 L | 1 | op | 111.03 | 111.03 | 12 miesiecy | UZP.2025.00469 | 46532 | 2354506.14
25_469_VWR_1817 | ACETONITRYL HIPERSOLV ULTRA LC-MS | VWRC83642.290 | 75-05-8 | op/1 L | 1 | op | 121.97 | 121.97 | 12 miesiecy | UZP.2025.00469 | 46532 | 2354506.14
25_469_VWR_1818 | ACETONITRYL DO HPLC LC-MS | VWRC83640.400 | 75-05-8 | op/4 L | 1 | op | 311.39 | 311.39 | 12 miesiecy | UZP.2025.00469 | 46532 | 2354506.14
25_469_VWR_1819 | ACETONITRYL HPLC LC-MS | VWRC83640.320 | 75-05-8 | op/2,5 L | 1 | op | 183.25 | 183.25 | 12 miesiecy | UZP.2025.00469 | 46532 | 2354506.14
25_469_VWR_1820 | ACETONITRYL HPLC LC-MS | VWRC83640.290 | 75-05-8 | op/1 L | 1 | op | 94.93 | 94.93 | 12 miesiecy | UZP.2025.00469 | 46532 | 2354506.14
25_469_VWR_1821 | ACETONITRYL HPLC SUPER GRAD BECZKA ZWROT | VWRC83639.9030 | 75-05-8 | op/30 L | 1 | op | 3144.95 | 3144.95 | 12 miesiecy | UZP.2025.00469 | 46532 | 2354506.14
25_469_VWR_1822 | ACETONITRYL HIPS R.PE/USP-NF/ACS SUPERG | VWRC83639.400 | 75-05-8 | op/4 L | 1 | op | 275.85 | 275.85 | 12 miesiecy | UZP.2025.00469 | 46532 | 2354506.14
25_469_VWR_1823 | ACETONITRYL ≥99.95% HIPS R.PE/USP-NF/ACS | VWRC83639.360 | 75-05-8 | op/5 L | 1 | op | 416.92 | 416.92 | 12 miesiecy | UZP.2025.00469 | 46532 | 2354506.14
25_469_VWR_1824 | ACETONITRYL ≥99.95% HIPS R.PE/USP-NF/ACS | VWRC83639.290 | 75-05-8 | op/1 L | 1 | op | 78.74 | 78.74 | 12 miesiecy | UZP.2025.00469 | 46532 | 2354506.14
25_469_VWR_1825 | METANOL HPLC LC-MS | VWRC83638.320 | 67-56-1 | op/2,5 L | 1 | op | 88.42 | 88.42 | 12 miesiecy | UZP.2025.00469 | 46532 | 2354506.14
25_469_VWR_1826 | METHANOL >99.9% , HIPERSOLV CHROMANORM(R | VWRC83638.290 | 67-56-1 | op/1 L | 1 | op | 50.9 | 50.9 | 12 miesiecy | UZP.2025.00469 | 46532 | 2354506.14
25_469_VWR_1827 | N,N-DIMETYLOACETAMID HPLC | VWRC83636.350 | 127-19-5 | op/4 L | 1 | op | 563.92 | 563.92 | 12 miesiecy | UZP.2025.00469 | 46532 | 2354506.14
25_469_VWR_1828 | 1-PROPANOL HPLC | VWRC83635.320 | 71-23-8 | op/2,5 L | 1 | op | 330.24 | 330.24 | 12 miesiecy | UZP.2025.00469 | 46532 | 2354506.14
25_469_VWR_1829 | N,N-DIMETYLOFORMAMID HPLC | VWRC83634.320 | 68-12-2 | op/2,5 L | 1 | op | 200.6 | 200.6 | 12 miesiecy | UZP.2025.00469 | 46532 | 2354506.14
25_469_VWR_1830 | 1-BUTANOL HPLC | VWRC83633.290 | 71-36-3 | op/1 L | 1 | op | 266.66 | 266.66 | 12 miesiecy | UZP.2025.00469 | 46532 | 2354506.14
25_469_VWR_1831 | N-PENTANE 99%, HIPERSOLV CHROMANORM(R) | VWRC83632.320 | 109-66-0 | op/2,5 L | 1 | op | 316.16 | 316.16 | 12 miesiecy | UZP.2025.00469 | 46532 | 2354506.14
25_469_VWR_1832 | 1-CHLOROBUTAN HPLC | VWRC83631.320 | 109-69-3 | op/2,5 L | 1 | op | 472.62 | 472.62 | 12 miesiecy | UZP.2025.00469 | 46532 | 2354506.14
25_469_VWR_1833 | 2,2,4-TRIMETHYLPENTANE >99.5%, HIPERSOLV | VWRC83630.320 | 540-84-1 | op/2,5 L | 1 | op | 312.42 | 312.42 | 12 miesiecy | UZP.2025.00469 | 46532 | 2354506.14
25_469_VWR_1834 | 2,2,4-TRIMETHYLPENTANE 99.5%, HIPERSOLV | VWRC83630.290 | 540-84-1 | op/1 L | 1 | op | 159.81 | 159.81 | 12 miesiecy | UZP.2025.00469 | 46532 | 2354506.14
25_469_VWR_1835 | CYCLOHEXANE >99.5%, HIPERSOLV CHROMANORM | VWRC83629.320 | 110-82-7 | op/2,5 L | 1 | op | 247.03 | 247.03 | 12 miesiecy | UZP.2025.00469 | 46532 | 2354506.14
25_469_VWR_1836 | CYCLOHEXANE >99.5%, HIPERSOLV CHROMANORM | VWRC83629.290 | 110-82-7 | op/1 L | 1 | op | 114.06 | 114.06 | 12 miesiecy | UZP.2025.00469 | 46532 | 2354506.14
25_469_VWR_1837 | 1,4-DIOKSAN HPLC | VWRC83628.320 | 123-91-1 | op/2,5 L | 1 | op | 831.73 | 831.73 | 12 miesiecy | UZP.2025.00469 | 46532 | 2354506.14
25_469_VWR_1838 | CHLOROFORM DO HPLC STAB ETOH | VWRC83627.320 | 67-66-3 | op/2,5 L | 1 | op | 295.78 | 295.78 | 12 miesiecy | UZP.2025.00469 | 46532 | 2354506.14
25_469_VWR_1839 | CHLOROFORM STAB ETOH HPLC | VWRC83627.290 | 67-66-3 | op/1 L | 1 | op | 142.46 | 142.46 | 12 miesiecy | UZP.2025.00469 | 46532 | 2354506.14
25_469_VWR_1840 | CHLOROFORM >99.8% STABILISED, HIPERSOLV | VWRC83626.320 | 67-66-3 | op/2,5 L | 1 | op | 192.86 | 192.86 | 12 miesiecy | UZP.2025.00469 | 46532 | 2354506.14
25_469_VWR_1841 | TETRAHYDROFURAN >99.7% UNSTABILISED, HIP | VWRC28559.320 | 109-99-9 | op/2,5 L | 1 | op | 415.41 | 415.41 | 12 miesiecy | UZP.2025.00469 | 46532 | 2354506.14
25_469_VWR_1842 | METANOL HIPERSOLV DO HPLC GRAD. GRADE | VWRC20864.320 | 67-56-1 | op/2,5 L | 1 | op | 64.54 | 64.54 | 12 miesiecy | UZP.2025.00469 | 46532 | 2354506.14
25_469_VWR_1843 | METANOL HIPERSOLV R.PE HPLC GRADIENT | VWRC20864.290 | 67-56-1 | op/1 L | 1 | op | 39.85 | 39.85 | 12 miesiecy | UZP.2025.00469 | 46532 | 2354506.14
25_469_VWR_1844 | METANOL HPLC | VWRC20837.320 | 67-56-1 | op/2,5 L | 1 | op | 72.21 | 72.21 | 12 miesiecy | UZP.2025.00469 | 46532 | 2354506.14
25_469_VWR_1845 | ETYLOWY ALKOHOL 96% HPLC | VWRC20825.324 | 64-17-5 | op/2,5 L | 1 | op | 650.62 | 650.62 | 12 miesiecy | UZP.2025.00469 | 46532 | 2354506.14
25_469_VWR_1846 | ACETON HPLC | VWRC20067.320 | 67-64-1 | op/2,5 L | 1 | op | 82.82 | 82.82 | 12 miesiecy | UZP.2025.00469 | 46532 | 2354506.14
25_469_VWR_1847 | ACETON HPLC | VWRC20067.290 | 67-64-1 | op/1 L | 1 | op | 63.6 | 63.6 | 12 miesiecy | UZP.2025.00469 | 46532 | 2354506.14
25_469_VWR_1848 | ACETONITRYL HPLC GRADIENT | VWRC20060.420 | 75-05-8 | op/2,5 L | 1 | op | 260.24 | 260.24 | 12 miesiecy | UZP.2025.00469 | 46532 | 2354506.14
25_469_VWR_1849 | ACETONITRYL HPLC GRADIENT | VWRC20060.360 | 75-05-8 | op/5 L | 1 | op | 397.92 | 397.92 | 12 miesiecy | UZP.2025.00469 | 46532 | 2354506.14
25_469_VWR_1850 | ACETONITRYL HPLC GRADIENT | VWRC20060.320 | 75-05-8 | op/2,5 L | 1 | op | 180.32 | 180.32 | 12 miesiecy | UZP.2025.00469 | 46532 | 2354506.14
25_469_VWR_1851 | ACETONITRYL HPLC GRADIENT | VWRC20060.290 | 75-05-8 | op/1 L | 1 | op | 88.65 | 88.65 | 12 miesiecy | UZP.2025.00469 | 46532 | 2354506.14
25_469_VWR_1852 | ACETONITRYL HPLC | VWRC20048.320 | 75-05-8 | op/2,5 L | 1 | op | 181.84 | 181.84 | 12 miesiecy | UZP.2025.00469 | 46532 | 2354506.14
25_469_VWR_1853 | ACETONITRYL HPLC | VWRC20048.290 | 75-05-8 | op/1 L | 1 | op | 126.04 | 126.04 | 12 miesiecy | UZP.2025.00469 | 46532 | 2354506.14
25_469_VWR_1854 | ETYLOWY ALKOHOL 99,7-100% HPLC | VWRC153386F | 64-17-5 | op/2,5 L | 1 | op | 655.1 | 655.1 | 12 miesiecy | UZP.2025.00469 | 46532 | 2354506.14
25_469_VWR_1855 | ETYLOWY ALKOHOL 99,7-100% HPLC | VWRC153385E | 64-17-5 | op/1 L | 1 | op | 291.26 | 291.26 | 12 miesiecy | UZP.2025.00469 | 46532 | 2354506.14
25_469_VWR_1856 | BENZYNA LAKOWA SPECTRONORM, DO ASA | VWRC141976Y | 64742-48-9 | op/2,5 L | 1 | op | 423.91 | 423.91 | 12 miesiecy | UZP.2025.00469 | 46532 | 2354506.14
25_469_VWR_1857 | N-HEKSAN ≥99,0%, SPECTRONORM® | VWRC140095D | 110-54-3 | op/500 mL | 1 | op | 122.21 | 122.21 | 12 miesiecy | UZP.2025.00469 | 46532 | 2354506.14
25_469_VWR_1858 | PAH MIX 3, EPA610 | VWRC124832S | - | op/1 mL | 1 | op | 304.68 | 304.68 | 12 miesiecy | UZP.2025.00469 | 46532 | 2354506.14
25_469_VWR_1859 | PAH MIX 1, EPA610 | VWRC124812X | - | op/1 mL | 1 | op | 262.92 | 262.92 | 12 miesiecy | UZP.2025.00469 | 46532 | 2354506.14
25_469_VWR_1860 | DAIZINON | VWRC123962A | 333-41-5 | op/10 mg | 1 | op | 130.6 | 130.6 | 12 miesiecy | UZP.2025.00469 | 46532 | 2354506.14
25_469_VWR_1861 | CHLORPIRFOS | VWRC123682S | 2921-88-2 | op/10 mg | 1 | op | 130.6 | 130.6 | 12 miesiecy | UZP.2025.00469 | 46532 | 2354506.14
25_469_VWR_1862 | AZINFOS METYLOWY | VWRC123562L | 86-50-0 | op/10 mg | 1 | op | 191.52 | 191.52 | 12 miesiecy | UZP.2025.00469 | 46532 | 2354506.14
25_469_VWR_1863 | WINYLU CHLOREK 200UG/ML W METANOLU | VWRC123462Y | - | op/1 mL | 1 | op | 130.6 | 130.6 | 12 miesiecy | UZP.2025.00469 | 46532 | 2354506.14
25_469_VWR_1864 | PIREN | VWRC123132Q | 129-00-0 | op/100 mg | 1 | op | 113.16 | 113.16 | 12 miesiecy | UZP.2025.00469 | 46532 | 2354506.14
25_469_VWR_1865 | ANTRACEN | VWRC122892W | 120-12-7 | op/100 mg | 1 | op | 113.16 | 113.16 | 12 miesiecy | UZP.2025.00469 | 46532 | 2354506.14
25_469_VWR_1866 | METANOL ≥99.8% HIPERSOLV R.PE HPLC GRADI | VWRC20864.360 | 67-56-1 | op/5 L | 1 | op | 169.38 | 169.38 | 12 miesiecy | UZP.2025.00469 | 46532 | 2354506.14
25_469_VWR_1867 | TETRAHYDROFURAN HPLC | VWRC28559.290 | 109-99-9 | op/1 L | 1 | op | 193.47 | 193.47 | 12 miesiecy | UZP.2025.00469 | 46532 | 2354506.14
25_469_VWR_1868 | N-HEXANE 97% FOR HPLC | VWRC24575.9030 | 110-54-3 | op/30 L | 1 | op | 2028.57 | 2028.57 | 12 miesiecy | UZP.2025.00469 | 46532 | 2354506.14
25_469_VWR_1869 | N-HEXANE 97%, HIPERSOLV CHROMANORM(R) | VWRC24575.400 | 110-54-3 | op/4 L | 1 | op | 262.68 | 262.68 | 12 miesiecy | UZP.2025.00469 | 46532 | 2354506.14
25_469_VWR_1870 | N-HEKSAN 97% HIPERSOLV CHROMANORM | VWRC24575.320 | 110-54-3 | op/2,5 L | 1 | op | 172.53 | 172.53 | 12 miesiecy | UZP.2025.00469 | 46532 | 2354506.14
25_469_VWR_1871 | N-HEXANE >97%, HIPERSOLV CHROMANORM(R) F | VWRC24575.290 | 110-54-3 | op/1 L | 1 | op | 88.54 | 88.54 | 12 miesiecy | UZP.2025.00469 | 46532 | 2354506.14
25_469_VWR_1872 | N-HEPTANE >99%, HIPERSOLV CHROMANORM(R) | VWRC24539.320 | 142-82-5 | op/2,5 L | 1 | op | 285.27 | 285.27 | 12 miesiecy | UZP.2025.00469 | 46532 | 2354506.14
25_469_VWR_1873 | N-HEPTANE >99%, HIPERSOLV CHROMANORM(R) | VWRC24539.290 | 142-82-5 | op/1 L | 1 | op | 110.68 | 110.68 | 12 miesiecy | UZP.2025.00469 | 46532 | 2354506.14
25_469_VWR_1874 | WODA HIPERSOLV CHROMANORM HPLC | VWRC23595.400 | 7732-18-5 | op/4 L | 1 | op | 110.07 | 110.07 | 12 miesiecy | UZP.2025.00469 | 46532 | 2354506.14
25_469_VWR_1875 | WODA HPLC | VWRC23595.328 | 7732-18-5 | op/2,5 L | 1 | op | 56.72 | 56.72 | 12 miesiecy | UZP.2025.00469 | 46532 | 2354506.14
25_469_VWR_1876 | WODA HPLC | VWRC23595.294 | 7732-18-5 | op/1 L | 1 | op | 37.28 | 37.28 | 12 miesiecy | UZP.2025.00469 | 46532 | 2354506.14
25_469_VWR_1877 | DICHLOROMETAN HPLC | VWRC23373.400 | 75-09-2 | op/4 L | 1 | op | 248.35 | 248.35 | 12 miesiecy | UZP.2025.00469 | 46532 | 2354506.14
25_469_VWR_1878 | DICHLOROMETAN HPLC | VWRC23373.320 | 75-09-2 | op/2,5 L | 1 | op | 137.35 | 137.35 | 12 miesiecy | UZP.2025.00469 | 46532 | 2354506.14
25_469_VWR_1879 | DICHLOROMETAN HPLC | VWRC23373.290 | 75-09-2 | op/1 L | 1 | op | 107.75 | 107.75 | 12 miesiecy | UZP.2025.00469 | 46532 | 2354506.14
25_469_VWR_1880 | CYKLOHEKSAN SPECTRONORM | VWRC23225.296 | 110-82-7 | op/1 L | 1 | op | 144.92 | 144.92 | 12 miesiecy | UZP.2025.00469 | 46532 | 2354506.14
25_469_VWR_1881 | CHLOROFORM SPECTRONORM SPECTROSC | VWRC22715.293 | 67-66-3 | op/1 L | 1 | op | 101.46 | 101.46 | 12 miesiecy | UZP.2025.00469 | 46532 | 2354506.14
25_469_VWR_1882 | ETER TERT-BUTYLOWO-METYLOWY HPLC | VWRC22105.295 | 1634-04-4 | op/1 L | 1 | op | 137.46 | 137.46 | 12 miesiecy | UZP.2025.00469 | 46532 | 2354506.14
25_469_VWR_1883 | 2-PROPANOL HPLC GRADIENT GRADE | VWRC20882.320 | 67-63-0 | op/2,5 L | 1 | op | 389.71 | 389.71 | 12 miesiecy | UZP.2025.00469 | 46532 | 2354506.14
25_469_VWR_1884 | 2-PROPANOL HPLC GRADIENT GRADE | VWRC20882.290 | 67-63-0 | op/1 L | 1 | op | 203.15 | 203.15 | 12 miesiecy | UZP.2025.00469 | 46532 | 2354506.14
25_469_VWR_1885 | 2-PROPANOL HPLC | VWRC20880.400 | 67-63-0 | op/4 L | 1 | op | 183 | 183 | 12 miesiecy | UZP.2025.00469 | 46532 | 2354506.14
25_469_VWR_1886 | 2-PROPANOL HPLC | VWRC20880.320 | 67-63-0 | op/2,5 L | 1 | op | 89.93 | 89.93 | 12 miesiecy | UZP.2025.00469 | 46532 | 2354506.14
25_469_VWR_1887 | 2-PROPANOL HPLC | VWRC20880.290 | 67-63-0 | op/1 L | 1 | op | 48.93 | 48.93 | 12 miesiecy | UZP.2025.00469 | 46532 | 2354506.14
25_469_VWR_1888 | METANOL HIPERSOLV R.PE HPLC GRADIENT | VWRC20864.910 | 67-56-1 | op/10 L | 1 | op | 846.65 | 846.65 | 12 miesiecy | UZP.2025.00469 | 46532 | 2354506.14
25_469_VWR_1889 | METANOL HIPERSOLV R.PE HPLC GRADIENT | VWRC20864.420 | 67-56-1 | op/2,5 L | 1 | op | 116.6 | 116.6 | 12 miesiecy | UZP.2025.00469 | 46532 | 2354506.14
25_469_VWR_1890 | METANOL HIPERSOLV R.PE HPLC GRADIENT | VWRC20864.400 | 67-56-1 | op/4 L | 1 | op | 106.6 | 106.6 | 12 miesiecy | UZP.2025.00469 | 46532 | 2354506.14
25_469_VWR_1891 | STANDARD LEPKOŚCI (CST) 2,5 (25˚C) | VWRC85078.260 | - | op/500 mL | 1 | op | 442.39 | 442.39 | 12 miesiecy | UZP.2025.00469 | 46532 | 2354506.14
25_469_VWR_1892 | STANDARD LEPKOŚCI (CST) 64000 @ 25˚C | VWRC85077.260 | - | op/500 mL | 1 | op | 444.99 | 444.99 | 12 miesiecy | UZP.2025.00469 | 46532 | 2354506.14
25_469_VWR_1893 | STANDARD LEPKOŚCI (CST) 3500 @ 25˚C | VWRC85076.260 | - | op/500 mL | 1 | op | 442.39 | 442.39 | 12 miesiecy | UZP.2025.00469 | 46532 | 2354506.14
25_469_VWR_1894 | STANDARD LEPKOŚCI (CST) 300 @ 25˚C | VWRC85075.260 | - | op/500 mL | 1 | op | 444.99 | 444.99 | 12 miesiecy | UZP.2025.00469 | 46532 | 2354506.14
25_469_VWR_1895 | STANDARD LEPKOŚCI (CST) 2300 @ 25˚C | VWRC85072.260 | - | op/500 mL | 1 | op | 442.39 | 442.39 | 12 miesiecy | UZP.2025.00469 | 46532 | 2354506.14
25_469_VWR_1896 | STANDARD LEPKOŚCI (CST) 220 (25˚C) | VWRC85071.260 | - | op/500 mL | 1 | op | 442.39 | 442.39 | 12 miesiecy | UZP.2025.00469 | 46532 | 2354506.14
25_469_VWR_1897 | STANDARD LEPKOŚCI (CST) 16 @ 25˚C | VWRC85070.260 | - | op/500 mL | 1 | op | 442.39 | 442.39 | 12 miesiecy | UZP.2025.00469 | 46532 | 2354506.14
25_469_VWR_1898 | LEPKOŚĆ STANDARDOWA (CST) 1,2 @ 25˚C | VWRC85069.260 | - | op/500 mL | 1 | op | 444.99 | 444.99 | 12 miesiecy | UZP.2025.00469 | 46532 | 2354506.14
25_469_VWR_1899 | N-HEPTAN 99% LC- MS CHROMANORM® | VWRC84899.320 | 142-82-5 | op/2,5 L | 1 | op | 1063.73 | 1063.73 | 12 miesiecy | UZP.2025.00469 | 46532 | 2354506.14
25_469_VWR_1900 | N-HEPTAN 99% FOR LC-MS | VWRC84899.290 | 142-82-5 | op/1 L | 1 | op | 726.55 | 726.55 | 12 miesiecy | UZP.2025.00469 | 46532 | 2354506.14
25_469_VWR_1901 | TETRAHYDROFURAN DO LC/MS | VWRC84882.320 | 109-99-9 | op/2,5 L | 1 | op | 973.02 | 973.02 | 12 miesiecy | UZP.2025.00469 | 46532 | 2354506.14
25_469_VWR_1902 | TETRAHYDROFURAN DO LC/MS | VWRC84882.290 | 109-99-9 | op/1 L | 1 | op | 332.15 | 332.15 | 12 miesiecy | UZP.2025.00469 | 46532 | 2354506.14
25_469_VWR_1903 | 2-PROPANOL DO LC/MS | VWRC84881.320_L | 67-63-0 | op/2,5 L | 1 | op | 403.06 | 403.06 | 12 miesiecy | UZP.2025.00469 | 46532 | 2354506.14
25_469_VWR_1904 | 2-PROPANOL ≥99.9% HIPERSOLV LC/MS | VWRC84881.320 | 67-63-0 | op/2,5 L | 1 | op | 522.48 | 522.48 | 12 miesiecy | UZP.2025.00469 | 46532 | 2354506.14
25_469_VWR_1905 | 2-PROPANOL DO LC/MS | VWRC84881.290 | 67-63-0 | op/1 L | 1 | op | 243.56 | 243.56 | 12 miesiecy | UZP.2025.00469 | 46532 | 2354506.14
25_469_VWR_1906 | WODA Z 0,1% TFA HiPerSolv CHROM LC-MS, 2 | VWRC84871.320 | 7732-18-5 | op/2,5 L | 1 | op | 465.73 | 465.73 | 12 miesiecy | UZP.2025.00469 | 46532 | 2354506.14
25_469_VWR_1907 | WODA Z 0.1% KWASEM MRÓWKOWYM 2.5L | VWRC84867.320 | - | op/2,5 L | 1 | op | 480.6 | 480.6 | 12 miesiecy | UZP.2025.00469 | 46532 | 2354506.14
25_469_VWR_1908 | WODA Z 0.1% KWASEM MRÓWKOWYM 1L | VWRC84867.290 | - | op/1 L | 1 | op | 290.33 | 290.33 | 12 miesiecy | UZP.2025.00469 | 46532 | 2354506.14
25_469_VWR_1909 | ACETONITRYL Z 0.1% KWASEM MRÓWKOWYM 2.5L | VWRC84866.320 | - | op/2,5 L | 1 | op | 845.06 | 845.06 | 12 miesiecy | UZP.2025.00469 | 46532 | 2354506.14
25_469_VWR_1910 | ACETONITRYL Z 0.1% KWASEM MRÓWKOWYM 1L | VWRC84866.290 | - | op/1 L | 1 | op | 461.3 | 461.3 | 12 miesiecy | UZP.2025.00469 | 46532 | 2354506.14
25_469_VWR_1911 | ACETONITRYL W/ 0.05% V/V KW TRIFLUOROCT | VWRC84863.320 | - | op/2,5 L | 1 | op | 537.24 | 537.24 | 12 miesiecy | UZP.2025.00469 | 46532 | 2354506.14
25_469_VWR_1912 | STANDARD KOLORU GARDNER COLOUR 2 (GAR02) | VWRC84815.260 | - | op/500 mL | 1 | op | 1001.47 | 1001.47 | 12 miesiecy | UZP.2025.00469 | 46532 | 2354506.14
25_469_VWR_1913 | WZORZEC BARWY 500 HAZEN PT-CO | VWRC84814.270 | - | op/500 mL | 1 | op | 1195.29 | 1195.29 | 12 miesiecy | UZP.2025.00469 | 46532 | 2354506.14
25_469_VWR_1914 | WZORZEC BARWY PT-CO (HAZEN) 500 | VWRC84814.180 | - | op/100 mL | 1 | op | 388.54 | 388.54 | 12 miesiecy | UZP.2025.00469 | 46532 | 2354506.14
25_469_VWR_1915 | STANDARD LEPKOŚCI (CST) 47 @ 25˚C | VWRC85081.260 | - | op/500 mL | 1 | op | 442.39 | 442.39 | 12 miesiecy | UZP.2025.00469 | 46532 | 2354506.14
25_469_VWR_1916 | ZESTAW WZORCÓW TEMPERATURY TOPNIENIA | VWRC85112.003 | - | op/3 g | 1 | op | 337.92 | 337.92 | 12 miesiecy | UZP.2025.00469 | 46532 | 2354506.14
25_469_VWR_1917 | ZESTAW WZORCÓW TEMPERATURY TOPNIENIA | VWRC85111.003 | - | op/3 g | 1 | op | 337.92 | 337.92 | 12 miesiecy | UZP.2025.00469 | 46532 | 2354506.14
25_469_VWR_1918 | WZORZEC TEMP. TOPNIENIA 243 DO 247°C | VWRC85109.001 | - | op/1 g | 1 | op | 137 | 137 | 12 miesiecy | UZP.2025.00469 | 46532 | 2354506.14
25_469_VWR_1919 | WZORZEC TEMOERATURY TOPNIENIA 235-238°C | VWRC85108.001 | - | op/1 g | 1 | op | 137 | 137 | 12 miesiecy | UZP.2025.00469 | 46532 | 2354506.14
25_469_VWR_1920 | WZORZEC TEMPERATURY TOPNIENIA 164-166°C | VWRC85107.001 | - | op/1 g | 1 | op | 136.64 | 136.64 | 12 miesiecy | UZP.2025.00469 | 46532 | 2354506.14
25_469_VWR_1921 | WZORZEC TEMOERATURY TOPNIENIA 158-160°C | VWRC85106.001 | - | op/1 g | 1 | op | 137 | 137 | 12 miesiecy | UZP.2025.00469 | 46532 | 2354506.14
25_469_VWR_1922 | WZORZEC TEMOERATURY TOPNIENIA 133-135°C | VWRC85105.005_U | - | op/1 g | 1 | op | 131.52 | 131.52 | 12 miesiecy | UZP.2025.00469 | 46532 | 2354506.14
25_469_VWR_1923 | WZORZEC TEMP.TOPNIENIA OD+134°CDO+ 136°C | VWRC85105.001 | - | op/1 g | 1 | op | 148.74 | 148.74 | 12 miesiecy | UZP.2025.00469 | 46532 | 2354506.14
25_469_VWR_1924 | WZORZEC TEMPERATURY TOPNIENIA 121-123°C | VWRC85104.001 | - | op/1 g | 1 | op | 137 | 137 | 12 miesiecy | UZP.2025.00469 | 46532 | 2354506.14
25_469_VWR_1925 | WZORZEC TEMP. TOPNIENIA 81 DO 83°C | VWRC85103.001 | - | op/1 g | 1 | op | 137 | 137 | 12 miesiecy | UZP.2025.00469 | 46532 | 2354506.14
25_469_VWR_1926 | WZORZEC TEMPERATURY TOPNIENIA 47 DO 49°C | VWRC85101.001 | - | op/1 g | 1 | op | 136.2 | 136.2 | 12 miesiecy | UZP.2025.00469 | 46532 | 2354506.14
25_469_VWR_1927 | STANDARD LEPKOŚCI (CST) 25000 @ 25˚C | VWRC85100.260 | - | op/500 mL | 1 | op | 428.67 | 428.67 | 12 miesiecy | UZP.2025.00469 | 46532 | 2354506.14
25_469_VWR_1928 | STANDARD LEPKOŚCI (CST) 120 @ 25˚C | VWRC85098.260 | - | op/500 mL | 1 | op | 442.39 | 442.39 | 12 miesiecy | UZP.2025.00469 | 46532 | 2354506.14
25_469_VWR_1929 | STANDARD LEPKOŚCI (CST) 8,7 @ 25˚C | VWRC85097.260 | - | op/500 mL | 1 | op | 442.39 | 442.39 | 12 miesiecy | UZP.2025.00469 | 46532 | 2354506.14
25_469_VWR_1930 | STANDARD LEPKOŚCI (CST) 3,9 @ 25˚C | VWRC85095.260 | - | op/500 mL | 1 | op | 442.39 | 442.39 | 12 miesiecy | UZP.2025.00469 | 46532 | 2354506.14
25_469_VWR_1931 | STANDARD LEPKOŚCI (CST) 5300 @ 25˚C | VWRC85094.260 | - | op/500 mL | 1 | op | 435.91 | 435.91 | 12 miesiecy | UZP.2025.00469 | 46532 | 2354506.14
25_469_VWR_1932 | STANDARD LEPKOŚCI (CST) 420 (25˚C) | VWRC85093.260 | - | op/500 mL | 1 | op | 442.39 | 442.39 | 12 miesiecy | UZP.2025.00469 | 46532 | 2354506.14
25_469_VWR_1933 | STANDARD LEPKOŚCI (CST) 1800 @ 25˚C | VWRC85091.260 | - | op/500 mL | 1 | op | 444.99 | 444.99 | 12 miesiecy | UZP.2025.00469 | 46532 | 2354506.14
25_469_VWR_1934 | STANDARD LEPKOŚCI (CST) 160 @ 25˚C | VWRC85090.260 | - | op/500 mL | 1 | op | 442.39 | 442.39 | 12 miesiecy | UZP.2025.00469 | 46532 | 2354506.14
25_469_VWR_1935 | STANDARD LEPKOŚCI (CST) 87 @ 25˚C | VWRC85087.260 | - | op/500 mL | 1 | op | 442.39 | 442.39 | 12 miesiecy | UZP.2025.00469 | 46532 | 2354506.14
25_469_VWR_1936 | STANDARD LEPKOŚCI (CST) 1000 @ 25˚C | VWRC85086.260 | - | op/500 mL | 1 | op | 442.39 | 442.39 | 12 miesiecy | UZP.2025.00469 | 46532 | 2354506.14
25_469_VWR_1937 | STANDARD LEPKOŚCI (CST) 12000 @ 25˚C | VWRC85085.260 | - | op/500 mL | 1 | op | 442.39 | 442.39 | 12 miesiecy | UZP.2025.00469 | 46532 | 2354506.14
25_469_VWR_1938 | STANDARD LEPKOŚCI (CST) 5,8 @ 25˚C | VWRC85084.260 | - | op/500 mL | 1 | op | 442.39 | 442.39 | 12 miesiecy | UZP.2025.00469 | 46532 | 2354506.14
25_469_VWR_1939 | STANDARD LEPKOŚCI (CST) 66 @ 25˚C | VWRC85082.260 | - | op/500 mL | 1 | op | 442.39 | 442.39 | 12 miesiecy | UZP.2025.00469 | 46532 | 2354506.14
25_469_VWR_1940 | STAND KOLOR PLATINUM-COBALT COLOUR 80 (H | VWRC84811.290 | - | op/1.000 mL | 1 | op | 1404.86 | 1404.86 | 12 miesiecy | UZP.2025.00469 | 46532 | 2354506.14
25_469_VWR_1941 | DICHLOROMETHANE >99.9% STABILISED, PESTI | VWRC83961.320 | 75-09-2 | op/2,5 L | 1 | op | 313.85 | 313.85 | 12 miesiecy | UZP.2025.00469 | 46532 | 2354506.14
25_469_VWR_1942 | ACETONE >99.9%, PESTINORM(R) FOR CAPILLA | VWRC83960.320 | 67-64-1 | op/2,5 L | 1 | op | 155.18 | 155.18 | 12 miesiecy | UZP.2025.00469 | 46532 | 2354506.14
25_469_VWR_1943 | TETRACHLOROETYLEN SPECTRONORM | VWRC83950.290 | 127-18-4 | op/1 L | 1 | op | 178.35 | 178.35 | 12 miesiecy | UZP.2025.00469 | 46532 | 2354506.14
25_469_VWR_1944 | DICHLOROMETHANE >99.8% STABILISED PESTIN | VWRC83665.320 | 75-09-2 | op/2,5 L | 1 | op | 244.01 | 244.01 | 12 miesiecy | UZP.2025.00469 | 46532 | 2354506.14
25_469_VWR_1945 | DICHLOROMETAN STAB MB PESTINORM GC | VWRC83665.290 | 75-09-2 | op/1 L | 1 | op | 158.07 | 158.07 | 12 miesiecy | UZP.2025.00469 | 46532 | 2354506.14
25_469_VWR_1946 | TOLUEN PESTINORM DO ANAL.ŚLADÓW PEST. | VWRC83664.400 | 108-88-3 | op/4 L | 1 | op | 230.53 | 230.53 | 12 miesiecy | UZP.2025.00469 | 46532 | 2354506.14
25_469_VWR_1947 | ETER NAFTOWY 40/60 PESTINORM GC | VWRC83663.320 | 8032-32-4 | op/2,5 L | 1 | op | 236 | 236 | 12 miesiecy | UZP.2025.00469 | 46532 | 2354506.14
25_469_VWR_1948 | METANOL PESTINORM GC | VWRC83662.320 | 67-56-1 | op/2,5 L | 1 | op | 116.38 | 116.38 | 12 miesiecy | UZP.2025.00469 | 46532 | 2354506.14
25_469_VWR_1949 | METANOL PESTINORM GC | VWRC83662.290 | 67-56-1 | op/1 L | 1 | op | 67.21 | 67.21 | 12 miesiecy | UZP.2025.00469 | 46532 | 2354506.14
25_469_VWR_1950 | N-HEXANE >95%, PESTINORM(R) FOR PESTICID | VWRC83661.320 | 110-54-3 | op/2,5 L | 1 | op | 198.61 | 198.61 | 12 miesiecy | UZP.2025.00469 | 46532 | 2354506.14
25_469_VWR_1951 | N-HEKSAN 95% PESTINORM GC | VWRC83661.290 | 110-54-3 | op/1 L | 1 | op | 90.04 | 90.04 | 12 miesiecy | UZP.2025.00469 | 46532 | 2354506.14
25_469_VWR_1952 | ETYLU OCTAN PESTINORM GC | VWRC83660.320 | 141-78-6 | op/2,5 L | 1 | op | 170.01 | 170.01 | 12 miesiecy | UZP.2025.00469 | 46532 | 2354506.14
25_469_VWR_1953 | ETYLU OCTAN PESTINORM GC | VWRC83660.290 | 141-78-6 | op/1 L | 1 | op | 111.98 | 111.98 | 12 miesiecy | UZP.2025.00469 | 46532 | 2354506.14
25_469_VWR_1954 | CYKLOHEKSAN PESTINORM GC | VWRC83658.320 | 110-82-7 | op/2,5 L | 1 | op | 249.64 | 249.64 | 12 miesiecy | UZP.2025.00469 | 46532 | 2354506.14
25_469_VWR_1955 | CYKLOHEKSAN PESTINORM GC | VWRC83658.290 | 110-82-7 | op/1 L | 1 | op | 147.44 | 147.44 | 12 miesiecy | UZP.2025.00469 | 46532 | 2354506.14
25_469_VWR_1956 | ACETONITRILE 99.7%, PESTINORM(R) | VWRC83657.320 | 75-05-8 | op/2,5 L | 1 | op | 275.38 | 275.38 | 12 miesiecy | UZP.2025.00469 | 46532 | 2354506.14
25_469_VWR_1957 | ACETON PESTINORM GC | VWRC83656.320 | 67-64-1 | op/2,5 L | 1 | op | 134.92 | 134.92 | 12 miesiecy | UZP.2025.00469 | 46532 | 2354506.14
25_469_VWR_1958 | ACETONE >99.7%, PESTINORM(R) FOR PESTICI | VWRC83656.290 | 67-64-1 | op/1 L | 1 | op | 88.47 | 88.47 | 12 miesiecy | UZP.2025.00469 | 46532 | 2354506.14
25_469_VWR_1959 | WODA DLA HPLC SUPER GRADIENT GRADE | VWRC83650.320 | 7732-18-5 | op/2,5 L | 1 | op | 51.71 | 51.71 | 12 miesiecy | UZP.2025.00469 | 46532 | 2354506.14
25_469_VWR_1960 | WODA DO HPLC GRADIENT SUPER GRADIENT | VWRC83650.290 | 7732-18-5 | op/1 L | 1 | op | 49.85 | 49.85 | 12 miesiecy | UZP.2025.00469 | 46532 | 2354506.14
25_469_VWR_1961 | WODA HPLC LC-MS | VWRC83645.400 | 7732-18-5 | op/4 L | 1 | op | 133.74 | 133.74 | 12 miesiecy | UZP.2025.00469 | 46532 | 2354506.14
25_469_VWR_1962 | WODA HPLC LC-MS | VWRC83645.320 | 7732-18-5 | op/2,5 L | 1 | op | 53.58 | 53.58 | 12 miesiecy | UZP.2025.00469 | 46532 | 2354506.14
25_469_VWR_1963 | WODA HPLC LC-MS | VWRC83645.290 | 7732-18-5 | op/1 L | 1 | op | 34.82 | 34.82 | 12 miesiecy | UZP.2025.00469 | 46532 | 2354506.14
25_469_VWR_1964 | ACETONITRILE >99.95% HIPERSOLV CHROMANO | VWRC83642.320 | 75-05-8 | op/2,5 L | 1 | op | 245.78 | 245.78 | 12 miesiecy | UZP.2025.00469 | 46532 | 2354506.14
25_469_VWR_1965 | N-HEXANE >99.0%, PESTINORM(R) FOR CAPILL | VWRC83962.320 | 110-54-3 | op/2,5 L | 1 | op | 436.38 | 436.38 | 12 miesiecy | UZP.2025.00469 | 46532 | 2354506.14
25_469_VWR_1966 | STAND KOLOR PLATINUM-COBALT COLOUR 10 (H | VWRC84807.290 | - | op/1.000 mL | 1 | op | 633.61 | 633.61 | 12 miesiecy | UZP.2025.00469 | 46532 | 2354506.14
25_469_VWR_1967 | STAND KOLOR PLATINUM-COBALT COLOUR 0 (HA | VWRC84806.290 | - | op/1.000 mL | 1 | op | 632.2 | 632.2 | 12 miesiecy | UZP.2025.00469 | 46532 | 2354506.14
25_469_VWR_1968 | STANDARD KOLORU SAYBOLT COLOUR +15 (SAYP | VWRC84802.180 | - | op/100 mL | 1 | op | 403.64 | 403.64 | 12 miesiecy | UZP.2025.00469 | 46532 | 2354506.14
25_469_VWR_1969 | STANDARD KOLORU SAYBOLT COLOUR +25 (SAYP | VWRC84800.180 | - | op/100 mL | 1 | op | 403.64 | 403.64 | 12 miesiecy | UZP.2025.00469 | 46532 | 2354506.14
25_469_VWR_1970 | ROZTWÓR DYDYMU DO UV-VIS (RSPEC0001) | VWRC84772.600 | - | op/1 SET | 1 | op | 4650.49 | 4650.49 | 12 miesiecy | UZP.2025.00469 | 46532 | 2354506.14
25_469_VWR_1971 | N-HEPTANE ≥99.0% SPECTRONORM | VWRC84712.260 | 142-82-5 | op/500 mL | 1 | op | 97.15 | 97.15 | 12 miesiecy | UZP.2025.00469 | 46532 | 2354506.14
25_469_VWR_1972 | TOLUEN ≥99.8% SPECTRONORM | VWRC84708.290 | 108-88-3 | op/1 L | 1 | op | 114.86 | 114.86 | 12 miesiecy | UZP.2025.00469 | 46532 | 2354506.14
25_469_VWR_1973 | TETRAHYDROFURAN FOR SPECTROSCOPY SPECTRO | VWRC84707.320 | 109-99-9 | op/2,5 L | 1 | op | 479.01 | 479.01 | 12 miesiecy | UZP.2025.00469 | 46532 | 2354506.14
25_469_VWR_1974 | TETRAHYDROFURAN ≥99.8% SPECTRONORM | VWRC84707.290 | 109-99-9 | op/1 L | 1 | op | 238.76 | 238.76 | 12 miesiecy | UZP.2025.00469 | 46532 | 2354506.14
25_469_VWR_1975 | METANOL ≥99.9% SPECTRONORM | VWRC84705.320 | 67-56-1 | op/2,5 L | 1 | op | 144 | 144 | 12 miesiecy | UZP.2025.00469 | 46532 | 2354506.14
25_469_VWR_1976 | METANOL ≥99.9% SPECTRONORM | VWRC84705.260 | 67-56-1 | op/500 mL | 1 | op | 173.81 | 173.81 | 12 miesiecy | UZP.2025.00469 | 46532 | 2354506.14
25_469_VWR_1977 | ACETON ≥99.8% SPECTRONORM | VWRC84700.320 | 67-64-1 | op/2,5 L | 1 | op | 237.28 | 237.28 | 12 miesiecy | UZP.2025.00469 | 46532 | 2354506.14
25_469_VWR_1978 | ACETON ≥99.8% SPECTRONORM | VWRC84700.260 | 67-64-1 | op/500 mL | 1 | op | 162.27 | 162.27 | 12 miesiecy | UZP.2025.00469 | 46532 | 2354506.14
25_469_VWR_1979 | ZESTAW WZORCÓW MĘTNOŚCI TSK | VWRC84209.600 | - | op/1 KIT | 1 | op | 1577.16 | 1577.16 | 12 miesiecy | UZP.2025.00469 | 46532 | 2354506.14
25_469_VWR_1980 | ZESTAW REFERENCYJNY RSK DLA MCPT 100R | VWRC84208.600 | - | op/1 KIT | 1 | op | 487.38 | 487.38 | 12 miesiecy | UZP.2025.00469 | 46532 | 2354506.14
25_469_VWR_1981 | HEKSAN MIESZNINA IZOMERÓW HPLC | VWRC83992.320 | - | op/2,5 L | 1 | op | 205.03 | 205.03 | 12 miesiecy | UZP.2025.00469 | 46532 | 2354506.14
25_469_VWR_1982 | N-HEKSAN 95% HPLC | VWRC83991.320 | 110-54-3 | op/2,5 L | 1 | op | 175.02 | 175.02 | 12 miesiecy | UZP.2025.00469 | 46532 | 2354506.14
25_469_VWR_1983 | METANOL GC-CAPILLARY | VWRC83967.320 | 67-56-1 | op/2,5 L | 1 | op | 753.34 | 753.34 | 12 miesiecy | UZP.2025.00469 | 46532 | 2354506.14
25_469_VWR_1984 | METANOL GC-CAPILLARY | VWRC83967.290 | 67-56-1 | op/1 L | 1 | op | 396.33 | 396.33 | 12 miesiecy | UZP.2025.00469 | 46532 | 2354506.14
25_469_VWR_1985 | METHANOL >99.9%, PESTINORM(R) FOR CAPILL | VWRC83966.320 | 67-56-1 | op/2,5 L | 1 | op | 126.94 | 126.94 | 12 miesiecy | UZP.2025.00469 | 46532 | 2354506.14
25_469_VWR_1986 | PETROLEUM SPIRIT, 40-60 °C, PESTINORM(R) | VWRC83965.320 | 64742-49-0 | op/2,5 L | 1 | op | 361.89 | 361.89 | 12 miesiecy | UZP.2025.00469 | 46532 | 2354506.14
25_469_VWR_1987 | N-PENTAN 99% PESTINORM GC-CAPILLARY | VWRC83964.320 | 109-66-0 | op/2,5 L | 1 | op | 487.98 | 487.98 | 12 miesiecy | UZP.2025.00469 | 46532 | 2354506.14
25_469_VWR_1988 | N-PENTANE ≥99.0% PESTINORM GC-CAPILLARY | VWRC83964.290 | 109-66-0 | op/1 L | 1 | op | 220.39 | 220.39 | 12 miesiecy | UZP.2025.00469 | 46532 | 2354506.14
25_469_VWR_1989 | ETYLU OCTAN GC-CAPILLARY | VWRC83963.320 | 141-78-6 | op/2,5 L | 1 | op | 198.74 | 198.74 | 12 miesiecy | UZP.2025.00469 | 46532 | 2354506.14
25_469_VWR_1990 | EDTA DISODU SÓL DIHYDRAT BIOTECH GR | VWRC0105-1KG | 6381-92-6 | 1 kg | 1 | op | 261.04 | 261.04 | 12 miesiecy | UZP.2025.00469 | 46532 | 2354506.14
25_469_VWR_1991 | GLICYNA BIOTECHNOLOGY GRADE | VWRC0167-1KG | 56-40-6 | 1 kg | 1 | op | 375.74 | 375.74 | 12 miesiecy | UZP.2025.00469 | 46532 | 2354506.14
25_469_VWR_1992 | MTT(THIAZOYL BLUE TETRAZOLIUM BROMIDE)UP | VWRC0793-5G | 298-93-1 | 5 g | 1 | op | 863.63 | 863.63 | 12 miesiecy | UZP.2025.00469 | 46532 | 2354506.14
25_469_VWR_1993 | DMEM NISKA GLU.L-GLUT.PIROGRON. SODU | VWRC392-0407 | - | 500 mL | 1 | op | 35.33 | 35.33 | 12 miesiecy | UZP.2025.00469 | 46532 | 2354506.14
25_469_VWR_1994 | DMEM NISKA GLU.BEZ L-GLUT.PIROGRON.SODU | VWRC392-0408 | - | 500 mL | 1 | op | 37.82 | 37.82 | 12 miesiecy | UZP.2025.00469 | 46532 | 2354506.14
25_469_VWR_1995 | DMEM - F12 BEZ L-GLUT.BEZ HEPES | VWRC392-0409 | - | 500 mL | 1 | op | 52.37 | 52.37 | 12 miesiecy | UZP.2025.00469 | 46532 | 2354506.14
25_469_VWR_1996 | DMEM - F12 BEZ GLU.BEZ L-GLUT.BEZ HEPES | VWRC392-0410 | - | 500 mL | 1 | op | 73.26 | 73.26 | 12 miesiecy | UZP.2025.00469 | 46532 | 2354506.14
25_469_VWR_1997 | DMEM - F12 Z STAB.GLUT. Z HEPES 15MM | VWRC392-0411 | - | 500 mL | 1 | op | 42.13 | 42.13 | 12 miesiecy | UZP.2025.00469 | 46532 | 2354506.14
25_469_VWR_1998 | DMEM - F12 Z L-GLUT.Z HEPES 15MM | VWRC392-0412 | - | 500 mL | 1 | op | 51.66 | 51.66 | 12 miesiecy | UZP.2025.00469 | 46532 | 2354506.14
25_469_VWR_1999 | DMEM WYS.ST.GLU BEZ L-GLUT.BEZ PIROG.NA | VWRC392-0413 | - | 500 mL | 1 | op | 25.81 | 25.81 | 12 miesiecy | UZP.2025.00469 | 46532 | 2354506.14
25_469_VWR_2000 | DMEM WYS.ST.GLU Z L-GLUT.BEZ PIROG.NA | VWRC392-0414 | - | 500 mL | 1 | op | 30.63 | 30.63 | 12 miesiecy | UZP.2025.00469 | 46532 | 2354506.14
25_469_VWR_2001 | DMEM HIGH GLUCOSE W/ STABLE GLU W/NA | VWRC392-0415 | - | 500 mL | 1 | op | 28.7 | 28.7 | 12 miesiecy | UZP.2025.00469 | 46532 | 2354506.14
25_469_VWR_2002 | DMEM WYS.ST.GLU Z L-GLUT. Z PIROG.NA | VWRC392-0416 | - | 500 mL | 1 | op | 30.63 | 30.63 | 12 miesiecy | UZP.2025.00469 | 46532 | 2354506.14
25_469_VWR_2003 | HAM'S F12 Z L-GLUT. | VWRC392-0418 | - | 500 mL | 1 | op | 40.9 | 40.9 | 12 miesiecy | UZP.2025.00469 | 46532 | 2354506.14
25_469_VWR_2004 | MEM W/ EARLE'S SALTS W/ L-GLUTAMINE | VWRC392-0422 | - | 500 mL | 1 | op | 34.59 | 34.59 | 12 miesiecy | UZP.2025.00469 | 46532 | 2354506.14
25_469_VWR_2005 | RPMI 1640 Z L-GLUT. | VWRC392-0428 | - | 500 mL | 1 | op | 28.7 | 28.7 | 12 miesiecy | UZP.2025.00469 | 46532 | 2354506.14
25_469_VWR_2006 | LYMPHOCYTE SEPARATION MEDIA 500ML | VWRC392-0432 | - | 500 mL | 1 | op | 405.52 | 405.52 | 12 miesiecy | UZP.2025.00469 | 46532 | 2354506.14
25_469_VWR_2007 | DPBS BEZ CA BEZ MG | VWRC392-0434 | - | 500 mL | 1 | op | 22.04 | 22.04 | 12 miesiecy | UZP.2025.00469 | 46532 | 2354506.14
25_469_VWR_2008 | TRYPSIN 0.25% - EDTA IN HBSS W/O CA-MG | VWRC392-0436 | - | 100 mL | 1 | op | 76.53 | 76.53 | 12 miesiecy | UZP.2025.00469 | 46532 | 2354506.14
25_469_VWR_2009 | DPBS 10X BEZ CA BEZ MG | VWRC392-0440 | - | 500 mL | 1 | op | 41.14 | 41.14 | 12 miesiecy | UZP.2025.00469 | 46532 | 2354506.14
25_469_VWR_2010 | FICOLL 400 50G | VWRCE965-50G | - | 50 g | 1 | op | 948.02 | 948.02 | 12 miesiecy | UZP.2025.00469 | 46532 | 2354506.14
25_469_VWR_2011 | L-GLUTAMINE 100X 200MM | VWRC392-0441 | - | 100 mL | 1 | op | 32.88 | 32.88 | 12 miesiecy | UZP.2025.00469 | 46532 | 2354506.14
25_469_VWR_2012 | WODA KLASY PCR (6 X 5 ML) | VWRC733-2573 | - | 1 KIT | 1 | op | 128.17 | 128.17 | 12 miesiecy | UZP.2025.00469 | 46532 | 2354506.14
25_469_VWR_2013 | WODA,BIOL.MOLEKULARNA, WOLNA OD NUKLEAZ | VWRC436912C | 7732-18-5 | 100 mL | 1 | op | 127.9 | 127.9 | 12 miesiecy | UZP.2025.00469 | 46532 | 2354506.14
25_469_VWR_2014 | ALBUMINA SUROWICY WOŁOWEJ NIS.ENDOTOKS | VWRC422381B | - | 100 g | 1 | op | 1903.88 | 1903.88 | 12 miesiecy | UZP.2025.00469 | 46532 | 2354506.14
25_469_VWR_2015 | SPECTRA POR 3 MWCO 3500 54MM RĘKAW | SPEC132726 | - | 10 szt | 1 | op | 1698.04 | 1698.04 | 12 miesiecy | UZP.2025.00469 | 46532 | 2354506.14
25_469_VWR_2016 | SPECTRA POR 2 MWCO 12K-14K 45MM RĘKAW | SPEC132681 | - | 10 szt | 1 | op | 1698.04 | 1698.04 | 12 miesiecy | UZP.2025.00469 | 46532 | 2354506.14
25_469_VWR_2017 | SPECTRA POR 1 MWCO 6000-8000 50MM RĘKAW | SPEC132666 | - | 10 szt | 1 | op | 1698.04 | 1698.04 | 12 miesiecy | UZP.2025.00469 | 46532 | 2354506.14
25_469_VWR_2018 | [EN]CLEANCAP EGFP mRNA (5MOU) | SOLU040L-7201-5 | - | 5 mg | 1 | op | 29482.68 | 29482.68 | 12 miesiecy | UZP.2025.00469 | 46532 | 2354506.14
25_469_VWR_2019 | CLEANCAP OVA MRNA (5MOU), 5 X 1.00 MG | SOLUL-7210-5 | - | 5 mg | 1 | op | 25796.35 | 25796.35 | 12 miesiecy | UZP.2025.00469 | 46532 | 2354506.14
25_469_VWR_2020 | CLEANCAP OVA MRNA (5MOU), 1 MG | SOLUL-7210-1000 | - | 1 mg | 1 | op | 7709.5 | 7709.5 | 12 miesiecy | UZP.2025.00469 | 46532 | 2354506.14
25_469_VWR_2021 | CLEANCAP OVA MRNA (5MOU), 100 UG | SOLUL-7210-100 | - | 100 µG | 1 | op | 1407.44 | 1407.44 | 12 miesiecy | UZP.2025.00469 | 46532 | 2354506.14
25_469_VWR_2022 | CLEANCAP EPO MRNA (5MOU), 5 X 1.00 MG | SOLUL-7209-5 | - | 5 mg | 1 | op | 25796.35 | 25796.35 | 12 miesiecy | UZP.2025.00469 | 46532 | 2354506.14
25_469_VWR_2023 | CLEANCAP EPO MRNA (5MOU), 1 MG | SOLUL-7209-1000 | - | 1 mg | 1 | op | 7709.5 | 7709.5 | 12 miesiecy | UZP.2025.00469 | 46532 | 2354506.14
25_469_VWR_2024 | CLEANCAP EPO MRNA (5MOU), 100 UG | SOLUL-7209-100 | - | 100 µG | 1 | op | 1313.21 | 1313.21 | 12 miesiecy | UZP.2025.00469 | 46532 | 2354506.14
25_469_VWR_2025 | CLEANCAP BETA GAL MRNA (5MOU), 5 X 1.00 | SOLUL-7208-5 | - | 5 mg | 1 | op | 29482.68 | 29482.68 | 12 miesiecy | UZP.2025.00469 | 46532 | 2354506.14
25_469_VWR_2026 | CLEANCAP BETA GAL MRNA (5MOU), 1 MG | SOLUL-7208-1000 | - | 1 mg | 1 | op | 8778.61 | 8778.61 | 12 miesiecy | UZP.2025.00469 | 46532 | 2354506.14
25_469_VWR_2027 | CLEANCAP BETA GAL MRNA (5MOU), 100 UG | SOLUL-7208-100 | - | 100 µG | 1 | op | 1508.02 | 1508.02 | 12 miesiecy | UZP.2025.00469 | 46532 | 2354506.14
25_469_VWR_2028 | CLEANCAP CAS9 NICKASE MRNA (5MOU), 5 X 1 | SOLUL-7207-5 | - | 5 mg | 1 | op | 29482.68 | 29482.68 | 12 miesiecy | UZP.2025.00469 | 46532 | 2354506.14
25_469_VWR_2029 | CLEANCAP CAS9 NICKASE MRNA (5MOU) 1 MG | SOLUL-7207-1000 | - | 1 mg | 1 | op | 8190.93 | 8190.93 | 12 miesiecy | UZP.2025.00469 | 46532 | 2354506.14
25_469_VWR_2030 | CLEANCAP CAS9 NICKASE MRNA (5MOU), 100 U | SOLUL-7207-100 | - | 100 µG | 1 | op | 1616.27 | 1616.27 | 12 miesiecy | UZP.2025.00469 | 46532 | 2354506.14
25_469_VWR_2031 | CLEANCAP CAS9 MRNA (5MOU), 5 X 1.00 MG | SOLUL-7206-5 | - | 5 mg | 1 | op | 29482.68 | 29482.68 | 12 miesiecy | UZP.2025.00469 | 46532 | 2354506.14
25_469_VWR_2032 | CLEANCAP CAS9 MRNA (5MOU), 1MG | SOLUL-7206-1000 | - | 1 mg | 1 | op | 8778.61 | 8778.61 | 12 miesiecy | UZP.2025.00469 | 46532 | 2354506.14
25_469_VWR_2033 | CLEANCAP CAS9 MRNA (5MOU), 100 UG | SOLUL-7206-100 | - | 100 µG | 1 | op | 1526.54 | 1526.54 | 12 miesiecy | UZP.2025.00469 | 46532 | 2354506.14
25_469_VWR_2034 | CLEANCAP RENILLA LUC MRNA (5MOU), 5 X 1. | SOLUL-7204-5 | - | 5 mg | 1 | op | 25796.35 | 25796.35 | 12 miesiecy | UZP.2025.00469 | 46532 | 2354506.14
25_469_VWR_2035 | CLEANCAP RENILLA LUC MRNA (5MOU), 1 MG | SOLUL-7204-1000 | - | 1 mg | 1 | op | 7193.34 | 7193.34 | 12 miesiecy | UZP.2025.00469 | 46532 | 2354506.14
25_469_VWR_2036 | CLEANCAP RENILLA LUC MRNA (5MOU), 100 UG | SOLUL-7204-100 | - | 100 µG | 1 | op | 1313.21 | 1313.21 | 12 miesiecy | UZP.2025.00469 | 46532 | 2354506.14
25_469_VWR_2037 | CLEANCAP MCHERRY MRNA (5MOU), 5 X 1 MG | SOLUL-7203-5 | - | 5 mg | 1 | op | 25796.35 | 25796.35 | 12 miesiecy | UZP.2025.00469 | 46532 | 2354506.14
25_469_VWR_2038 | CLEANCAP MCHERRY MRNA (5MOU), 1 MG | SOLUL-7203-1000 | - | 1 mg | 1 | op | 7337.8 | 7337.8 | 12 miesiecy | UZP.2025.00469 | 46532 | 2354506.14
25_469_VWR_2039 | CLEANCAP MCHERRY MRNA (5MOU), 100 UG | SOLUL-7203-100 | - | 100 µG | 1 | op | 1407.44 | 1407.44 | 12 miesiecy | UZP.2025.00469 | 46532 | 2354506.14
25_469_VWR_2040 | CLEANCAP MCHERRY MRNA (5-METHOXYRIDINE) | SOLUL-7203-1 | - | 1 mg | 1 | op | 15115.89 | 15115.89 | 12 miesiecy | UZP.2025.00469 | 46532 | 2354506.14
25_469_VWR_2041 | CLEANCAP FLUC MRNA (5MOU), 5 X 1.00 MG | SOLUL-7202-5 | - | 5 mg | 1 | op | 25796.35 | 25796.35 | 12 miesiecy | UZP.2025.00469 | 46532 | 2354506.14
25_469_VWR_2042 | CLEANCAP FLUC MRNA (5MOU), 1 MG | SOLUL-7202-1000 | - | 1 mg | 1 | op | 7709.43 | 7709.43 | 12 miesiecy | UZP.2025.00469 | 46532 | 2354506.14
25_469_VWR_2043 | CLEANCAP FLUC MRNA (5MOU), 100 UG | SOLUL-7202-100 | - | 100 µG | 1 | op | 1407.44 | 1407.44 | 12 miesiecy | UZP.2025.00469 | 46532 | 2354506.14
25_469_VWR_2044 | CLEANCAP EGFP MRNA (5MOU), 5 X 1.00 MG | SOLUL-7201-5 | - | 5 mg | 1 | op | 29482.68 | 29482.68 | 12 miesiecy | UZP.2025.00469 | 46532 | 2354506.14
25_469_VWR_2045 | CLEANCAP EGFP MRNA (5MOU), 1 MG | SOLUL-7201-1000 | - | 1 mg | 1 | op | 8778.61 | 8778.61 | 12 miesiecy | UZP.2025.00469 | 46532 | 2354506.14
25_469_VWR_2046 | CLEANCAP EGFP MRNA (5MOU), 100 UG | SOLUL-7201-100 | - | 100 µG | 1 | op | 1485.11 | 1485.11 | 12 miesiecy | UZP.2025.00469 | 46532 | 2354506.14
25_469_VWR_2047 | CLEANCAP CRE MRNA (5MOU), 100 UG | SOLUL-7211-100 | - | 100 µG | 1 | op | 1407.44 | 1407.44 | 12 miesiecy | UZP.2025.00469 | 46532 | 2354506.14
25_469_VWR_2048 | 2'-DEOXYADENOSINE-5'-O-(1-THIOTRIPHOSPHA | SOLUN-8001-10 | - | 10 µmol | 1 | op | 2322.46 | 2322.46 | 12 miesiecy | UZP.2025.00469 | 46532 | 2354506.14
25_469_VWR_2049 | CLEANCAP M6 CAS9 MRNA (N1MEPSU), 1 MG | SOLUL-8106-1000 | - | 1 mg | 1 | op | 9221.29 | 9221.29 | 12 miesiecy | UZP.2025.00469 | 46532 | 2354506.14
25_469_VWR_2050 | CLEANCAP M6 CAS9 MRNA (N1MEPSU), 100 UG | SOLUL-8106-100 | - | 100 µG | 1 | op | 1699.75 | 1699.75 | 12 miesiecy | UZP.2025.00469 | 46532 | 2354506.14
25_469_VWR_2051 | CLEANCAP M6 MCHERRY MRNA (N1MEPSU), 15 | SOLUL-8103-5 | - | 5 mg | 1 | op | 27082.31 | 27082.31 | 12 miesiecy | UZP.2025.00469 | 46532 | 2354506.14
25_469_VWR_2052 | CLEANCAP M6 MCHERRY MRNA (N1MEPSU), 1 M | SOLUL-8103-1000 | - | 1 mg | 1 | op | 8093.65 | 8093.65 | 12 miesiecy | UZP.2025.00469 | 46532 | 2354506.14
25_469_VWR_2053 | CLEANCAP M6 MCHERRY MRNA (N1MEPSU), 100 | SOLUL-8103-100 | - | 100 µG | 1 | op | 1358.52 | 1358.52 | 12 miesiecy | UZP.2025.00469 | 46532 | 2354506.14
25_469_VWR_2054 | CLEANCAP M6 FLUC MRNA (N1MEPSU), 5 X 1. | SOLUL-8102-5 | - | 5 mg | 1 | op | 27082.31 | 27082.31 | 12 miesiecy | UZP.2025.00469 | 46532 | 2354506.14
25_469_VWR_2055 | CLEANCAP M6 FLUC MRNA (N1MEPSU), 1 MG | SOLUL-8102-1000 | - | 1 mg | 1 | op | 8093.65 | 8093.65 | 12 miesiecy | UZP.2025.00469 | 46532 | 2354506.14
25_469_VWR_2056 | CLEANCAP M6 FLUC MRNA (N1MEPSU), 100 UG | SOLUL-8102-100 | - | 100 µG | 1 | op | 1379.48 | 1379.48 | 12 miesiecy | UZP.2025.00469 | 46532 | 2354506.14
25_469_VWR_2057 | CLEANCAP M6 EGFP MRNA (N1MEPSU), 5 X 1. | SOLUL-8101-5 | - | 5 mg | 1 | op | 30955.61 | 30955.61 | 12 miesiecy | UZP.2025.00469 | 46532 | 2354506.14
25_469_VWR_2058 | CLEANCAP M6 EGFP MRNA (N1MEPSU), 1 MG | SOLUL-8101-1000 | - | 1 mg | 1 | op | 9221.29 | 9221.29 | 12 miesiecy | UZP.2025.00469 | 46532 | 2354506.14
25_469_VWR_2059 | CLEANCAP M6 EGFP MRNA (N1MEPSU), 100 UG | SOLUL-8101-100 | - | 100 µG | 1 | op | 1659.39 | 1659.39 | 12 miesiecy | UZP.2025.00469 | 46532 | 2354506.14
25_469_VWR_2060 | CLEANCAP OVA MRNA, 5 X 1.00 MG | SOLUL-7610-5 | - | 5 mg | 1 | op | 21482.7 | 21482.7 | 12 miesiecy | UZP.2025.00469 | 46532 | 2354506.14
25_469_VWR_2061 | CLEANCAP OVA MRNA, 1 MG | SOLUL-7610-1000 | - | 1 mg | 1 | op | 6166.17 | 6166.17 | 12 miesiecy | UZP.2025.00469 | 46532 | 2354506.14
25_469_VWR_2062 | CLEANCAP OVA MRNA, 100 UG | SOLUL-7610-100 | - | 100 µG | 1 | op | 1206.97 | 1206.97 | 12 miesiecy | UZP.2025.00469 | 46532 | 2354506.14
25_469_VWR_2063 | CLEANCAP BETA GAL MRNA, 5 X 1.00 MG | SOLUL-7608-5 | - | 5 mg | 1 | op | 25796.35 | 25796.35 | 12 miesiecy | UZP.2025.00469 | 46532 | 2354506.14
25_469_VWR_2064 | CLEANCAP BETA GAL MRNA, 1 MG | SOLUL-7608-1000 | - | 1 mg | 1 | op | 7193.34 | 7193.34 | 12 miesiecy | UZP.2025.00469 | 46532 | 2354506.14
25_469_VWR_2065 | CLEANCAP BETA GAL MRNA, 100 UG | SOLUL-7608-100 | - | 100 µG | 1 | op | 1313.21 | 1313.21 | 12 miesiecy | UZP.2025.00469 | 46532 | 2354506.14
25_469_VWR_2066 | CLEANCAP CAS9 MRNA, 5 X 1.00 MG | SOLUL-7606-5 | - | 5 mg | 1 | op | 25796.35 | 25796.35 | 12 miesiecy | UZP.2025.00469 | 46532 | 2354506.14
25_469_VWR_2067 | CLEANCAP CAS9 MRNA, 1 MG | SOLUL-7606-1000 | - | 1 mg | 1 | op | 7709.5 | 7709.5 | 12 miesiecy | UZP.2025.00469 | 46532 | 2354506.14
25_469_VWR_2068 | CLEANCAP CAS9 MRNA, 100 UG | SOLUL-7606-100 | - | 100 µG | 1 | op | 1407.44 | 1407.44 | 12 miesiecy | UZP.2025.00469 | 46532 | 2354506.14
25_469_VWR_2069 | CLEANCAP FLUC MRNA, 5 X 1.00 MG | SOLUL-7602-5 | - | 5 mg | 1 | op | 21482.7 | 21482.7 | 12 miesiecy | UZP.2025.00469 | 46532 | 2354506.14
25_469_VWR_2070 | CLEANCAP FLUC MRNA, 1 MG | SOLUL-7602-1000 | - | 1 mg | 1 | op | 6490.02 | 6490.02 | 12 miesiecy | UZP.2025.00469 | 46532 | 2354506.14
25_469_VWR_2071 | CLEANCAP FLUC MRNA, 100 UG | SOLUL-7602-100 | - | 100 µG | 1 | op | 1109.08 | 1109.08 | 12 miesiecy | UZP.2025.00469 | 46532 | 2354506.14
25_469_VWR_2072 | CLEANCAP EGFP MRNA, 5 X 1.00 MG | SOLUL-7601-5 | - | 5 mg | 1 | op | 25796.35 | 25796.35 | 12 miesiecy | UZP.2025.00469 | 46532 | 2354506.14
25_469_VWR_2073 | CLEANCAP EGFP MRNA, 1 MG | SOLUL-7601-1000 | - | 1 mg | 1 | op | 7084.32 | 7084.32 | 12 miesiecy | UZP.2025.00469 | 46532 | 2354506.14
25_469_VWR_2074 | CLEANCAP EGFP MRNA, 100 UG | SOLUL-7601-100 | - | 100 µG | 1 | op | 1293.35 | 1293.35 | 12 miesiecy | UZP.2025.00469 | 46532 | 2354506.14
25_469_VWR_2075 | CLEANCAP CRE MRNA (5MOU), 5 X 1.00 MG | SOLUL-7211-5 | - | 5 mg | 1 | op | 25796.35 | 25796.35 | 12 miesiecy | UZP.2025.00469 | 46532 | 2354506.14
25_469_VWR_2076 | CLEANCAP CRE MRNA (5MOU), 1 MG | SOLUL-7211-1000 | - | 1 mg | 1 | op | 7709.5 | 7709.5 | 12 miesiecy | UZP.2025.00469 | 46532 | 2354506.14
25_469_VWR_2077 | CLEANCAP REAGENT M6, 10 UMOLE | SOLUN-7453-10 | - | 10 µmol | 1 | op | 5679.78 | 5679.78 | 12 miesiecy | UZP.2025.00469 | 46532 | 2354506.14
25_469_VWR_2078 | CLEANCAP REAGENT AG (3'OME), 10 UMOLES | SOLUN-7413-10 | - | 10 µmol | 1 | op | 4726.02 | 4726.02 | 12 miesiecy | UZP.2025.00469 | 46532 | 2354506.14
25_469_VWR_2079 | CLEANCAP REAGENT AU, 100 ÂµMOLE | SOLUN-7114-100 | - | 100 µmol | 1 | op | 41013.11 | 41013.11 | 12 miesiecy | UZP.2025.00469 | 46532 | 2354506.14
25_469_VWR_2080 | CLEANCAP REAGENT AU, 10 UMOLE | SOLUN-7114-10 | - | 10 µmol | 1 | op | 5383.27 | 5383.27 | 12 miesiecy | UZP.2025.00469 | 46532 | 2354506.14
25_469_VWR_2081 | CLEANCAP REAGENT AG, 5 UMOLE | SOLUN-7113-5 | - | 5 µmol | 1 | op | 2294.91 | 2294.91 | 12 miesiecy | UZP.2025.00469 | 46532 | 2354506.14
25_469_VWR_2082 | CLEANCAP REAGENT AG, 10 UMOLES | SOLUN-7113-10 | - | 10 µmol | 1 | op | 4309.67 | 4309.67 | 12 miesiecy | UZP.2025.00469 | 46532 | 2354506.14
25_469_VWR_2083 | CLEANCAP REAGENT AG, 1 UMOLE | SOLUN-7113-1 | - | 1 µmol | 1 | op | 487.12 | 487.12 | 12 miesiecy | UZP.2025.00469 | 46532 | 2354506.14
25_469_VWR_2084 | N1-METHYL-PSEUDOURIDINE-5'-TRIPHOSPHATE, | SOLUN-1081-100 | - | 100 µmol | 1 | op | 15431.08 | 15431.08 | 12 miesiecy | UZP.2025.00469 | 46532 | 2354506.14
25_469_VWR_2085 | N1-METHYL-PSEUDOURIDINE-5'-TRIPHOSPHATE, | SOLUN-1081-10 | - | 10 µmol | 1 | op | 1899.62 | 1899.62 | 12 miesiecy | UZP.2025.00469 | 46532 | 2354506.14
25_469_VWR_2086 | N1-METHYL-PSEUDOURIDINE-5'-TRIPHOSPHATE, | SOLUN-1081-1 | - | 1 µmol | 1 | op | 307.82 | 307.82 | 12 miesiecy | UZP.2025.00469 | 46532 | 2354506.14
25_469_VWR_2087 | PSEUDOURIDINE-5'-TRIPHOSPHATE, 10 UMOLES | SOLUN-1019-10 | - | 10 µmol | 1 | op | 2067.31 | 2067.31 | 12 miesiecy | UZP.2025.00469 | 46532 | 2354506.14
25_469_VWR_2088 | 2'-O-METHYLURIDINE-5'-TRIPHOSPHATE, 10 U | SOLUN-1018-10 | - | 10 µmol | 1 | op | 759.83 | 759.83 | 12 miesiecy | UZP.2025.00469 | 46532 | 2354506.14
25_469_VWR_2089 | 5-METHYLCYTIDINE-5'-TRIPHOSPHATE, 10 UMO | SOLUN-1014-10 | - | 10 µmol | 1 | op | 2171.72 | 2171.72 | 12 miesiecy | UZP.2025.00469 | 46532 | 2354506.14
25_469_VWR_2090 | FBS, BRAZIL ORIGIN 500ML | SERD1800-500 | - | 500 mL | 1 | op | 1814.79 | 1814.79 | 12 miesiecy | UZP.2025.00469 | 46532 | 2354506.14
25_469_VWR_2091 | JETOPTIMUS TRANSFECTION REAGENT | SARL101000051 | - | 0,1 mL | 1 | op | 453.11 | 453.11 | 12 miesiecy | UZP.2025.00469 | 46532 | 2354506.14
25_469_VWR_2092 | JETPRIME DNA-SIRNA TRANSFECTION REAGENT | SARL101000046 | - | 1,5 mL | 1 | op | 4822.58 | 4822.58 | 12 miesiecy | UZP.2025.00469 | 46532 | 2354506.14
25_469_VWR_2093 | JETPEI DNA TRANSFECTION REAGENT w NACL | SARL101000053 | - | 1 mL | 1 | op | 2011.05 | 2011.05 | 12 miesiecy | UZP.2025.00469 | 46532 | 2354506.14
25_469_VWR_2094 | JET OPTIMUS BUFFER | SARL201000001 | - | 60 mL | 1 | op | 400.28 | 400.28 | 12 miesiecy | UZP.2025.00469 | 46532 | 2354506.14
25_469_VWR_2095 | JETMESSENGER MRNA TRANSFECTION REAGENT | SARL101000056 | - | 0,1 mL | 1 | op | 532.04 | 532.04 | 12 miesiecy | UZP.2025.00469 | 46532 | 2354506.14
25_469_VWR_2096 | JET PRIME BUFFER | SARL201000003 | - | 60 mL | 1 | op | 400.28 | 400.28 | 12 miesiecy | UZP.2025.00469 | 46532 | 2354506.14
25_469_VWR_2097 | INTERFERIN SIRNA TRANSFECTION REAGENT | SARL101000036 | - | 100 µl | 1 | op | 380.75 | 380.75 | 12 miesiecy | UZP.2025.00469 | 46532 | 2354506.14
25_469_VWR_2098 | JETMESSENGER MRNA TRANSFECTION REAGENT | SARL101000005 | - | 0,75 mL | 1 | op | 3060.45 | 3060.45 | 12 miesiecy | UZP.2025.00469 | 46532 | 2354506.14
25_469_VWR_2099 | JETOPTIMUS TRANSFECTION REAGENT | SARL101000006 | - | 1,5 mL | 1 | op | 5222.86 | 5222.86 | 12 miesiecy | UZP.2025.00469 | 46532 | 2354506.14
25_469_VWR_2100 | PULSIN PROTEIN DELIVERY REAGENT | SARL101000010 | - | 0,4 mL | 1 | op | 3392.41 | 3392.41 | 12 miesiecy | UZP.2025.00469 | 46532 | 2354506.14
25_469_VWR_2101 | JETPRIME DNA-SIRNA TRANSFECTION REAGENT | SARL101000015 | - | 0,75 mL | 1 | op | 2938.41 | 2938.41 | 12 miesiecy | UZP.2025.00469 | 46532 | 2354506.14
25_469_VWR_2102 | JETOPTIMUS TRANSFECTION REAGENT | SARL101000025 | - | 0,75 mL | 1 | op | 3075.18 | 3075.18 | 12 miesiecy | UZP.2025.00469 | 46532 | 2354506.14
25_469_VWR_2103 | JETPRIME DNA-SIRNA TRANSFECTION REAGENT | SARL101000027 | - | 0,1 mL | 1 | op | 452.95 | 452.95 | 12 miesiecy | UZP.2025.00469 | 46532 | 2354506.14
25_469_VWR_2104 | QSCRIPT ULTRA SUPERMIX 500R | QUNT95217-500 | - | 1 KIT | 1 | op | 6369.68 | 6369.68 | 12 miesiecy | UZP.2025.00469 | 46532 | 2354506.14
25_469_VWR_2105 | QSCRIPT ULTRA SUPERMIX 100R | QUNT95217-100 | - | 1 KIT | 1 | op | 1683.86 | 1683.86 | 12 miesiecy | UZP.2025.00469 | 46532 | 2354506.14
25_469_VWR_2106 | QSCRIPT ULTRA SUPERMIX 25R | QUNT95217-025 | - | 1 KIT | 1 | op | 521.7 | 521.7 | 12 miesiecy | UZP.2025.00469 | 46532 | 2354506.14
25_469_VWR_2107 | QSCRIPT 1-STEP VIRUS TOUGHMIX, LOW ROX | QUNT95212-100 | - | 100 Tests | 1 | op | 672.53 | 672.53 | 12 miesiecy | UZP.2025.00469 | 46532 | 2354506.14
25_469_VWR_2108 | REPLIQA HIFI TOUGHMIX (100 RXNS) | QUNT95200-100 | - | 100 Assays | 1 | op | 968.96 | 968.96 | 12 miesiecy | UZP.2025.00469 | 46532 | 2354506.14
25_469_VWR_2109 | ACCUSTART LONG RANGE SUPERMIX (100 RXNS) | QUNT95199-100 | - | 100 Assays | 1 | op | 1370.23 | 1370.23 | 12 miesiecy | UZP.2025.00469 | 46532 | 2354506.14
25_469_VWR_2110 | SPARQ PUREMAG BEADS | QUNT95196-450 | - | 450 mL | 1 | op | 17412.61 | 17412.61 | 12 miesiecy | UZP.2025.00469 | 46532 | 2354506.14
25_469_VWR_2111 | SPARQ PUREMAG BEADS | QUNT95196-060 | - | 60 mL | 1 | op | 3796.37 | 3796.37 | 12 miesiecy | UZP.2025.00469 | 46532 | 2354506.14
25_469_VWR_2112 | SPARQ PUREMAG BEADS | QUNT95196-005 | - | 5 mL | 1 | op | 1016.16 | 1016.16 | 12 miesiecy | UZP.2025.00469 | 46532 | 2354506.14
25_469_VWR_2113 | KIT QPCR SUPERMIX LOW ROX 500RXN | QUNT95052-500 | - | 500 Assays | 1 | op | 4201.43 | 4201.43 | 12 miesiecy | UZP.2025.00469 | 46532 | 2354506.14
25_469_VWR_2114 | KIT QPCR SUPERMIX 500RXN | QUNT95050-500 | - | 500 Assays | 1 | op | 4502.83 | 4502.83 | 12 miesiecy | UZP.2025.00469 | 46532 | 2354506.14
25_469_VWR_2115 | KIT FLEX CDNA 25RXN | QUNT95049-025 | - | 25 Assays | 1 | op | 659.97 | 659.97 | 12 miesiecy | UZP.2025.00469 | 46532 | 2354506.14
25_469_VWR_2116 | QSCRIPT CDNA SUPERMIX 25RXN | QUNT95048-025 | - | 25 Assays | 1 | op | 637.57 | 637.57 | 12 miesiecy | UZP.2025.00469 | 46532 | 2354506.14
25_469_VWR_2117 | QSCRIPT CDNA SYNTHESIS KIT | QUNT95047-025 | - | 25 Assays | 1 | op | 557.79 | 557.79 | 12 miesiecy | UZP.2025.00469 | 46532 | 2354506.14
25_469_VWR_2118 | ULTRAPLEX 1-STEP TOUGHMIX, LOW ROX - 500 | QUNT95168-500 | - | 1 KIT | 1 | op | 4028.99 | 4028.99 | 12 miesiecy | UZP.2025.00469 | 46532 | 2354506.14
25_469_VWR_2119 | ULTRAPLEX 1-STEP TOUGHMIX, ROX - 100R | QUNT95167-100 | - | 1 KIT | 1 | op | 911.38 | 911.38 | 12 miesiecy | UZP.2025.00469 | 46532 | 2354506.14
25_469_VWR_2120 | ULTRAPLEX 1-STEP TOUGHMIX - 500R | QUNT95166-500 | - | 1 KIT | 1 | op | 4053.72 | 4053.72 | 12 miesiecy | UZP.2025.00469 | 46532 | 2354506.14
25_469_VWR_2121 | PERFECTA MULTIPLEX QPCR TOUGHMIX LOW ROX | QUNT95149-250 | - | 250 Assays | 1 | op | 2419.89 | 2419.89 | 12 miesiecy | UZP.2025.00469 | 46532 | 2354506.14
25_469_VWR_2122 | PERFECTA MULTIPLEX QPCR TOUGHMIX ROX - 2 | QUNT95148-250 | - | 250 Assays | 1 | op | 2419.89 | 2419.89 | 12 miesiecy | UZP.2025.00469 | 46532 | 2354506.14
25_469_VWR_2123 | [EN]QSCRIPT XLT 1-STEP RT-PCR KIT 20R | QUNT95143-020 | - | 20 Assays | 1 | op | 370.82 | 370.82 | 12 miesiecy | UZP.2025.00469 | 46532 | 2354506.14
25_469_VWR_2124 | ACCUSTART II PCR TOUGHMIX, 100R | QUNT95142-100 | - | 100 Assays | 1 | op | 470.93 | 470.93 | 12 miesiecy | UZP.2025.00469 | 46532 | 2354506.14
25_469_VWR_2125 | ACCUSTART™ II TAQ DNA POLYMERASE | QUNT95141-250 | - | 250 EU | 1 | op | 483.97 | 483.97 | 12 miesiecy | UZP.2025.00469 | 46532 | 2354506.14
25_469_VWR_2126 | ACCUSTART II PCR SUPERMIX 100R | QUNT95137-100 | - | 100 Assays | 1 | op | 346.36 | 346.36 | 12 miesiecy | UZP.2025.00469 | 46532 | 2354506.14
25_469_VWR_2127 | ACCUSTART™ II GELTRACK PCR SUPERMIX100AS | QUNT95136-100 | - | 100 Assays | 1 | op | 370.82 | 370.82 | 12 miesiecy | UZP.2025.00469 | 46532 | 2354506.14
25_469_VWR_2128 | [EN]ACCUSTART II MOUSE GENOTYPING KIT 10 | QUNT95135-100 | - | 100 Assays | 1 | op | 527.95 | 527.95 | 12 miesiecy | UZP.2025.00469 | 46532 | 2354506.14
25_469_VWR_2129 | QSCRIPT XLT ONE-STEP RT-QPCR TOUGHMIX LO | QUNT95134-100 | - | 100 Assays | 1 | op | 808.16 | 808.16 | 12 miesiecy | UZP.2025.00469 | 46532 | 2354506.14
25_469_VWR_2130 | QSCRIPT XLT 1-STEP RT-QPCR TOUGHMIX ROX | QUNT95133-100 | - | 100 Assays | 1 | op | 804.56 | 804.56 | 12 miesiecy | UZP.2025.00469 | 46532 | 2354506.14
25_469_VWR_2131 | QSCRIPT XLT 1-STEP RT-QPCR TOUGHMIX | QUNT95132-100 | - | 100 Tests | 1 | op | 784.96 | 784.96 | 12 miesiecy | UZP.2025.00469 | 46532 | 2354506.14
25_469_VWR_2132 | QSCRIPT 1-STEP VIRUS TOUGHMIX (100 RXNS) | QUNT95131-100 | - | 100 Tests | 1 | op | 697.71 | 697.71 | 12 miesiecy | UZP.2025.00469 | 46532 | 2354506.14
25_469_VWR_2133 | PERFECTA QPCR FASTMIX II L-ROX | QUNT95120-250 | - | 250 Assays | 1 | op | 1187.23 | 1187.23 | 12 miesiecy | UZP.2025.00469 | 46532 | 2354506.14
25_469_VWR_2134 | PERFECTA QPCR FASTMIX II ROX | QUNT95119-250 | - | 250 Assays | 1 | op | 1125.07 | 1125.07 | 12 miesiecy | UZP.2025.00469 | 46532 | 2354506.14
25_469_VWR_2135 | PERFECTA QPCR FASTMIX II | QUNT95118-012 | - | 1.250 Assays | 1 | op | 4292.96 | 4292.96 | 12 miesiecy | UZP.2025.00469 | 46532 | 2354506.14
25_469_VWR_2136 | ACCUSTART GENOTYPING TOUGHMIX ROX | QUNT95116-012 | - | 1.250 Assays | 1 | op | 5392.91 | 5392.91 | 12 miesiecy | UZP.2025.00469 | 46532 | 2354506.14
25_469_VWR_2137 | PERFECTA QPCR TOUGHMIX L-ROX | QUNT95114-250 | - | 250 Assays | 1 | op | 1343.05 | 1343.05 | 12 miesiecy | UZP.2025.00469 | 46532 | 2354506.14
25_469_VWR_2138 | PERFECTA QPCR TOUGHMIX | QUNT95112-250 | - | 250 Assays | 1 | op | 1372.34 | 1372.34 | 12 miesiecy | UZP.2025.00469 | 46532 | 2354506.14
25_469_VWR_2139 | PERFECTA MULTIPLEX QPCR SUPERMIX LOW | QUNT95108-200 | - | 200 Assays | 1 | op | 3362.71 | 3362.71 | 12 miesiecy | UZP.2025.00469 | 46532 | 2354506.14
25_469_VWR_2140 | QSCRIPT 1-STEP SYBR GREEN QRT-PCR KI | QUNT95087-200 | - | 200 Assays | 1 | op | 3507.28 | 3507.28 | 12 miesiecy | UZP.2025.00469 | 46532 | 2354506.14
25_469_VWR_2141 | KIT QPCR FASTMIX ROX 1250RXN | QUNT95077-012 | - | 1.250 Assays | 1 | op | 4670.08 | 4670.08 | 12 miesiecy | UZP.2025.00469 | 46532 | 2354506.14
25_469_VWR_2142 | PERFECTA® QPCR FASTMIX®, UNG | QUNT95076-012 | - | 1.250 Assays | 1 | op | 4670.08 | 4670.08 | 12 miesiecy | UZP.2025.00469 | 46532 | 2354506.14
25_469_VWR_2143 | KIT SYBR GREEN FASTMIX LOW ROX 250RXN | QUNT95074-250 | - | 250 Assays | 1 | op | 1074.84 | 1074.84 | 12 miesiecy | UZP.2025.00469 | 46532 | 2354506.14
25_469_VWR_2144 | KIT SYBR GREEN FASTMIX ROX 250RXN | QUNT95073-250 | - | 250 Assays | 1 | op | 1080.26 | 1080.26 | 12 miesiecy | UZP.2025.00469 | 46532 | 2354506.14
25_469_VWR_2145 | SYBR GREEN FASTMIX 250RXN | QUNT95072-250 | - | 250 Assays | 1 | op | 1008.98 | 1008.98 | 12 miesiecy | UZP.2025.00469 | 46532 | 2354506.14
25_469_VWR_2146 | PERFECTA® SYBR® GREEN FASTMIX | QUNT95072-05K | - | 5.000 Assays | 1 | op | 9333.89 | 9333.89 | 12 miesiecy | UZP.2025.00469 | 46532 | 2354506.14
25_469_VWR_2147 | PERFECTA SYBR FASTMIX 1250R | QUNT95072-012 | - | 1.250 Assays | 1 | op | 3175.56 | 3175.56 | 12 miesiecy | UZP.2025.00469 | 46532 | 2354506.14
25_469_VWR_2148 | PERFECTA® SYBR® GREEN FASTMIX FOR IQ™ | QUNT95071-012 | - | 1.250 Assays | 1 | op | 3174.14 | 3174.14 | 12 miesiecy | UZP.2025.00469 | 46532 | 2354506.14
25_469_VWR_2149 | PERFECTA® MULTIPLEX QPCR SUPERMIX | QUNT95063-200 | - | 200 Assays | 1 | op | 3180.45 | 3180.45 | 12 miesiecy | UZP.2025.00469 | 46532 | 2354506.14
25_469_VWR_2150 | KIT ONE STEP QRT-PCR ROX 200RXN | QUNT95058-200 | - | 200 Assays | 1 | op | 3117.59 | 3117.59 | 12 miesiecy | UZP.2025.00469 | 46532 | 2354506.14
25_469_VWR_2151 | KIT ONE STEP QRT-PCR 200RXN | QUNT95057-200 | - | 200 Assays | 1 | op | 3117.59 | 3117.59 | 12 miesiecy | UZP.2025.00469 | 46532 | 2354506.14
25_469_VWR_2152 | MIX DNTP 10MM (5X200µL) | QUNT95062-01K | - | 1.000 µl | 1 | op | 1665.63 | 1665.63 | 12 miesiecy | UZP.2025.00469 | 46532 | 2354506.14
25_469_VWR_2153 | GLUCOSE SOLUTION | PPLU201000005 | - | 10 mL | 1 | op | 220.07 | 220.07 | 12 miesiecy | UZP.2025.00469 | 46532 | 2354506.14
25_469_VWR_2154 | NACL SOLUTION 150 MM | PPLU201000002 | - | 50 mL | 1 | op | 220.07 | 220.07 | 12 miesiecy | UZP.2025.00469 | 46532 | 2354506.14
25_469_VWR_2155 | IN VIVO-JETRNA®+ TRANSFECTION REAGENT | PPLU101000122 | - | 1 mL | 1 | op | 6903.63 | 6903.63 | 12 miesiecy | UZP.2025.00469 | 46532 | 2354506.14
25_469_VWR_2156 | FECTOVIR-AAV TRANSFECTION REAGENT | PPLU101000044 | - | 1 mL | 1 | op | 1735.63 | 1735.63 | 12 miesiecy | UZP.2025.00469 | 46532 | 2354506.14
25_469_VWR_2157 | IN VIVO-JETPEI TRANSFECTION REAGENT | PPLU101000040 | - | 100 µl | 1 | op | 2635.05 | 2635.05 | 12 miesiecy | UZP.2025.00469 | 46532 | 2354506.14
25_469_VWR_2158 | PEIPRO DNA TRANSFECTION REAGENT | PPLU101000033 | - | 10 mL | 1 | op | 7584.28 | 7584.28 | 12 miesiecy | UZP.2025.00469 | 46532 | 2354506.14
25_469_VWR_2159 | IN VIVO-JETPEI TRANSFECTION REAGENT | PPLU101000030 | - | 500 µl | 1 | op | 7879.22 | 7879.22 | 12 miesiecy | UZP.2025.00469 | 46532 | 2354506.14
25_469_VWR_2160 | PEIPRO TRANSFECTION REAGENT 1X1,5ML | PPLU101000017 | - | 1,5 mL | 1 | op | 2015.99 | 2015.99 | 12 miesiecy | UZP.2025.00469 | 46532 | 2354506.14
25_469_VWR_2161 | FECTO CHO EXPRESSION SYSTEM | PPLU101000011 | - | 1 KIT | 1 | op | 4194.03 | 4194.03 | 12 miesiecy | UZP.2025.00469 | 46532 | 2354506.14
25_469_VWR_2162 | ZAGĘSZCZACZ BIAŁKA PES 10K MWCO 0.5ML | PIER88513 | - | 25 SET | 1 | op | 703.72 | 703.72 | 12 miesiecy | UZP.2025.00469 | 46532 | 2354506.14
25_469_VWR_2163 | PHOSPHATE BUFFERED SALINE (DULBECCO A) | OXOIBR0014G | - | 100 szt | 1 | op | 249.17 | 249.17 | 12 miesiecy | UZP.2025.00469 | 46532 | 2354506.14
25_469_VWR_2164 | RNASE A | OMEGRNA-03 | - | 2,5 mL | 1 | op | 618.38 | 618.38 | 12 miesiecy | UZP.2025.00469 | 46532 | 2354506.14
25_469_VWR_2165 | EZNA KIT MICRO RNA | OMEGR7034-01 | - | 50 Tests | 1 | op | 1371.57 | 1371.57 | 12 miesiecy | UZP.2025.00469 | 46532 | 2354506.14
25_469_VWR_2166 | EZNA KIT BACTERIAL RNA | OMEGR6950-01 | - | 50 T | 1 | op | 998.5 | 998.5 | 12 miesiecy | UZP.2025.00469 | 46532 | 2354506.14
25_469_VWR_2167 | EZNA KIT TOTAL RNA II | OMEGR6934-02 | - | 200 Tests | 1 | op | 2971.19 | 2971.19 | 12 miesiecy | UZP.2025.00469 | 46532 | 2354506.14
25_469_VWR_2168 | EZNA KIT TOTAL RNA II | OMEGR6934-01 | - | 50 Tests | 1 | op | 998.5 | 998.5 | 12 miesiecy | UZP.2025.00469 | 46532 | 2354506.14
25_469_VWR_2169 | EZNA KIT VIRAL RNA | OMEGR6874-02 | - | 200 Tests | 1 | op | 2388.75 | 2388.75 | 12 miesiecy | UZP.2025.00469 | 46532 | 2354506.14
25_469_VWR_2170 | EZNA KIT VIRAL RNA | OMEGR6874-01 | - | 50 Tests | 1 | op | 806.27 | 806.27 | 12 miesiecy | UZP.2025.00469 | 46532 | 2354506.14
25_469_VWR_2171 | EZNA KIT FUNGAL RNA | OMEGR6840-01 | - | 50 Tests | 1 | op | 950.47 | 950.47 | 12 miesiecy | UZP.2025.00469 | 46532 | 2354506.14
25_469_VWR_2172 | EZNA KIT TOTAL RNA I | OMEGR6834-02 | - | 200 Tests | 1 | op | 1823.97 | 1823.97 | 12 miesiecy | UZP.2025.00469 | 46532 | 2354506.14
25_469_VWR_2173 | EZNA KIT TOTAL RNA I (opak. 50 testów) | OMEGR6834-01 | - | 50 Tests | 1 | op | 612.97 | 612.97 | 12 miesiecy | UZP.2025.00469 | 46532 | 2354506.14
25_469_VWR_2174 | EZNA MICROELUTE TOTAL RNA KIT 200 PREPS | OMEGR6831-02 | - | 200 Tests | 1 | op | 2561.6 | 2561.6 | 12 miesiecy | UZP.2025.00469 | 46532 | 2354506.14
25_469_VWR_2175 | RNA-SOLV REAGENT W/PHENOL | OMEGR6830-02 | - | 200 mL | 1 | op | 1066.88 | 1066.88 | 12 miesiecy | UZP.2025.00469 | 46532 | 2354506.14
25_469_VWR_2176 | EZNA KIT PLANT RNA | OMEGR6827-02 | - | 200 Tests | 1 | op | 2918.47 | 2918.47 | 12 miesiecy | UZP.2025.00469 | 46532 | 2354506.14
25_469_VWR_2177 | EZNA KIT BLOOD RNA | OMEGR6814-01 | - | 50 Tests | 1 | op | 724.48 | 724.48 | 12 miesiecy | UZP.2025.00469 | 46532 | 2354506.14
25_469_VWR_2178 | EZNA KIT HP TOTAL RNA | OMEGR6812-02 | - | 200 Tests | 1 | op | 3604.6 | 3604.6 | 12 miesiecy | UZP.2025.00469 | 46532 | 2354506.14
25_469_VWR_2179 | MICROELUTE RNA CLEAN UP KIT | OMEGR6247-01 | - | 50 Tests | 1 | op | 757.48 | 757.48 | 12 miesiecy | UZP.2025.00469 | 46532 | 2354506.14
25_469_VWR_2180 | RNA LOCK STABILIZER REAGENT | OMEGR0424-02 | - | 250 mL | 1 | op | 1167.81 | 1167.81 | 12 miesiecy | UZP.2025.00469 | 46532 | 2354506.14
25_469_VWR_2181 | RNASE-FREE DNASE I SET | OMEGE1091 | - | 50 Tests | 1 | op | 179.76 | 179.76 | 12 miesiecy | UZP.2025.00469 | 46532 | 2354506.14
25_469_VWR_2182 | EZNA KIT ENDO-FREE PLASMID MINI II | OMEGD6950-02 | - | 200 Tests | 1 | op | 1271.86 | 1271.86 | 12 miesiecy | UZP.2025.00469 | 46532 | 2354506.14
25_469_VWR_2183 | E.Z.N.A. UNIVERSAL PATHOGEN KIT | OMEGD4035-01 | - | 50 Tests | 1 | op | 1121.16 | 1121.16 | 12 miesiecy | UZP.2025.00469 | 46532 | 2354506.14
25_469_VWR_2184 | EZNA KIT ENDO-FREE PLASMID MINI II | OMEGD6950-01 | - | 50 Tests | 1 | op | 580.29 | 580.29 | 12 miesiecy | UZP.2025.00469 | 46532 | 2354506.14
25_469_VWR_2185 | EZNA KIT PLASMID MINI II (Q-SPIN) | OMEGD6945-02 | - | 200 Tests | 1 | op | 1081.49 | 1081.49 | 12 miesiecy | UZP.2025.00469 | 46532 | 2354506.14
25_469_VWR_2186 | EZNA KIT STOOL DNA | OMEGD4015-02 | - | 200 Tests | 1 | op | 2589.57 | 2589.57 | 12 miesiecy | UZP.2025.00469 | 46532 | 2354506.14
25_469_VWR_2187 | EZNA KIT FORENSIC DNA | OMEGD3591-02 | - | 200 T | 1 | op | 1177.85 | 1177.85 | 12 miesiecy | UZP.2025.00469 | 46532 | 2354506.14
25_469_VWR_2188 | EZNA KIT PLANT DNA MINI | OMEGD3485-02 | - | 200 Tests | 1 | op | 1322.52 | 1322.52 | 12 miesiecy | UZP.2025.00469 | 46532 | 2354506.14
25_469_VWR_2189 | EZNA KIT PLASMID MINI I (V-SPIN) | OMEGD6943-02 | - | 200 Tests | 1 | op | 627.37 | 627.37 | 12 miesiecy | UZP.2025.00469 | 46532 | 2354506.14
25_469_VWR_2190 | EZNA KIT PLASMID MINI I (Q-SPIN) | OMEGD6942-02 | - | 200 Tests | 1 | op | 629.16 | 629.16 | 12 miesiecy | UZP.2025.00469 | 46532 | 2354506.14
25_469_VWR_2191 | EZNA ENDO-FREE PLASMID MAXI KIT | OMEGD6926-03 | - | 25 Tests | 1 | op | 2238.06 | 2238.06 | 12 miesiecy | UZP.2025.00469 | 46532 | 2354506.14
25_469_VWR_2192 | EZNA KIT FASTFILTER PLASMID MAXI | OMEGD6924-03 | - | 25 Tests | 1 | op | 1828.75 | 1828.75 | 12 miesiecy | UZP.2025.00469 | 46532 | 2354506.14
25_469_VWR_2193 | EZNA KIT PLASMID MAXI I | OMEGD6922-02 | - | 20 Tests | 1 | op | 1237.16 | 1237.16 | 12 miesiecy | UZP.2025.00469 | 46532 | 2354506.14
25_469_VWR_2194 | EZNA KIT FASTFILTER ENDO-FREE PLASM MIDI | OMEGD6915-03 | - | 25 Tests | 1 | op | 1218.06 | 1218.06 | 12 miesiecy | UZP.2025.00469 | 46532 | 2354506.14
25_469_VWR_2195 | EZNA KIT PLANT DNA MINI | OMEGD3485-01 | - | 50 Tests | 1 | op | 411.51 | 411.51 | 12 miesiecy | UZP.2025.00469 | 46532 | 2354506.14
25_469_VWR_2196 | EZNA KIT ISOLATION FFPE DNA | OMEGD3399-01 | - | 50 Tests | 1 | op | 796.23 | 796.23 | 12 miesiecy | UZP.2025.00469 | 46532 | 2354506.14
25_469_VWR_2197 | EZNA KIT TISSUE DNA | OMEGD3396-02 | - | 200 Tests | 1 | op | 1089.01 | 1089.01 | 12 miesiecy | UZP.2025.00469 | 46532 | 2354506.14
25_469_VWR_2198 | EZNA KIT TISSUE DNA | OMEGD3396-01 | - | 50 Tests | 1 | op | 550.08 | 550.08 | 12 miesiecy | UZP.2025.00469 | 46532 | 2354506.14
25_469_VWR_2199 | EZNA KIT FASTFILTER PLASMID MIDI | OMEGD6905-04 | - | 100 Tests | 1 | op | 4078.05 | 4078.05 | 12 miesiecy | UZP.2025.00469 | 46532 | 2354506.14
25_469_VWR_2200 | E.Z.N.A. BLOOD DNA MINI KIT 200 PREPS | OMEGD3392-02 | - | 200 Tests | 1 | op | 1095.82 | 1095.82 | 12 miesiecy | UZP.2025.00469 | 46532 | 2354506.14
25_469_VWR_2201 | EZNA KIT PLASMID MIDI I | OMEGD6904-04 | - | 100 Tests | 1 | op | 2364.33 | 2364.33 | 12 miesiecy | UZP.2025.00469 | 46532 | 2354506.14
25_469_VWR_2202 | EZNA KIT MOLLUSC DNA | OMEGD3373-01 | - | 50 Tests | 1 | op | 541.09 | 541.09 | 12 miesiecy | UZP.2025.00469 | 46532 | 2354506.14
25_469_VWR_2203 | EZNA KIT BACTERIAL DNA | OMEGD3350-02 | - | 200 Tests | 1 | op | 1889.64 | 1889.64 | 12 miesiecy | UZP.2025.00469 | 46532 | 2354506.14
25_469_VWR_2204 | ISOLATION KIT WATER DNA | OMEGD5525-01 | - | 50 Tests | 1 | op | 774.01 | 774.01 | 12 miesiecy | UZP.2025.00469 | 46532 | 2354506.14
25_469_VWR_2205 | EZNA GEL EXTRACTION KIT (V-SPIN) | OMEGD2500-02 | - | 200 Tests | 1 | op | 1047.8 | 1047.8 | 12 miesiecy | UZP.2025.00469 | 46532 | 2354506.14
25_469_VWR_2206 | KIT BLOOD DNA MAXI | OMEGD2492-03 | - | 50 Tests | 1 | op | 2589.57 | 2589.57 | 12 miesiecy | UZP.2025.00469 | 46532 | 2354506.14
25_469_VWR_2207 | EZNA KIT HP PLANT DNA | OMEGD2485-02 | - | 200 Tests | 1 | op | 1512.13 | 1512.13 | 12 miesiecy | UZP.2025.00469 | 46532 | 2354506.14
25_469_VWR_2208 | EZNA PLANT DNA DS KIT 50PREPS | OMEGD2411-01 | - | 1 KIT | 1 | op | 866.58 | 866.58 | 12 miesiecy | UZP.2025.00469 | 46532 | 2354506.14
25_469_VWR_2209 | EZ-96 KIT TISSUE DNA (1X96) | OMEGD1196-00 | - | 1 KIT | 1 | op | 1273.27 | 1273.27 | 12 miesiecy | UZP.2025.00469 | 46532 | 2354506.14
25_469_VWR_2210 | RNASE A FOR PLASMID KIT | OMEGAC118 | - | 5 mL | 1 | op | 634.57 | 634.57 | 12 miesiecy | UZP.2025.00469 | 46532 | 2354506.14
25_469_VWR_2211 | RNASE A FOR PLASMID KIT | OMEGAC117 | - | 400 µl | 1 | op | 113.93 | 113.93 | 12 miesiecy | UZP.2025.00469 | 46532 | 2354506.14
25_469_VWR_2212 | EZNA KIT SOIL DNA | OMEGD5625-01 | - | 50 Tests | 1 | op | 1162.12 | 1162.12 | 12 miesiecy | UZP.2025.00469 | 46532 | 2354506.14
25_469_VWR_2213 | EZNA KIT M-13 | OMEGD6900-01 | - | 50 Tests | 1 | op | 516.45 | 516.45 | 12 miesiecy | UZP.2025.00469 | 46532 | 2354506.14
25_469_VWR_2214 | EZNA CYCLE-PURE KIT (V-SPIN) | OMEGD6492-02 | - | 200 Tests | 1 | op | 639.61 | 639.61 | 12 miesiecy | UZP.2025.00469 | 46532 | 2354506.14
25_469_VWR_2215 | EZNA MICROELUTE GEL EXTRACTION KIT | OMEGD6294-02 | - | 200 Tests | 1 | op | 809.14 | 809.14 | 12 miesiecy | UZP.2025.00469 | 46532 | 2354506.14
25_469_VWR_2216 | EZNA KIT SOIL DNA | OMEGD5625-02 | - | 200 Tests | 1 | op | 4138.83 | 4138.83 | 12 miesiecy | UZP.2025.00469 | 46532 | 2354506.14
25_469_VWR_2217 | MAG-BIND HDQ BLOOD DNA (1 X 96 PREPS) | OMEGM6399-00 | - | 1 KIT | 1 | op | 1273.94 | 1273.94 | 12 miesiecy | UZP.2025.00469 | 46532 | 2354506.14
25_469_VWR_2218 | RNASE-FREE DNASE I SET | OMEGE1091-02 | - | 200 Tests | 1 | op | 1527.08 | 1527.08 | 12 miesiecy | UZP.2025.00469 | 46532 | 2354506.14
25_469_VWR_2219 | MAG-BINDS TOTALPUR NGS | OMEGM1378-00 | - | 5 mL | 1 | op | 612.96 | 612.96 | 12 miesiecy | UZP.2025.00469 | 46532 | 2354506.14
25_469_VWR_2220 | E.Z.N.A. FOOD DNA KIT 50 PREPS | OMEGD4616-01 | - | 1 KIT | 1 | op | 812.02 | 812.02 | 12 miesiecy | UZP.2025.00469 | 46532 | 2354506.14
25_469_VWR_2221 | EZNA KIT SP PLANT DNA | OMEGD5511-02 | - | 200 Tests | 1 | op | 1825.59 | 1825.59 | 12 miesiecy | UZP.2025.00469 | 46532 | 2354506.14
25_469_VWR_2222 | MAG-BINDS TOTALPUR NGS 500ML | OMEGM1378-02 | - | 500 mL | 1 | op | 20756.56 | 20756.56 | 12 miesiecy | UZP.2025.00469 | 46532 | 2354506.14
25_469_VWR_2223 | MAG-BINDS TOTALPUR NGS | OMEGM1378-01 | - | 50 mL | 1 | op | 3137.68 | 3137.68 | 12 miesiecy | UZP.2025.00469 | 46532 | 2354506.14
25_469_VWR_2224 | EZNA DNA/RNA ISOLATION KIT 50 PREP | OMEGR6731-01 | - | 50 Tests | 1 | op | 1948.32 | 1948.32 | 12 miesiecy | UZP.2025.00469 | 46532 | 2354506.14
25_469_VWR_2225 | EZNA FASTFILTER PLASMID DNA KIT 300 PREP | OMEGD6944-02 | - | 300 Tests | 1 | op | 1761.75 | 1761.75 | 12 miesiecy | UZP.2025.00469 | 46532 | 2354506.14
25_469_VWR_2226 | EZNA FASTFILTER PLASMID DNA KIT 100 PREP | OMEGD6944-01 | - | 100 Tests | 1 | op | 687.89 | 687.89 | 12 miesiecy | UZP.2025.00469 | 46532 | 2354506.14
25_469_VWR_2227 | EZNA FASTFILTER PLASMID DNA MINI 10 PREP | OMEGD6944-00 | - | 10 Tests | 1 | op | 201.56 | 201.56 | 12 miesiecy | UZP.2025.00469 | 46532 | 2354506.14
25_469_VWR_2228 | RNASE A | OMEGPD090 | - | 5 mL | 1 | op | 1885.89 | 1885.89 | 12 miesiecy | UZP.2025.00469 | 46532 | 2354506.14
25_469_VWR_2229 | [EN]RPMI 1640 50L INDIV | MDTC50-020-PCT | - | 1 szt | 1 | op | 716.22 | 716.22 | 12 miesiecy | UZP.2025.00469 | 46532 | 2354506.14
25_469_VWR_2230 | RPMI 1640 POWDER WITH L-GLUT | MDTC50-020-PC | - | 50 L | 1 | op | 386.38 | 386.38 | 12 miesiecy | UZP.2025.00469 | 46532 | 2354506.14
25_469_VWR_2231 | [EN]DMEM 50L 4500MG/L INDIV | MDTC50-003-PCT | - | 1 szt | 1 | op | 688 | 688 | 12 miesiecy | UZP.2025.00469 | 46532 | 2354506.14
25_469_VWR_2232 | DMEM POWDER 4,5G/L GLUCOSE SODIUM PYR | MDTC50-003-PC | - | 50 L | 1 | op | 429.07 | 429.07 | 12 miesiecy | UZP.2025.00469 | 46532 | 2354506.14
25_469_VWR_2233 | MEM WITH 1,5G/L SOD BICARBONATE 6X500ML | MDTC10-009-CV | - | 6 szt | 1 | op | 325.36 | 325.36 | 12 miesiecy | UZP.2025.00469 | 46532 | 2354506.14
25_469_VWR_2234 | DMEM 4,5G/L GLUC L-GLUT SOD PYR 6X500ML | MDTC10-013-CV | - | 6 szt | 1 | op | 161.45 | 161.45 | 12 miesiecy | UZP.2025.00469 | 46532 | 2354506.14
25_469_VWR_2235 | ISCOVE'S DMEM L-GLUTAMINE 6X500ML | MDTC10-016-CV | - | 6 szt | 1 | op | 206.96 | 206.96 | 12 miesiecy | UZP.2025.00469 | 46532 | 2354506.14
25_469_VWR_2236 | F-12K NUTRIENT MIXTURE KAIGHN'S 6X500ML | MDTC10-025-CV | - | 6 szt | 1 | op | 320.44 | 320.44 | 12 miesiecy | UZP.2025.00469 | 46532 | 2354506.14
25_469_VWR_2237 | TRYPSIN 0,25% EDTA IN HBSS 6X100ML | MDTC25-053-CI | - | 6 szt | 1 | op | 208.33 | 208.33 | 12 miesiecy | UZP.2025.00469 | 46532 | 2354506.14
25_469_VWR_2238 | TRYPSIN 2,5% TRYPSIN IN HBSS 6X100ML | MDTC25-054-CI | - | 6 szt | 1 | op | 340.99 | 340.99 | 12 miesiecy | UZP.2025.00469 | 46532 | 2354506.14
25_469_VWR_2239 | ACCUTASE | MDTC25-058-CI | - | 100 mL | 1 | op | 206.81 | 206.81 | 12 miesiecy | UZP.2025.00469 | 46532 | 2354506.14
25_469_VWR_2240 | INSULIN/TRANSFERRIN/SELENIUM ITS | MDTC25-800-CR | - | 10 mL | 1 | op | 216.48 | 216.48 | 12 miesiecy | UZP.2025.00469 | 46532 | 2354506.14
25_469_VWR_2241 | TRYPAN BLUE SOLUTION 0,4% W/V 1X100ML | MDTC25-900-CI | - | 1 szt | 1 | op | 142.09 | 142.09 | 12 miesiecy | UZP.2025.00469 | 46532 | 2354506.14
25_469_VWR_2242 | ANTIBIOTIC-ANTIMYCOTIC SOL 6X100ML | MDTC30-004-CI | - | 6 szt | 1 | op | 487.3 | 487.3 | 12 miesiecy | UZP.2025.00469 | 46532 | 2354506.14
25_469_VWR_2243 | ZESTAW NUCLEOSPIN 96 BLOOD 1X96 IZOLACJI | MANA740665.1 | - | 1 KIT | 1 | op | 2005.77 | 2005.77 | 12 miesiecy | UZP.2025.00469 | 46532 | 2354506.14
25_469_VWR_2244 | ZESTAW NUCLEOSPIN BLOOD, 50 IZOLACJI | MANA740951.50 | - | 1 KIT | 1 | op | 774.74 | 774.74 | 12 miesiecy | UZP.2025.00469 | 46532 | 2354506.14
25_469_VWR_2245 | CZYŚCIWO KIMTECH SCIENCE PRECISION | KIMB7552 | - | 8.580 szt | 1 | op | 695.72 | 695.72 | 12 miesiecy | UZP.2025.00469 | 46532 | 2354506.14
25_469_VWR_2246 | M9 MINIMAL MEDIUM SALTS (MANIA | ICNA113037012 | - | 227 g | 1 | op | 454.53 | 454.53 | 12 miesiecy | UZP.2025.00469 | 46532 | 2354506.14
25_469_VWR_2247 | M9 MINIMAL MEDIUM SALTS (MANIA | ICNA113037032 | - | 1 kg | 1 | op | 1169.24 | 1169.24 | 12 miesiecy | UZP.2025.00469 | 46532 | 2354506.14
25_469_VWR_2248 | FASTDNA™ SPIN KIT | ICNA116540600 | - | 1 KIT | 1 | op | 2672.93 | 2672.93 | 12 miesiecy | UZP.2025.00469 | 46532 | 2354506.14
25_469_VWR_2249 | FASTDNA™ SPIN KIT FOR SOIL | ICNA116560200 | - | 1 KIT | 1 | op | 2356.63 | 2356.63 | 12 miesiecy | UZP.2025.00469 | 46532 | 2354506.14
25_469_VWR_2250 | FASTDNA™ SPIN KIT FOR FECES | ICNA116570200 | - | 1 KIT | 1 | op | 2356.63 | 2356.63 | 12 miesiecy | UZP.2025.00469 | 46532 | 2354506.14
25_469_VWR_2251 | LYSING MATRIX A 2 ML TUBE | ICNA116910050 | - | 50 szt | 1 | op | 1185.06 | 1185.06 | 12 miesiecy | UZP.2025.00469 | 46532 | 2354506.14
25_469_VWR_2252 | LYSING MATRIX B 2 ML TUBE | ICNA116911050 | - | 50 szt | 1 | op | 1185.06 | 1185.06 | 12 miesiecy | UZP.2025.00469 | 46532 | 2354506.14
25_469_VWR_2253 | LYSING MATRIX C 2 ML TUBE | ICNA116912050 | - | 50 szt | 1 | op | 1185.06 | 1185.06 | 12 miesiecy | UZP.2025.00469 | 46532 | 2354506.14
25_469_VWR_2254 | LYSING MATRIX D 2 ML TUBE | ICNA116913050 | - | 50 szt | 1 | op | 1185.06 | 1185.06 | 12 miesiecy | UZP.2025.00469 | 46532 | 2354506.14
25_469_VWR_2255 | LYSING MATRIX E 2 ML TUBE | ICNA116914050 | - | 50 szt | 1 | op | 1185.06 | 1185.06 | 12 miesiecy | UZP.2025.00469 | 46532 | 2354506.14
25_469_VWR_2256 | SFM4TRANSFX-293 W/O L-GLUTAMINE 1000 ML | HYCLSH30860.02 | - | 1.000 mL | 1 | op | 390.71 | 390.71 | 12 miesiecy | UZP.2025.00469 | 46532 | 2354506.14
25_469_VWR_2257 | IMDM W/O L-GLUTAMINE | HYCLSH30259.01 | - | 500 mL | 1 | op | 56.09 | 56.09 | 12 miesiecy | UZP.2025.00469 | 46532 | 2354506.14
25_469_VWR_2258 | HYQ SFM4 HEK293 WITH L-GLUTAMINE 1000 ML | HYCLSH30521.02 | - | 1 L | 1 | op | 379.31 | 379.31 | 12 miesiecy | UZP.2025.00469 | 46532 | 2354506.14
25_469_VWR_2259 | FBS RESEARCH GRADE | HYCLSV30160.03 | - | 500 mL | 1 | op | 1449.43 | 1449.43 | 12 miesiecy | UZP.2025.00469 | 46532 | 2354506.14
25_469_VWR_2260 | FBS RESEARCH GRADE HEAT INACTIVATED SAO | HYCLSV30160.03HI | - | 500 mL | 1 | op | 1591.74 | 1591.74 | 12 miesiecy | UZP.2025.00469 | 46532 | 2354506.14
25_469_VWR_2261 | BUFFER TRIS [1M] PH 8,5 | GENO786-269 | - | 100 mL | 1 | op | 219.79 | 219.79 | 12 miesiecy | UZP.2025.00469 | 46532 | 2354506.14
25_469_VWR_2262 | MARKER PI BROAD RANGE 3.5-9.3 325µG/VIAL | GEHE17-0471-01 | - | 10 Vial | 1 | op | 1876.33 | 1876.33 | 12 miesiecy | UZP.2025.00469 | 46532 | 2354506.14
25_469_VWR_2263 | PERCOLL | GEHE17-0891-01 | - | 1 L | 1 | op | 2476.94 | 2476.94 | 12 miesiecy | UZP.2025.00469 | 46532 | 2354506.14
25_469_VWR_2264 | COLUMN DESALTING HITRAP 5X5ML | GEHE17-1408-01 | - | 5 szt | 1 | op | 1394.99 | 1394.99 | 12 miesiecy | UZP.2025.00469 | 46532 | 2354506.14
25_469_VWR_2265 | FICOLL-PAQUE PLUS 6X100ML | GEHE17-1440-02 | - | 6 szt | 1 | op | 1284.14 | 1284.14 | 12 miesiecy | UZP.2025.00469 | 46532 | 2354506.14
25_469_VWR_2266 | FICOLL-PAQUE PLUS 6X500ML | GEHE17-1440-03 | - | 6 szt | 1 | op | 4047.12 | 4047.12 | 12 miesiecy | UZP.2025.00469 | 46532 | 2354506.14
25_469_VWR_2267 | COLUMN HP HISTRAP 5X1ML | GEHE17-5247-01 | - | 5 szt | 1 | op | 1192.56 | 1192.56 | 12 miesiecy | UZP.2025.00469 | 46532 | 2354506.14
25_469_VWR_2268 | NI SEPHAROSE HIGH PERFORMANCE | GEHE17-5268-01 | - | 25 mL | 1 | op | 1998.2 | 1998.2 | 12 miesiecy | UZP.2025.00469 | 46532 | 2354506.14
25_469_VWR_2269 | NI SEPHAROSE 6 FAST FLOW | GEHE17-5318-01 | - | 25 mL | 1 | op | 2039.66 | 2039.66 | 12 miesiecy | UZP.2025.00469 | 46532 | 2354506.14
25_469_VWR_2270 | FICOLL-PAQUE PREMIUM 6X100ML | GEHE17-5442-02 | - | 6 szt | 1 | op | 1491.07 | 1491.07 | 12 miesiecy | UZP.2025.00469 | 46532 | 2354506.14
25_469_VWR_2271 | FICOLL-PAQUE PREMIUM 1,073, 6X100ML | GEHE17-5446-52 | - | 6 szt | 1 | op | 1734.08 | 1734.08 | 12 miesiecy | UZP.2025.00469 | 46532 | 2354506.14
25_469_VWR_2272 | DRYSTRIP GEL PH 4-77CM IMMOBILINE | GEHE17-6001-10 | - | 12 szt | 1 | op | 585.89 | 585.89 | 12 miesiecy | UZP.2025.00469 | 46532 | 2354506.14
25_469_VWR_2273 | DRYSTRIP GEL PH3-107CM IMMOBILINE | GEHE17-6001-11 | - | 12 szt | 1 | op | 585.89 | 585.89 | 12 miesiecy | UZP.2025.00469 | 46532 | 2354506.14
25_469_VWR_2274 | DRYSTRIP GEL PH 3-10 NL 24CM IMMOBILINE | GEHE17-6002-45 | - | 12 szt | 1 | op | 1047.32 | 1047.32 | 12 miesiecy | UZP.2025.00469 | 46532 | 2354506.14
25_469_VWR_2275 | DRYSTRIP GEL PH 4-7 24 CM IMMOBILINE | GEHE17-6002-46 | - | 12 szt | 1 | op | 1047.32 | 1047.32 | 12 miesiecy | UZP.2025.00469 | 46532 | 2354506.14
25_469_VWR_2276 | DRYSTRIP GEL PH 3-11 NL 24CM IMMOBILINE | GEHE17-6003-77 | - | 1 KIT | 1 | op | 1047.32 | 1047.32 | 12 miesiecy | UZP.2025.00469 | 46532 | 2354506.14
25_469_VWR_2277 | KIT LABELING SAMPLES + PREP GEL LABELING | GEHE25-8009-84 | - | 1 KIT | 1 | op | 12209.25 | 12209.25 | 12 miesiecy | UZP.2025.00469 | 46532 | 2354506.14
25_469_VWR_2278 | KIT LABELING MINIMAL CYDYE DIGE FLUOR | GEHE25-8010-65 | - | 5 Nmo | 1 | op | 12381.24 | 12381.24 | 12 miesiecy | UZP.2025.00469 | 46532 | 2354506.14
25_469_VWR_2279 | PROTEAZA PRESCISSION | GEHE27-0843-01 | - | 500 EU | 1 | op | 1788.06 | 1788.06 | 12 miesiecy | UZP.2025.00469 | 46532 | 2354506.14
25_469_VWR_2280 | COLUMN BUTYL HP HITRAP 5X1ML | GEHE28-4110-01 | - | 5 szt | 1 | op | 1264.23 | 1264.23 | 12 miesiecy | UZP.2025.00469 | 46532 | 2354506.14
25_469_VWR_2281 | KIT MIDI FLOW ILLUSTRA BLOOD GENOMICPREP | GEHE28-9042-64 | - | 50 Tests | 1 | op | 596.54 | 596.54 | 12 miesiecy | UZP.2025.00469 | 46532 | 2354506.14
25_469_VWR_2282 | PROTEIN A MAG SEPHAROSE 4X500µL | GEHE28-9513-78 | - | 4 szt | 1 | op | 779.55 | 779.55 | 12 miesiecy | UZP.2025.00469 | 46532 | 2354506.14
25_469_VWR_2283 | 2-D CLEAN-UP KIT 50 | GEHE80-6484-51 | - | 1 KIT | 1 | op | 1970.05 | 1970.05 | 12 miesiecy | UZP.2025.00469 | 46532 | 2354506.14
25_469_VWR_2284 | SDS-PAGE CLEAN-UP KIT 50 SAMPLE | GEHE80-6484-70 | - | 1 KIT | 1 | op | 2112.19 | 2112.19 | 12 miesiecy | UZP.2025.00469 | 46532 | 2354506.14
25_469_VWR_2285 | WONDER WEDGE PLATE SEPARATION TOOL | GEHESE1514 | - | 1 szt | 1 | op | 447.38 | 447.38 | 12 miesiecy | UZP.2025.00469 | 46532 | 2354506.14
25_469_VWR_2286 | ENZYME BSEMI 500 UNITS | FERMER1262 | - | 1 KIT | 1 | op | 1340.43 | 1340.43 | 12 miesiecy | UZP.2025.00469 | 46532 | 2354506.14
25_469_VWR_2287 | PROTEINASE K RECOMB. PCR GRADE 1ML | FERMEO0491 | - | 1 KIT | 1 | op | 188.1 | 188.1 | 12 miesiecy | UZP.2025.00469 | 46532 | 2354506.14
25_469_VWR_2288 | KIT MINI GENEJET BLOOD GEN DNA PUR 50RXN | FERMK0781 | - | 1 KIT | 1 | op | 651.32 | 651.32 | 12 miesiecy | UZP.2025.00469 | 46532 | 2354506.14
25_469_VWR_2289 | HESPERIDIN | CAYM18646-50 | - | 50 g | 1 | op | 377.75 | 377.75 | 12 miesiecy | UZP.2025.00469 | 46532 | 2354506.14
25_469_VWR_2290 | ASSAY KIT WST8 CELLPROLIFERATION 480WELL | CAYM10010199-480 | - | 1 KIT | 1 | op | 762.62 | 762.62 | 12 miesiecy | UZP.2025.00469 | 46532 | 2354506.14
25_469_VWR_2291 | MTT CELL PROLIFERATION ASSAY KIT | CAYM10009365-480 | - | 1 KIT | 1 | op | 696.99 | 696.99 | 12 miesiecy | UZP.2025.00469 | 46532 | 2354506.14
25_469_VWR_2292 | HESPERETIN | CAYM10006084-50 | - | 50 g | 1 | op | 621.21 | 621.21 | 12 miesiecy | UZP.2025.00469 | 46532 | 2354506.14
25_469_VWR_2293 | HESPERETIN | CAYM10006084-100 | - | 100 g | 1 | op | 1167.91 | 1167.91 | 12 miesiecy | UZP.2025.00469 | 46532 | 2354506.14
25_469_VWR_2294 | PROPIDIUM IODIDE | CAYM14289-50 | - | 50 mg | 1 | op | 618.37 | 618.37 | 12 miesiecy | UZP.2025.00469 | 46532 | 2354506.14
25_469_VWR_2295 | GR24 | CAYM13210-1 | - | 1 mg | 1 | op | 4741.22 | 4741.22 | 12 miesiecy | UZP.2025.00469 | 46532 | 2354506.14
25_469_VWR_2296 | TETRAHYDROURIDINE | CALB584222-10 | - | 10 mg | 1 | op | 1113.91 | 1113.91 | 12 miesiecy | UZP.2025.00469 | 46532 | 2354506.14
25_469_VWR_2297 | HAM'S F12 W/ L-GLUTAMINE W/O NAHCO3-POWD | BWSTP0134-N10L | - | 1 szt | 1 | op | 895.49 | 895.49 | 12 miesiecy | UZP.2025.00469 | 46532 | 2354506.14
25_469_VWR_2298 | GLASGOW MEM BHK21 W/L-GLUTAMINE (POWDER) | BWSTP0120-N10L | - | 1 szt | 1 | op | 716.4 | 716.4 | 12 miesiecy | UZP.2025.00469 | 46532 | 2354506.14
25_469_VWR_2299 | DMEM HIGH GLUCOSE W/L-GLUTAMINE (POWDER) | BWSTP0103-N5L | - | 1 szt | 1 | op | 409.39 | 409.39 | 12 miesiecy | UZP.2025.00469 | 46532 | 2354506.14
25_469_VWR_2300 | DMEM HIGH GLUCOSE W/L-GLUTAMINE (POWDER) | BWSTP0103-N1L | - | 1 szt | 1 | op | 202.13 | 202.13 | 12 miesiecy | UZP.2025.00469 | 46532 | 2354506.14
25_469_VWR_2301 | DMEM HIGH GLUCOSE W/L-GLUTAMINE (POWDER) | BWSTP0102-N5L | - | 1 szt | 1 | op | 409.39 | 409.39 | 12 miesiecy | UZP.2025.00469 | 46532 | 2354506.14
25_469_VWR_2302 | DMEM HIGH GLUCOSE W/L-GLUTAMINE (POWDER) | BWSTP0102-N50L | - | 1 szt | 1 | op | 1036.18 | 1036.18 | 12 miesiecy | UZP.2025.00469 | 46532 | 2354506.14
25_469_VWR_2303 | DMEM HIGH GLUCOSE W/L-GLUTAMINE (POWDER) | BWSTP0102-N1L | - | 1 szt | 1 | op | 202.13 | 202.13 | 12 miesiecy | UZP.2025.00469 | 46532 | 2354506.14
25_469_VWR_2304 | DMEM - F12 W/ L-GLUTAMINE (POWDER) F.1L | BWSTP0095-N1L | - | 1 szt | 1 | op | 97.87 | 97.87 | 12 miesiecy | UZP.2025.00469 | 46532 | 2354506.14
25_469_VWR_2305 | DMEM LOW GLUCOSE W/L-GLUTAMINE (POWDER) | BWSTP0061-N1L | - | 1 szt | 1 | op | 202.13 | 202.13 | 12 miesiecy | UZP.2025.00469 | 46532 | 2354506.14
25_469_VWR_2306 | DMEM LOW GLUCOSE W/L-GLUTAMINE (POWDER) | BWSTP0061-N10L | - | 1 szt | 1 | op | 767.54 | 767.54 | 12 miesiecy | UZP.2025.00469 | 46532 | 2354506.14
25_469_VWR_2307 | CMRL W/ L-GLUTAMINE W/O NAHCO3 (POWDER) | BWSTP0058-N1L | - | 1 szt | 1 | op | 255.84 | 255.84 | 12 miesiecy | UZP.2025.00469 | 46532 | 2354506.14
25_469_VWR_2308 | PENICILLIN G NA SALT - 1 MILLION UNITS | BWSTP0018-1MU | - | 1 szt | 1 | op | 70.33 | 70.33 | 12 miesiecy | UZP.2025.00469 | 46532 | 2354506.14
25_469_VWR_2309 | G-418 SULFATE - 10g | BWSTP0017-10GR | - | 10 g | 1 | op | 2737.6 | 2737.6 | 12 miesiecy | UZP.2025.00469 | 46532 | 2354506.14
25_469_VWR_2310 | CELL CULTURE WATER PYROGEN FREE | BWSTL0970-500 | - | 500 mL | 1 | op | 35.81 | 35.81 | 12 miesiecy | UZP.2025.00469 | 46532 | 2354506.14
25_469_VWR_2311 | CELL CULTURE WATER PYROGEN FREE | BWSTL0970-100 | - | 100 mL | 1 | op | 35.81 | 35.81 | 12 miesiecy | UZP.2025.00469 | 46532 | 2354506.14
25_469_VWR_2312 | ACCUTASE 100ML | BWSTL0950-100 | - | 100 mL | 1 | op | 555.47 | 555.47 | 12 miesiecy | UZP.2025.00469 | 46532 | 2354506.14
25_469_VWR_2313 | TRYPSIN-EDTA 1X IN PBS W/O CA W/O MG W/O | BWSTL0940-500 | - | 500 mL | 1 | op | 236.65 | 236.65 | 12 miesiecy | UZP.2025.00469 | 46532 | 2354506.14
25_469_VWR_2314 | TRYPSIN-EDTA 1X IN PBS W/O CA W/O MG W/O | BWSTL0940-100 | - | 100 mL | 1 | op | 49.85 | 49.85 | 12 miesiecy | UZP.2025.00469 | 46532 | 2354506.14
25_469_VWR_2315 | TRYPSIN 0,25% - EDTA 0,02% IN HBSS | BWSTL0932-100 | - | 100 mL | 1 | op | 77.85 | 77.85 | 12 miesiecy | UZP.2025.00469 | 46532 | 2354506.14
25_469_VWR_2316 | TRYPSIN 0,25% - EDTA IN HBSS W/O CA-MG | BWSTL0931-500 | - | 500 mL | 1 | op | 243.1 | 243.1 | 12 miesiecy | UZP.2025.00469 | 46532 | 2354506.14
25_469_VWR_2317 | TRYPSIN-EDTA 1X W/O CA W/O MG W PHENOL R | BWSTL0930-500 | - | 500 mL | 1 | op | 235.96 | 235.96 | 12 miesiecy | UZP.2025.00469 | 46532 | 2354506.14
25_469_VWR_2318 | TRYPSIN 0,25 % IN PBS W/O CA W/O MG | BWSTL0910-100 | - | 100 mL | 1 | op | 55.02 | 55.02 | 12 miesiecy | UZP.2025.00469 | 46532 | 2354506.14
25_469_VWR_2319 | TRYPSIN 0,25 % IN PBS W/O CA W/O MG W/ | BWSTL0909-100 | - | 100 mL | 1 | op | 79.35 | 79.35 | 12 miesiecy | UZP.2025.00469 | 46532 | 2354506.14
25_469_VWR_2320 | NA BICARBONATE 7,5 % | BWSTL0680-100 | - | 100 mL | 1 | op | 37.1 | 37.1 | 12 miesiecy | UZP.2025.00469 | 46532 | 2354506.14
25_469_VWR_2321 | POTASSIUM CHLORIDE 0,075 M | BWSTL0643-500 | - | 500 mL | 1 | op | 58.63 | 58.63 | 12 miesiecy | UZP.2025.00469 | 46532 | 2354506.14
25_469_VWR_2322 | NA PYRUVATE 100 MM | BWSTL0642-500 | - | 500 mL | 1 | op | 118.93 | 118.93 | 12 miesiecy | UZP.2025.00469 | 46532 | 2354506.14
25_469_VWR_2323 | NA PYRUVATE 100 MM | BWSTL0642-100 | - | 100 mL | 1 | op | 64.01 | 64.01 | 12 miesiecy | UZP.2025.00469 | 46532 | 2354506.14
25_469_VWR_2324 | SODIUM CHLORIDE SALT SOLUTION 0,85 % | BWSTL0640-500 | - | 500 mL | 1 | op | 121.5 | 121.5 | 12 miesiecy | UZP.2025.00469 | 46532 | 2354506.14
25_469_VWR_2325 | VERSENE | BWSTL0630-100 | - | 100 mL | 1 | op | 88.26 | 88.26 | 12 miesiecy | UZP.2025.00469 | 46532 | 2354506.14
25_469_VWR_2326 | DPBS W/O CA W/O MG STERILE FILTERED | BWSTL0615-C10LS | - | 10 L | 1 | op | 501.94 | 501.94 | 12 miesiecy | UZP.2025.00469 | 46532 | 2354506.14
25_469_VWR_2327 | DPBS W/O CA W/O MG | BWSTL0615-500 | - | 500 mL | 1 | op | 28.76 | 28.76 | 12 miesiecy | UZP.2025.00469 | 46532 | 2354506.14
25_469_VWR_2328 | HBSS W/O CA W/O MG W/ NAHCO3 W/O PHENOL | BWSTL0607-500 | - | 500 mL | 1 | op | 43.2 | 43.2 | 12 miesiecy | UZP.2025.00469 | 46532 | 2354506.14
25_469_VWR_2329 | HBSS W/ CA W/ MG W/ NAHCO3 W/ PHENOL RED | BWSTL0606-100 | - | 100 mL | 1 | op | 54.14 | 54.14 | 12 miesiecy | UZP.2025.00469 | 46532 | 2354506.14
25_469_VWR_2330 | HBSS W/O CA W/O MG W/O NAHCO3 W/O PHENOL | BWSTL0605-500 | - | 500 mL | 1 | op | 43.71 | 43.71 | 12 miesiecy | UZP.2025.00469 | 46532 | 2354506.14
25_469_VWR_2331 | EBSS W/O CA W/O MG | BWSTL0601-500 | - | 500 mL | 1 | op | 48.34 | 48.34 | 12 miesiecy | UZP.2025.00469 | 46532 | 2354506.14
25_469_VWR_2332 | LYMPHOSEP, LYMPHOCYTE SEPARATION MEDIA | BWSTL0560-500 | - | 500 mL | 1 | op | 441.89 | 441.89 | 12 miesiecy | UZP.2025.00469 | 46532 | 2354506.14
25_469_VWR_2333 | LYMPHOSEP, LYMPHOCYTE SEPARATION MEDIA | BWSTL0560-100 | - | 100 mL | 1 | op | 105.98 | 105.98 | 12 miesiecy | UZP.2025.00469 | 46532 | 2354506.14
25_469_VWR_2334 | RPMI 1640 W/O L-GLUTAMINE W/O PHENOL RED | BWSTL0505-500 | - | 500 mL | 1 | op | 48.98 | 48.98 | 12 miesiecy | UZP.2025.00469 | 46532 | 2354506.14
25_469_VWR_2335 | HAM'S F12 W/ L-GLUTAMINE W/O NAHCO3-POWD | BWSTP0134-N1L | - | 1 szt | 1 | op | 148.53 | 148.53 | 12 miesiecy | UZP.2025.00469 | 46532 | 2354506.14
25_469_VWR_2336 | FETAL BOVINE SERUM (S.AMERICA ORIGIN) | BWSTS1810-100 | - | 100 mL | 1 | op | 392.1 | 392.1 | 12 miesiecy | UZP.2025.00469 | 46532 | 2354506.14
25_469_VWR_2337 | FETAL BOVINE SERUM (CHILE ORIGIN), HI | BWSTS156H-500 | - | 500 mL | 1 | op | 1843.41 | 1843.41 | 12 miesiecy | UZP.2025.00469 | 46532 | 2354506.14
25_469_VWR_2338 | FETAl BOVINE SERUM (EU) HI - 500ML | BWSTS140H-500 | - | 500 mL | 1 | op | 1784.89 | 1784.89 | 12 miesiecy | UZP.2025.00469 | 46532 | 2354506.14
25_469_VWR_2339 | FETAl BOVINE SERUM (EU) CS - 500ML | BWSTS140F-500 | - | 500 mL | 1 | op | 2317.43 | 2317.43 | 12 miesiecy | UZP.2025.00469 | 46532 | 2354506.14
25_469_VWR_2340 | FETAl BOVINE SERUM (EU ORIGIN) | BWSTS1400-500 | - | 500 mL | 1 | op | 1755.62 | 1755.62 | 12 miesiecy | UZP.2025.00469 | 46532 | 2354506.14
25_469_VWR_2341 | BOVINE SERUM ALBUMIN FA FREE (LYOPHILIS) | BWSTP6156-100GR | - | 100 g | 1 | op | 1521.53 | 1521.53 | 12 miesiecy | UZP.2025.00469 | 46532 | 2354506.14
25_469_VWR_2342 | ALBUMINA Z SUROWICY BYDLĘDCEJ 100GR | BWSTP6154-100GR | - | 100 g | 1 | op | 643.73 | 643.73 | 12 miesiecy | UZP.2025.00469 | 46532 | 2354506.14
25_469_VWR_2343 | TRYPSIN 1:250 POWDER (PORCINE) | BWSTP5957-100GR | - | 100 g | 1 | op | 1231.97 | 1231.97 | 12 miesiecy | UZP.2025.00469 | 46532 | 2354506.14
25_469_VWR_2344 | PHENOL RED SODIUM SALT | BWSTP5648-10GR | - | 10 g | 1 | op | 294.24 | 294.24 | 12 miesiecy | UZP.2025.00469 | 46532 | 2354506.14
25_469_VWR_2345 | HEPES, CELL CULTURE TESTED | BWSTP5455-500GR | - | 500 g | 1 | op | 921.11 | 921.11 | 12 miesiecy | UZP.2025.00469 | 46532 | 2354506.14
25_469_VWR_2346 | D-GLUCOSE MONOHYDRATE (DEXTROSE)TESTED | BWSTP5030-500GR | - | 500 g | 1 | op | 345.41 | 345.41 | 12 miesiecy | UZP.2025.00469 | 46532 | 2354506.14
25_469_VWR_2347 | AMPHOTERICIN B - 250MG | BWSTP4030-250MG | - | 250 mg | 1 | op | 253.33 | 253.33 | 12 miesiecy | UZP.2025.00469 | 46532 | 2354506.14
25_469_VWR_2348 | GENTAMYCYNA | BWSTP4020-5GR | - | 5 g | 1 | op | 287.89 | 287.89 | 12 miesiecy | UZP.2025.00469 | 46532 | 2354506.14
25_469_VWR_2349 | NA CHLORIDE | BWSTP2066-1KG | - | 1 kg | 1 | op | 253.33 | 253.33 | 12 miesiecy | UZP.2025.00469 | 46532 | 2354506.14
25_469_VWR_2350 | NA BICARBONATE CELL CULTURE TESTED | BWSTP2060-1KG | - | 1 kg | 1 | op | 299.36 | 299.36 | 12 miesiecy | UZP.2025.00469 | 46532 | 2354506.14
25_469_VWR_2351 | L-ALANYL-L-GLUTAMINE, STABLE GLUTAMINE | BWSTP1031-10GR | - | 10 g | 1 | op | 241.74 | 241.74 | 12 miesiecy | UZP.2025.00469 | 46532 | 2354506.14
25_469_VWR_2352 | RPMI 1640 W/L-GLUTAMINE W/O GLUCOSE POWD | BWSTP0883-N1L | - | 1 szt | 1 | op | 152 | 152 | 12 miesiecy | UZP.2025.00469 | 46532 | 2354506.14
25_469_VWR_2353 | RPMI1640 W/L-GLUT W/O PHEN RED (POWDER) | BWSTP0880-N1L | - | 1 szt | 1 | op | 152 | 152 | 12 miesiecy | UZP.2025.00469 | 46532 | 2354506.14
25_469_VWR_2354 | RPMI 1640 W/ L-GLUT W/25MM HEPES (PWD) | BWSTP0876-N1L | - | 1 szt | 1 | op | 163.49 | 163.49 | 12 miesiecy | UZP.2025.00469 | 46532 | 2354506.14
25_469_VWR_2355 | RPMI1640 W/O L-GLUT W/O PHEN RED F.1L | BWSTP0871-N1L | - | 1 szt | 1 | op | 143.89 | 143.89 | 12 miesiecy | UZP.2025.00469 | 46532 | 2354506.14
25_469_VWR_2356 | RPMI 1640 W/O L-GLUTAMINE (POWDER) | BWSTP0870-N1L | - | 1 szt | 1 | op | 143.89 | 143.89 | 12 miesiecy | UZP.2025.00469 | 46532 | 2354506.14
25_469_VWR_2357 | RPMI 1640 W/ L-GLUTAMINE (POWDER) FR 5L | BWSTP0860-N5L | - | 1 szt | 1 | op | 368.46 | 368.46 | 12 miesiecy | UZP.2025.00469 | 46532 | 2354506.14
25_469_VWR_2358 | RPMI 1640 W/ L-GLUTAMINE (POWDER) FR 1L | BWSTP0860-N1L | - | 1 szt | 1 | op | 152 | 152 | 12 miesiecy | UZP.2025.00469 | 46532 | 2354506.14
25_469_VWR_2359 | DPBS W/O CA W/O MG (POWDER) FOR 1L | BWSTP0750-N1L | - | 1 szt | 1 | op | 96.7 | 96.7 | 12 miesiecy | UZP.2025.00469 | 46532 | 2354506.14
25_469_VWR_2360 | DPBS W/O CA W/O MG (POWDER) FOR 10L | BWSTP0750-N10L | - | 1 szt | 1 | op | 345.41 | 345.41 | 12 miesiecy | UZP.2025.00469 | 46532 | 2354506.14
25_469_VWR_2361 | MEM W/EARLE'S W/ L-GLUT W/NEAA (POWDER) | BWSTP0451-N1L | - | 1 szt | 1 | op | 90.9 | 90.9 | 12 miesiecy | UZP.2025.00469 | 46532 | 2354506.14
25_469_VWR_2362 | MEM W/EARLE'S W/ L-GLUT W/NEAA (POWDER) | BWSTP0450-N50L | - | 1 szt | 1 | op | 921.07 | 921.07 | 12 miesiecy | UZP.2025.00469 | 46532 | 2354506.14
25_469_VWR_2363 | MEM W/EARLE'S W/ L-GLUT W/NEAA (POWDER) | BWSTP0450-N1L | - | 1 szt | 1 | op | 130.08 | 130.08 | 12 miesiecy | UZP.2025.00469 | 46532 | 2354506.14
25_469_VWR_2364 | MEM ALPHA MOD W/EARLE SAL W/L-GLUT (PWD) | BWSTP0440-N1L | - | 1 szt | 1 | op | 133.58 | 133.58 | 12 miesiecy | UZP.2025.00469 | 46532 | 2354506.14
25_469_VWR_2365 | MEDIUM 199 W/EARLE SALTS W/L-GLUT (POWD) | BWSTP0425-N1L | - | 1 szt | 1 | op | 130.08 | 130.08 | 12 miesiecy | UZP.2025.00469 | 46532 | 2354506.14
25_469_VWR_2366 | MEDIUM 199 W/EARLE SALTS W/L-GLUT (POWD) | BWSTP0420-N5L | - | 1 szt | 1 | op | 407.55 | 407.55 | 12 miesiecy | UZP.2025.00469 | 46532 | 2354506.14
25_469_VWR_2367 | MEDIUM 199 W/EARLE SALTS W/L-GLUT (POWD) | BWSTP0420-N1L | - | 1 szt | 1 | op | 120.93 | 120.93 | 12 miesiecy | UZP.2025.00469 | 46532 | 2354506.14
25_469_VWR_2368 | MEDIUM 199 MODIFIED W/ HANKS' SALTS POWD | BWSTP0410-N1L | - | 1 szt | 1 | op | 115.13 | 115.13 | 12 miesiecy | UZP.2025.00469 | 46532 | 2354506.14
25_469_VWR_2369 | LEIBOVITZ L 15 MEDIUM W/ L-GLUT (POWDER) | BWSTP0350-N1L | - | 1 szt | 1 | op | 154.32 | 154.32 | 12 miesiecy | UZP.2025.00469 | 46532 | 2354506.14
25_469_VWR_2370 | ISCOVE'S MODIFIED DMEM (POWDER) FOR 1L | BWSTP0192-N1L | - | 1 szt | 1 | op | 143.89 | 143.89 | 12 miesiecy | UZP.2025.00469 | 46532 | 2354506.14
25_469_VWR_2371 | IMDM W/L-GLUT W/O NAHCO3 W/25MM HEP (PW) | BWSTP0191-N1L | - | 1 szt | 1 | op | 143.89 | 143.89 | 12 miesiecy | UZP.2025.00469 | 46532 | 2354506.14
25_469_VWR_2372 | HANKS' SALTS W/ CA W/ MG W/O NAHCO3 (PW) | BWSTP0154-N1L | - | 1 szt | 1 | op | 92.05 | 92.05 | 12 miesiecy | UZP.2025.00469 | 46532 | 2354506.14
25_469_VWR_2373 | HANKS' BALANCED SALTS W/O CA W/O MG-POWD | BWSTP0153-N1L | - | 1 szt | 1 | op | 92.05 | 92.05 | 12 miesiecy | UZP.2025.00469 | 46532 | 2354506.14
25_469_VWR_2374 | HAM'S F10 W/ L-GLUTAMINE W/O NAHCO3-POWD | BWSTP0146-N1L | - | 1 szt | 1 | op | 148.53 | 148.53 | 12 miesiecy | UZP.2025.00469 | 46532 | 2354506.14
25_469_VWR_2375 | HAM'S F12 W/ L-GLUTAMINE W/O NAHCO3-POWD | BWSTP0134-N5L | - | 1 szt | 1 | op | 391.44 | 391.44 | 12 miesiecy | UZP.2025.00469 | 46532 | 2354506.14
25_469_VWR_2376 | RPMI 1640 W/O L-GLUTAMINE | BWSTL0501-500 | - | 500 mL | 1 | op | 33.38 | 33.38 | 12 miesiecy | UZP.2025.00469 | 46532 | 2354506.14
25_469_VWR_2377 | DMEM HIGH GLUCOSE W/ L-GLUTAMIN W/O NAPY | BWSTL0102-500 | - | 500 mL | 1 | op | 39.04 | 39.04 | 12 miesiecy | UZP.2025.00469 | 46532 | 2354506.14
25_469_VWR_2378 | DMEM HIGH GLUCOSE W/O L-GLUTAMINE W/O | BWSTL0101-500 | - | 500 mL | 1 | op | 31.91 | 31.91 | 12 miesiecy | UZP.2025.00469 | 46532 | 2354506.14
25_469_VWR_2379 | DMEM HIGH GLUCOSE W/O L-GLUTAMINE W/25MM | BWSTL0100-500 | - | 500 mL | 1 | op | 79.43 | 79.43 | 12 miesiecy | UZP.2025.00469 | 46532 | 2354506.14
25_469_VWR_2380 | DMEM - F12 W/O L-GLUTAMINE W/25MM HEPES | BWSTL0096-500 | - | 500 mL | 1 | op | 149.69 | 149.69 | 12 miesiecy | UZP.2025.00469 | 46532 | 2354506.14
25_469_VWR_2381 | DMEM - F12 W/ L-GLUTAMINE W/ 25 MM HEPES | BWSTL0095-500 | - | 500 mL | 1 | op | 66.79 | 66.79 | 12 miesiecy | UZP.2025.00469 | 46532 | 2354506.14
25_469_VWR_2382 | DMEM - F12 W/O L-GLUTAMINE W/15MM HEPES | BWSTL0094-500 | - | 500 mL | 1 | op | 103.64 | 103.64 | 12 miesiecy | UZP.2025.00469 | 46532 | 2354506.14
25_469_VWR_2383 | DMEM - F12 W/ L-GLUTAMINE W/ 15 MM HEPES | BWSTL0093-500 | - | 500 mL | 1 | op | 50.77 | 50.77 | 12 miesiecy | UZP.2025.00469 | 46532 | 2354506.14
25_469_VWR_2384 | DMEM - F12 W/ STABLE GLUTAMINE W/15MM | BWSTL0092-500 | - | 500 mL | 1 | op | 49.52 | 49.52 | 12 miesiecy | UZP.2025.00469 | 46532 | 2354506.14
25_469_VWR_2385 | DMEM - F12 W/O L-GLUTAMINE W/O HEPES | BWSTL0091-500 | - | 500 mL | 1 | op | 79.31 | 79.31 | 12 miesiecy | UZP.2025.00469 | 46532 | 2354506.14
25_469_VWR_2386 | DMEM - F12 W/O L- GLUTAMINE W/O HEPES | BWSTL0090-500 | - | 500 mL | 1 | op | 49.62 | 49.62 | 12 miesiecy | UZP.2025.00469 | 46532 | 2354506.14
25_469_VWR_2387 | DMEM LOW GLUCOSE W/ STABLE GLUTAMINE W/ | BWSTL0066-500 | - | 500 mL | 1 | op | 39.7 | 39.7 | 12 miesiecy | UZP.2025.00469 | 46532 | 2354506.14
25_469_VWR_2388 | DMEM LOW GLUCOSE 500ML PŁYN | BWSTL0065-500 | - | 500 mL | 1 | op | 164.65 | 164.65 | 12 miesiecy | UZP.2025.00469 | 46532 | 2354506.14
25_469_VWR_2389 | DMEM LOW GLUCOSE W/O L-GLUTAMINE W/NAPYR | BWSTL0064-500 | - | 500 mL | 1 | op | 35.72 | 35.72 | 12 miesiecy | UZP.2025.00469 | 46532 | 2354506.14
25_469_VWR_2390 | DMEM LOW GLUCOSE W/ L-GLUTAMINE W/NAPYR | BWSTL0060-500 | - | 500 mL | 1 | op | 41.18 | 41.18 | 12 miesiecy | UZP.2025.00469 | 46532 | 2354506.14
25_469_VWR_2391 | BME W/ EARLE'S SALTS W/O L-GLUTAMINE | BWSTL0042-500 | - | 500 mL | 1 | op | 65.63 | 65.63 | 12 miesiecy | UZP.2025.00469 | 46532 | 2354506.14
25_469_VWR_2392 | COLCEMID 10 µG/ML IN PBS (DEMECOLCIN) | BWSTL0040-020 | - | 20 mL | 1 | op | 81.75 | 81.75 | 12 miesiecy | UZP.2025.00469 | 46532 | 2354506.14
25_469_VWR_2393 | COLCEMID 10 µG/ML IN PBS (DEMECOLCIN) | BWSTL0040-010 | - | 10 mL | 1 | op | 46.03 | 46.03 | 12 miesiecy | UZP.2025.00469 | 46532 | 2354506.14
25_469_VWR_2394 | PENICILLIN-STREPTOMYCIN SOLUTION 100X | BWSTL0022-100 | - | 100 mL | 1 | op | 57.83 | 57.83 | 12 miesiecy | UZP.2025.00469 | 46532 | 2354506.14
25_469_VWR_2395 | PENICILLIN-STREPTOMYCIN SOLUTION 100X | BWSTL0022-020 | - | 20 mL | 1 | op | 46.03 | 46.03 | 12 miesiecy | UZP.2025.00469 | 46532 | 2354506.14
25_469_VWR_2396 | PENICYLINA-STREPTOMYCYNA | BWSTL0018-100 | - | 100 mL | 1 | op | 46.03 | 46.03 | 12 miesiecy | UZP.2025.00469 | 46532 | 2354506.14
25_469_VWR_2397 | G-418 (GENETICIN) SOLUTION | BWSTL0015-020 | - | 20 mL | 1 | op | 370.8 | 370.8 | 12 miesiecy | UZP.2025.00469 | 46532 | 2354506.14
25_469_VWR_2398 | GLUTAMINE-PENICILLIN-STREPTOMYCIN 100X | BWSTL0014-100 | - | 100 mL | 1 | op | 90.38 | 90.38 | 12 miesiecy | UZP.2025.00469 | 46532 | 2354506.14
25_469_VWR_2399 | GENTAMICIN SULFATE 50 MG/ML | BWSTL0012-100 | - | 100 mL | 1 | op | 341.92 | 341.92 | 12 miesiecy | UZP.2025.00469 | 46532 | 2354506.14
25_469_VWR_2400 | GENTAMYCYNA 10 MG/ML | BWSTL0011-100 | - | 100 mL | 1 | op | 143.89 | 143.89 | 12 miesiecy | UZP.2025.00469 | 46532 | 2354506.14
25_469_VWR_2401 | GENTAMICIN SULFATE 10 MG/ML | BWSTL0011-010 | - | 10 mL | 1 | op | 65.63 | 65.63 | 12 miesiecy | UZP.2025.00469 | 46532 | 2354506.14
25_469_VWR_2402 | ANTIBIOTIC-ANTIMYCOTIC 100X | BWSTL0010-100 | - | 100 mL | 1 | op | 120.93 | 120.93 | 12 miesiecy | UZP.2025.00469 | 46532 | 2354506.14
25_469_VWR_2403 | ANTIBIOTIC-ANTIMYCOTIC 100X | BWSTL0010-020 | - | 20 mL | 1 | op | 80.59 | 80.59 | 12 miesiecy | UZP.2025.00469 | 46532 | 2354506.14
25_469_VWR_2404 | AMPHOTERICIN B | BWSTL0009-100 | 1397-89-3 | 100 mL | 1 | op | 184.23 | 184.23 | 12 miesiecy | UZP.2025.00469 | 46532 | 2354506.14
25_469_VWR_2405 | AMPHOTERICIN B | BWSTL0009-050 | 1397-89-3 | 50 mL | 1 | op | 103.64 | 103.64 | 12 miesiecy | UZP.2025.00469 | 46532 | 2354506.14
25_469_VWR_2406 | AMPHOTERICIN B | BWSTL0009-020 | 1397-89-3 | 20 mL | 1 | op | 66.79 | 66.79 | 12 miesiecy | UZP.2025.00469 | 46532 | 2354506.14
25_469_VWR_2407 | NANOMYCOPULITINE CONCENTRAT 20 X | BWSTL-X16-010 | - | 10 mL | 1 | op | 287.89 | 287.89 | 12 miesiecy | UZP.2025.00469 | 46532 | 2354506.14
25_469_VWR_2408 | DMEM HIGH GLUCOSE W/ STABLE GLU W/NA | BWSTL0103-500 | - | 500 mL | 1 | op | 34.02 | 34.02 | 12 miesiecy | UZP.2025.00469 | 46532 | 2354506.14
25_469_VWR_2409 | RPMI 1640 W/O L-GLUTAMINE | BWSTL0501-100 | - | 100 mL | 1 | op | 32.23 | 32.23 | 12 miesiecy | UZP.2025.00469 | 46532 | 2354506.14
25_469_VWR_2410 | RPMI 1640 W/ L-GLUTAMINE | BWSTL0500-500 | - | 500 mL | 1 | op | 34.44 | 34.44 | 12 miesiecy | UZP.2025.00469 | 46532 | 2354506.14
25_469_VWR_2411 | RPMI 1640 W/ L-GLUTAMINE | BWSTL0500-100 | - | 100 mL | 1 | op | 46.03 | 46.03 | 12 miesiecy | UZP.2025.00469 | 46532 | 2354506.14
25_469_VWR_2412 | RPMI 1640 W/ STABLE GLUTAMINE | BWSTL0498-500 | - | 500 mL | 1 | op | 34.44 | 34.44 | 12 miesiecy | UZP.2025.00469 | 46532 | 2354506.14
25_469_VWR_2413 | RPMI 1640 W/ STABLE GLUTAMINE | BWSTL0498-100 | - | 100 mL | 1 | op | 34.54 | 34.54 | 12 miesiecy | UZP.2025.00469 | 46532 | 2354506.14
25_469_VWR_2414 | RPMI 1640 W/ STABLE GLUTAMINE W/25MM HEP | BWSTL0496-500 | - | 500 mL | 1 | op | 50.68 | 50.68 | 12 miesiecy | UZP.2025.00469 | 46532 | 2354506.14
25_469_VWR_2415 | RPMI 1640 W/ L-GLUTAMINE W/ 25 MM HEPES | BWSTL0495-500 | - | 500 mL | 1 | op | 48.24 | 48.24 | 12 miesiecy | UZP.2025.00469 | 46532 | 2354506.14
25_469_VWR_2416 | RPMI 1640 DUTCH MODIFICATION W/O L-GLUTA | BWSTL0492-500 | - | 500 mL | 1 | op | 103.64 | 103.64 | 12 miesiecy | UZP.2025.00469 | 46532 | 2354506.14
25_469_VWR_2417 | RPMI 1640 W/O L-GLUTAMINE W/ 25 MM HEPES | BWSTL0490-500 | - | 500 mL | 1 | op | 48.34 | 48.34 | 12 miesiecy | UZP.2025.00469 | 46532 | 2354506.14
25_469_VWR_2418 | MEM ALPHA W/O L-GLUTAMINE | BWSTL0476-500 | - | 500 mL | 1 | op | 57.61 | 57.61 | 12 miesiecy | UZP.2025.00469 | 46532 | 2354506.14
25_469_VWR_2419 | MEM ALPHA W/ L-GLUTAMINE | BWSTL0475-500 | - | 500 mL | 1 | op | 51.83 | 51.83 | 12 miesiecy | UZP.2025.00469 | 46532 | 2354506.14
25_469_VWR_2420 | MEM W/HANKS' SALTS W/O L-GLUTAMINE W/25 | BWSTL0470-500 | - | 500 mL | 1 | op | 118.62 | 118.62 | 12 miesiecy | UZP.2025.00469 | 46532 | 2354506.14
25_469_VWR_2421 | MEM W/EARLE'S SALTS W/O L-GLUTAMINE | BWSTL0445-500 | - | 500 mL | 1 | op | 62.14 | 62.14 | 12 miesiecy | UZP.2025.00469 | 46532 | 2354506.14
25_469_VWR_2422 | MEM Z SOLAMI EARLE 500ML PŁYN | BWSTL0444-500 | - | 500 mL | 1 | op | 90.9 | 90.9 | 12 miesiecy | UZP.2025.00469 | 46532 | 2354506.14
25_469_VWR_2423 | MEM W/ EARLE'S SALTS W/O L-GLUTAMINE | BWSTL0440-500 | - | 500 mL | 1 | op | 34.54 | 34.54 | 12 miesiecy | UZP.2025.00469 | 46532 | 2354506.14
25_469_VWR_2424 | MEM W/ EARLE'S SALTS W/O L-GLUTAM W/NEAA | BWSTL0430-500 | - | 500 mL | 1 | op | 41.4 | 41.4 | 12 miesiecy | UZP.2025.00469 | 46532 | 2354506.14
25_469_VWR_2425 | MEM W/ EARLE'S SALTS W/ STABLE GLUTAMINE | BWSTL0416-500 | - | 500 mL | 1 | op | 46.03 | 46.03 | 12 miesiecy | UZP.2025.00469 | 46532 | 2354506.14
25_469_VWR_2426 | MEM W/ EARLE'S SALTS W/ L-GLUTAMINE | BWSTL0415-500 | - | 500 mL | 1 | op | 43.71 | 43.71 | 12 miesiecy | UZP.2025.00469 | 46532 | 2354506.14
25_469_VWR_2427 | MEDIUM 199 W/ EARLE'S SALTS W/ STABLE | BWSTL0361-500 | - | 500 mL | 1 | op | 128.93 | 128.93 | 12 miesiecy | UZP.2025.00469 | 46532 | 2354506.14
25_469_VWR_2428 | MEDIUM 199 W/ EARLE'S SALTS W/O L-GLUTA | BWSTL0356-500 | - | 500 mL | 1 | op | 75.94 | 75.94 | 12 miesiecy | UZP.2025.00469 | 46532 | 2354506.14
25_469_VWR_2429 | MEDIUM 199 W/ EARLE'S MOD, SALTS W/L-GLU | BWSTL0355-500 | - | 500 mL | 1 | op | 80.59 | 80.59 | 12 miesiecy | UZP.2025.00469 | 46532 | 2354506.14
25_469_VWR_2430 | MEDIUM 199 W/ HANKS' SALTS W/ L-GLUTAMIN | BWSTL0330-500 | - | 500 mL | 1 | op | 115.13 | 115.13 | 12 miesiecy | UZP.2025.00469 | 46532 | 2354506.14
25_469_VWR_2431 | LEIBOVITZ L15 MEDIUM W/O L-GLUTAMINE | BWSTL0300-500 | - | 500 mL | 1 | op | 84.7 | 84.7 | 12 miesiecy | UZP.2025.00469 | 46532 | 2354506.14
25_469_VWR_2432 | GMEM - GLASGOW MEM BHK 21 | BWSTL0221-500 | - | 500 mL | 1 | op | 134.73 | 134.73 | 12 miesiecy | UZP.2025.00469 | 46532 | 2354506.14
25_469_VWR_2433 | MCCOY'S 5A W/ L-GLUTAMINE | BWSTL0210-500 | - | 500 mL | 1 | op | 125.04 | 125.04 | 12 miesiecy | UZP.2025.00469 | 46532 | 2354506.14
25_469_VWR_2434 | SCHNEIDER'S DROSOPHILA MEDIUM | BWSTL0207-500 | - | 500 mL | 1 | op | 93.23 | 93.23 | 12 miesiecy | UZP.2025.00469 | 46532 | 2354506.14
25_469_VWR_2435 | IMDM W/O L-GLUTAMINE W/O HEPES | BWSTL0192-500 | - | 500 mL | 1 | op | 62.14 | 62.14 | 12 miesiecy | UZP.2025.00469 | 46532 | 2354506.14
25_469_VWR_2436 | IMDM W/ STABLE GLUTAMINE W/ 25MM HEPES | BWSTL0191-500 | - | 500 mL | 1 | op | 62.14 | 62.14 | 12 miesiecy | UZP.2025.00469 | 46532 | 2354506.14
25_469_VWR_2437 | IMDM W/ L- GLUTAMINE W/ 25MM HEPES | BWSTL0190-500 | - | 500 mL | 1 | op | 66.25 | 66.25 | 12 miesiecy | UZP.2025.00469 | 46532 | 2354506.14
25_469_VWR_2438 | HEPES BUFFER 1 M | BWSTL0180-500 | - | 500 mL | 1 | op | 454.73 | 454.73 | 12 miesiecy | UZP.2025.00469 | 46532 | 2354506.14
25_469_VWR_2439 | HEPES BUFFER 1 M | BWSTL0180-100 | - | 100 mL | 1 | op | 87.53 | 87.53 | 12 miesiecy | UZP.2025.00469 | 46532 | 2354506.14
25_469_VWR_2440 | HAM'S F10 W/O L-GLUTAMINE | BWSTL0145-500 | - | 500 mL | 1 | op | 50.68 | 50.68 | 12 miesiecy | UZP.2025.00469 | 46532 | 2354506.14
25_469_VWR_2441 | HAM'S F10 W/ L-GLUTAMINE | BWSTL0140-500 | - | 500 mL | 1 | op | 47.18 | 47.18 | 12 miesiecy | UZP.2025.00469 | 46532 | 2354506.14
25_469_VWR_2442 | HAM'S F12 W/O L-GLUTAMINE | BWSTL0136-500 | - | 500 mL | 1 | op | 51.09 | 51.09 | 12 miesiecy | UZP.2025.00469 | 46532 | 2354506.14
25_469_VWR_2443 | HAM'S F12 W/ L-GLUTAMINE | BWSTL0135-500 | - | 500 mL | 1 | op | 52.99 | 52.99 | 12 miesiecy | UZP.2025.00469 | 46532 | 2354506.14
25_469_VWR_2444 | HAM'S F10 W/ L-GLUTAMINE W/ 25 MM HEPES | BWSTL0130-500 | - | 500 mL | 1 | op | 115.13 | 115.13 | 12 miesiecy | UZP.2025.00469 | 46532 | 2354506.14
25_469_VWR_2445 | DMEM HIGH GLUCOSE W/STABLE GLUTAMINE | BWSTL0107-500 | - | 500 mL | 1 | op | 71.41 | 71.41 | 12 miesiecy | UZP.2025.00469 | 46532 | 2354506.14
25_469_VWR_2446 | DMEM HIGH GLUCOSE W/O L-GLU W/ NA PYRUVA | BWSTL0106-500 | - | 500 mL | 1 | op | 34.42 | 34.42 | 12 miesiecy | UZP.2025.00469 | 46532 | 2354506.14
25_469_VWR_2447 | DMEM HIGH GLUCOSE W/ L-GLU W/ NA PYRUVAT | BWSTL0104-500 | - | 500 mL | 1 | op | 36.75 | 36.75 | 12 miesiecy | UZP.2025.00469 | 46532 | 2354506.14
25_469_VWR_2448 | FETAL BOVINE SERUM (S.AMERICA ORIGIN) | BWSTS1810-500 | - | 500 mL | 1 | op | 1580.06 | 1580.06 | 12 miesiecy | UZP.2025.00469 | 46532 | 2354506.14
25_469_VWR_2449 | FETAL BOVINE SERUM (S.AMER ORIG) PREMIUM | BWSTS181B-100 | - | 100 mL | 1 | op | 363.42 | 363.42 | 12 miesiecy | UZP.2025.00469 | 46532 | 2354506.14
25_469_VWR_2450 | FETAL BOVINE SERUM (S.AMER ORIG) PREMIUM | BWSTS181B-500 | - | 500 mL | 1 | op | 1643.26 | 1643.26 | 12 miesiecy | UZP.2025.00469 | 46532 | 2354506.14
25_469_VWR_2451 | FETAL BOVINE SERUM-S.AMER ORIG PREMIU HI | BWSTS181BH-500 | - | 500 mL | 1 | op | 1669.6 | 1669.6 | 12 miesiecy | UZP.2025.00469 | 46532 | 2354506.14
25_469_VWR_2452 | FETAL BOVINE SERUM (S.AMERICA ORIG) C.ST | BWSTS181F-500 | - | 500 mL | 1 | op | 2085.69 | 2085.69 | 12 miesiecy | UZP.2025.00469 | 46532 | 2354506.14
25_469_VWR_2453 | PŁODOWA SUROWICA BYDLĘCA (Poł. Ameryka) | BWSTS181H-500 | - | 500 mL | 1 | op | 1606.4 | 1606.4 | 12 miesiecy | UZP.2025.00469 | 46532 | 2354506.14
25_469_VWR_2454 | FETAL BOVINE SERUM (S.AMERIC ORIG) LIP.D | BWSTS181L-100 | - | 100 mL | 1 | op | 684.69 | 684.69 | 12 miesiecy | UZP.2025.00469 | 46532 | 2354506.14
25_469_VWR_2455 | FETAL BOVINE SERUM (S.AME ORIG) FE SUPPL | BWSTS181R-500 | - | 500 mL | 1 | op | 1632.73 | 1632.73 | 12 miesiecy | UZP.2025.00469 | 46532 | 2354506.14
25_469_VWR_2456 | FETAL BOVINE SERUM (S.AMER ORIG),TC FREE | BWSTS181T-500 | - | 500 mL | 1 | op | 1790.73 | 1790.73 | 12 miesiecy | UZP.2025.00469 | 46532 | 2354506.14
25_469_VWR_2457 | FETAL BOVINE SERUM (S.AME ORIG) UL ENDOT | BWSTS1860-500 | - | 500 mL | 1 | op | 1685.4 | 1685.4 | 12 miesiecy | UZP.2025.00469 | 46532 | 2354506.14
25_469_VWR_2458 | HUMAN SERUM HIV TESTED | BWSTS420H-100 | - | 100 mL | 1 | op | 1153.44 | 1153.44 | 12 miesiecy | UZP.2025.00469 | 46532 | 2354506.14
25_469_VWR_2459 | HBSS 10X W/O CA W/O MG W/O NAHCO3 W/O | BWSTX0507-500 | - | 500 mL | 1 | op | 118.62 | 118.62 | 12 miesiecy | UZP.2025.00469 | 46532 | 2354506.14
25_469_VWR_2460 | HBSS 10X W/ CA W/ MG W/O NAHCO3 W/PHENOL | BWSTX0509-500 | - | 500 mL | 1 | op | 118.62 | 118.62 | 12 miesiecy | UZP.2025.00469 | 46532 | 2354506.14
25_469_VWR_2461 | HBSS 10X W/O CA W/O MG W/ NAHCO3 W/O | BWSTX0510-500 | - | 500 mL | 1 | op | 120.93 | 120.93 | 12 miesiecy | UZP.2025.00469 | 46532 | 2354506.14
25_469_VWR_2462 | HBSS 10X W/O CA W/O MG W/O NAHCO3 W/PHEN | BWSTX0513-500 | - | 500 mL | 1 | op | 614.85 | 614.85 | 12 miesiecy | UZP.2025.00469 | 46532 | 2354506.14
25_469_VWR_2463 | DPBS 10X W/O CA W/O MG | BWSTX0515-500 | - | 500 mL | 1 | op | 51.71 | 51.71 | 12 miesiecy | UZP.2025.00469 | 46532 | 2354506.14
25_469_VWR_2464 | DPBS 10X W/ CA W/ MG | BWSTX0520-500 | - | 500 mL | 1 | op | 54.66 | 54.66 | 12 miesiecy | UZP.2025.00469 | 46532 | 2354506.14
25_469_VWR_2465 | L-GLUTAMINE 100X, 200MM | BWSTX0550-100 | - | 100 mL | 1 | op | 48.27 | 48.27 | 12 miesiecy | UZP.2025.00469 | 46532 | 2354506.14
25_469_VWR_2466 | GLUTAMINE STABLE 100X, 200MM | BWSTX0551-100 | - | 100 mL | 1 | op | 85.21 | 85.21 | 12 miesiecy | UZP.2025.00469 | 46532 | 2354506.14
25_469_VWR_2467 | MEM VITAMINS 100X W/O L-GLUTAMINE | BWSTX0556-100 | - | 100 mL | 1 | op | 122.09 | 122.09 | 12 miesiecy | UZP.2025.00469 | 46532 | 2354506.14
25_469_VWR_2468 | MEM NEAA 100X W/O L-GLUTAMINE | BWSTX0557-100 | - | 100 mL | 1 | op | 69.1 | 69.1 | 12 miesiecy | UZP.2025.00469 | 46532 | 2354506.14
25_469_VWR_2469 | TRYPSIN 2,5 % IN PBS W/O CA W/O MG W/O | BWSTX0915-100 | - | 100 mL | 1 | op | 103.64 | 103.64 | 12 miesiecy | UZP.2025.00469 | 46532 | 2354506.14
25_469_VWR_2470 | TRYPSIN 2,5 % IN HBSS W/O CA W/O MG W/O | BWSTX0920-100 | - | 100 mL | 1 | op | 85.21 | 85.21 | 12 miesiecy | UZP.2025.00469 | 46532 | 2354506.14
25_469_VWR_2471 | TRYPSIN-EDTA 10X | BWSTX0930-100 | - | 100 mL | 1 | op | 69.1 | 69.1 | 12 miesiecy | UZP.2025.00469 | 46532 | 2354506.14
25_469_VWR_2472 | POTASSIUM CHLORIDE | BWSTP2035-500GR | 7447-40-7 | 500 g | 1 | op | 403.02 | 403.02 | 12 miesiecy | UZP.2025.00469 | 46532 | 2354506.14
25_469_VWR_2473 | GELGREENTM, 10,000X IN DMSO | BTIU41004 | - | 0,5 mL | 1 | op | 564.08 | 564.08 | 12 miesiecy | UZP.2025.00469 | 46532 | 2354506.14
25_469_VWR_2474 | GELRED NUCLEIC ACID GEL STAIN IN WATER | BTIU41003 | - | 0,5 mL | 1 | op | 536.77 | 536.77 | 12 miesiecy | UZP.2025.00469 | 46532 | 2354506.14
25_469_VWR_2475 | GELRED NUCLEIC ACID STAIN 3X IN WATER | BTIU41001 | - | 4 L | 1 | op | 1231.46 | 1231.46 | 12 miesiecy | UZP.2025.00469 | 46532 | 2354506.14
25_469_VWR_2476 | GELRED NUCLEIC ACID GEL STAIN IN DMSO | BTIU41002 | - | 0,5 mL | 1 | op | 661.74 | 661.74 | 12 miesiecy | UZP.2025.00469 | 46532 | 2354506.14
25_469_VWR_2477 | GELGREEN GEL STAIN 10000X IN WATER | BTIU41005-1 | - | 10 mL | 1 | op | 9477.41 | 9477.41 | 12 miesiecy | UZP.2025.00469 | 46532 | 2354506.14
25_469_VWR_2478 | GELGREEN NUCLEIC ACID GEL STAIN IN WATER | BTIU41005 | - | 0,5 mL | 1 | op | 640.76 | 640.76 | 12 miesiecy | UZP.2025.00469 | 46532 | 2354506.14
25_469_VWR_2479 | GELRED NUCLEIC ACID STAIN10.000X IN WATE | BTIU41003-T | - | 0,1 mL | 1 | op | 182.75 | 182.75 | 12 miesiecy | UZP.2025.00469 | 46532 | 2354506.14
25_469_VWR_2480 | GELRED GEL STAIN 10000X IN WATER | BTIU41003-1 | - | 10 mL | 1 | op | 9395.76 | 9395.76 | 12 miesiecy | UZP.2025.00469 | 46532 | 2354506.14
25_469_VWR_2481 | GELRED NUCLEIC ACID STAIN 10.000X IN DMS | BTIU41002-1 | - | 10 mL | 1 | op | 8871.13 | 8871.13 | 12 miesiecy | UZP.2025.00469 | 46532 | 2354506.14
25_469_VWR_2482 | TETRAMETHYLRHODAMINE METHYL ESTER, PERCH | BTIU70017 | 115532-50-8 | 25 mg | 1 | op | 1117.74 | 1117.74 | 12 miesiecy | UZP.2025.00469 | 46532 | 2354506.14
25_469_VWR_2483 | DIMETHYL SULFOXIDE STERILE FILT (5x10ML) | APLIA7248.0010 | 67-68-5 | 1 KIT | 1 | op | 1873.46 | 1873.46 | 12 miesiecy | UZP.2025.00469 | 46532 | 2354506.14
25_469_VWR_2484 | PROTEINASE K - SOLUTION | APLIA4392.0010 | - | 10 mL | 1 | op | 887.38 | 887.38 | 12 miesiecy | UZP.2025.00469 | 46532 | 2354506.14
25_469_VWR_2485 | PROTEINASE K - SOLUTION | APLIA4392.0005 | - | 5 mL | 1 | op | 491.16 | 491.16 | 12 miesiecy | UZP.2025.00469 | 46532 | 2354506.14
25_469_VWR_2486 | PROTEINASE K - SOLUTION | APLIA4392.0001 | - | 1 mL | 1 | op | 216.64 | 216.64 | 12 miesiecy | UZP.2025.00469 | 46532 | 2354506.14
25_470_SARSTEDT_1 | Probówka typu falcon 50ml PP 114x28mm z czerwoną zakrętką, sterylna | 62.547.254 | - | opakowanie 25 szt | 10 | op | 24.03 | 240.3 | 12 mies. | UZP.2025.00470 | 46528 | 107270.19
25_470_SARSTEDT_2 | Probówka typu falcon 15ml PP 120x17mm z czerwoną zakrętką, sterylna | 62.554.502 | - | opakowanie 50 szt | 10 | op | 35.64 | 356.4 | 12 mies. | UZP.2025.00470 | 46528 | 107270.19
25_470_SARSTEDT_3 | Probówka typu falcon 50ml PP 115x28mm z czerwoną zakrętką, stojąca | 62.559 | - | opakowanie 25 szt | 2 | op | 18.9 | 37.8 | 12 mies. | UZP.2025.00470 | 46528 | 107270.19
25_470_SARSTEDT_4 | Kuweta PS 10x10 mm | 67.741 | - | w styropianowym statywie, opakowanie 100 szt | 1 | op | 29.52 | 29.52 | 12 mies. | UZP.2025.00470 | 46528 | 107270.19
25_470_SARSTEDT_5 | Kuweta semi-micro PS 10 x 4 mm | 67.742 | - | w styropianowym statywie, opakowanie 100 szt | 1 | op | 35.67 | 35.67 | 12 mies. | UZP.2025.00470 | 46528 | 107270.19
25_470_SARSTEDT_6 | Końcówka bezbarwna (Eppendorf) 5.000 µl | 70.1183.002 | - | worek, opakowanie 250 szt | 2 | op | 79.95 | 159.9 | 12 mies. | UZP.2025.00470 | 46528 | 107270.19
25_470_SARSTEDT_7 | Końcówka bezbarwna (Eppendorf) 5.000 µl | 70.1183.102 | - | pudełko, opakowanie 50 szt | 5 | op | 36.9 | 184.5 | 12 mies. | UZP.2025.00470 | 46528 | 107270.19
25_470_SARSTEDT_8 | Końcówka bezbarwna (Eppendorf/Gilson) 10.000 µl | 70.1187.001 | - | worek, opakowanie 100 szt | 2 | op | 157.44 | 314.88 | 12 mies. | UZP.2025.00470 | 46528 | 107270.19
25_470_SARSTEDT_9 | Końcówka do pipet 200 ul, do umieszczania próbek w studzienkach żelowych | 70.1190.100 | - | opakowanie 960 szt | 2 | op | 401.47 | 802.94 | 12 mies. | UZP.2025.00470 | 46528 | 107270.19
25_470_SARSTEDT_10 | Końcówki bez filtra 10 µl, PCR Performance Tested, przezroczyste | 70.301 | - | worek, opakowanie 1000 szt | 10 | op | 129.6 | 1296 | 12 mies. | UZP.2025.00470 | 46528 | 107270.19
25_470_SARSTEDT_11 | Końcówki bez filtra 10 µl, Biosphere plus, przezroczyste | 70.3010.205 | - | pudełko, opakowanie 480 szt | 4 | op | 186.62 | 746.48 | 12 mies. | UZP.2025.00470 | 46528 | 107270.19
25_470_SARSTEDT_12 | Końcówki z filtrem 10 µl, Biosphere plus, przezroczyste | 70.3010.255 | - | pudełko, opakowanie 480 szt | 4 | op | 222.91 | 891.64 | 12 mies. | UZP.2025.00470 | 46528 | 107270.19
25_470_SARSTEDT_13 | Końcówki bez filtra 10 µl, Biosphere plus, przezroczyste, podstawka SingleRefill | 70.3010.305 | - | opakowanie 4x480 szt | 1 | op | 518.4 | 518.4 | 12 mies. | UZP.2025.00470 | 46528 | 107270.19
25_470_SARSTEDT_14 | Końcówki z filtrem 10 µl, Biosphere plus, przezroczyste, podstawka SingleRefill | 70.3010.355 | - | opakowanie 4x480 szt | 1 | op | 746.5 | 746.5 | 12 mies. | UZP.2025.00470 | 46528 | 107270.19
25_470_SARSTEDT_15 | Końcówki bez filtra 20 µl, PCR Performance Tested, przezroczyste | 70.302 | - | worek, opakowanie 1000 szt | 10 | op | 118.8 | 1188 | 12 mies. | UZP.2025.00470 | 46528 | 107270.19
25_470_SARSTEDT_16 | Końcówki bez filtra 20 µl, Biosphere plus, przezroczyste | 70.3020.205 | - | pudełko, opakowanie 480 szt | 4 | op | 145.15 | 580.6 | 12 mies. | UZP.2025.00470 | 46528 | 107270.19
25_470_SARSTEDT_17 | Końcówki z filtrem 20 µl, Biosphere plus, przezroczyste | 70.3020.255 | - | pudełko, opakowanie 480 szt | 4 | op | 165.89 | 663.56 | 12 mies. | UZP.2025.00470 | 46528 | 107270.19
25_470_SARSTEDT_18 | Końcówki bez filtra 20 µl, Biosphere plus, przezroczyste, podstawka SingleRefill | 70.3020.305 | - | opakowanie 4x480 szt | 1 | op | 518.4 | 518.4 | 12 mies. | UZP.2025.00470 | 46528 | 107270.19
25_470_SARSTEDT_19 | Końcówki z filtrem 20 µl, Biosphere plus, przezroczyste, podstawka SingleRefill | 70.3020.355 | - | opakowanie 4x480 szt | 1 | op | 642.82 | 642.82 | 12 mies. | UZP.2025.00470 | 46528 | 107270.19
25_470_SARSTEDT_20 | Końcówki bez filtra 200 µl, PCR Performance Tested, przezroczyste | 70.303 | - | worek, opakowanie 1000 szt | 30 | op | 43.2 | 1296 | 12 mies. | UZP.2025.00470 | 46528 | 107270.19
25_470_SARSTEDT_21 | Końcówki bez filtra 200 µl, PCR Performance Tested, żółte | 70.3030.020 | - | worek, opakowanie 1000 szt | 10 | op | 43.2 | 432 | 12 mies. | UZP.2025.00470 | 46528 | 107270.19
25_470_SARSTEDT_22 | Końcówki z filtrem 100 µl, Biosphere plus, przezroczyste, pudełko | 70.3030.255 | - | opakowanie 480 szt | 4 | op | 243.65 | 974.6 | 12 mies. | UZP.2025.00470 | 46528 | 107270.19
25_470_SARSTEDT_23 | Końcówki z filtrem 100 µl, Biosphere plus, przezroczyste, podstawka SingleRefill | 70.3030.355 | - | opakowanie 4x480 szt | 1 | op | 870.91 | 870.91 | 12 mies. | UZP.2025.00470 | 46528 | 107270.19
25_470_SARSTEDT_24 | Końcówki bez filtra 250 µl, Biosphere plus, przezroczyste | 70.3031.205 | - | pudełko, opakowanie 480 szt | 4 | op | 129.6 | 518.4 | 12 mies. | UZP.2025.00470 | 46528 | 107270.19
25_470_SARSTEDT_25 | Końcówki z filtrem 200 µl, Biosphere plus, przezroczyste | 70.3031.255 | - | pudełko, opakowanie 480 szt | 4 | op | 243.65 | 974.6 | 12 mies. | UZP.2025.00470 | 46528 | 107270.19
25_470_SARSTEDT_26 | Końcówki bez filtra 250 µl, Biosphere plus, przezroczyste, podstawka SingleRefill | 70.3031.305 | - | opakowanie 4x480 szt | 1 | op | 435.46 | 435.46 | 12 mies. | UZP.2025.00470 | 46528 | 107270.19
25_470_SARSTEDT_27 | Końcówki z filtrem 200 µl, Biosphere plus, przezroczyste, podstawka SingleRefill | 70.3031.355 | - | opakowanie 4x480 szt | 1 | op | 870.91 | 870.91 | 12 mies. | UZP.2025.00470 | 46528 | 107270.19
25_470_SARSTEDT_28 | Końcówki bez filtra 1000 µl, PCR Performance Tested, przezroczyste | 70.305 | - | worek, opakowanie 500 szt | 15 | op | 21.6 | 324 | 12 mies. | UZP.2025.00470 | 46528 | 107270.19
25_470_SARSTEDT_29 | Końcówki bez filtra 1000 µl, PCR Performance Tested, niebieskie | 70.3050.020 | - | worek, opakowanie 500 szt | 10 | op | 21.6 | 216 | 12 mies. | UZP.2025.00470 | 46528 | 107270.19
25_470_SARSTEDT_30 | Końcówki bez filtra 1000 µl, Biosphere plus, przezroczyste | 70.3050.205 | - | pudełko, opakowanie 480 szt | 4 | op | 191.81 | 767.24 | 12 mies. | UZP.2025.00470 | 46528 | 107270.19
25_470_SARSTEDT_31 | Końcówki z filtrem 1000 µl, Biosphere plus, przezroczyste | 70.3050.255 | - | pudełko, opakowanie 480 szt | 4 | op | 259.2 | 1036.8 | 12 mies. | UZP.2025.00470 | 46528 | 107270.19
25_470_SARSTEDT_32 | Końcówki bez filtra 1000 µl, Biosphere plus, przezroczyste, podstawka SingleRefill | 70.3050.305 | - | opakowanie 4x480 szt | 1 | op | 622.08 | 622.08 | 12 mies. | UZP.2025.00470 | 46528 | 107270.19
25_470_SARSTEDT_33 | Końcówki z filtrem 1000 µl, Biosphere plus, przezroczyste, podstawka SingleRefill | 70.3050.355 | - | opakowanie 4x480 szt | 1 | op | 850.18 | 850.18 | 12 mies. | UZP.2025.00470 | 46528 | 107270.19
25_470_SARSTEDT_34 | Płytka 96-dołkowa do PCR w kołnierzu 0,1 ml niski profil, przezroczysta, PCR Performance Tested | 72.198 | - | opakowanie 50 szt | 1 | op | 1087.32 | 1087.32 | 12 mies. | UZP.2025.00470 | 46528 | 107270.19
25_470_SARSTEDT_35 | Płytka 96-dołkowa do PCR w półkołnierzu 0,1 ml niski profil, przezroczysta, PCR Performance Tested | 72.1981 | - | opakowanie 50 szt | 1 | op | 1087.32 | 1087.32 | 12 mies. | UZP.2025.00470 | 46528 | 107270.19
25_470_SARSTEDT_36 | Płytka 96-dołkowa do PCR (LightCycler 480) w półkołnierzu 0,1 ml niski profil, biała, PCR Performance Tested | 72.1982.252 | - | opakowanie 50 szt | 1 | op | 1196.18 | 1196.18 | 12 mies. | UZP.2025.00470 | 46528 | 107270.19
25_470_SARSTEDT_37 | Probówka CRYOPure 1,2 ml/1,0ml, biała | 72.377 | - | opakowanie 500 szt | 2 | op | 372.6 | 745.2 | 12 mies. | UZP.2025.00470 | 46528 | 107270.19
25_470_SARSTEDT_38 | Probówka CRYOPure 2,0 ml/1,8ml, gwint zewnętrzny, biała | 72.379 | - | opakowanie 500 szt | 1 | op | 361.8 | 361.8 | 12 mies. | UZP.2025.00470 | 46528 | 107270.19
25_470_SARSTEDT_39 | Probówka CRYOPure 2,0 ml/1,6ml, gwint wewnętrzny, biała | 72.38 | - | opakowanie 500 szt | 2 | op | 388.8 | 777.6 | 12 mies. | UZP.2025.00470 | 46528 | 107270.19
25_470_SARSTEDT_40 | Probówka CRYOPure 5,0/4,5ml, biała | 72.383 | - | opakowanie 250 szt | 2 | op | 210.6 | 421.2 | 12 mies. | UZP.2025.00470 | 46528 | 107270.19
25_470_SARSTEDT_41 | Probówka typu eppendorf 2ml z zamknięciem SafeSeal, neutralna, Biosphere plus | 72.695.200 | - | opakowanie 250 szt (5x50 szt.) | 10 | op | 129.6 | 1296 | 12 mies. | UZP.2025.00470 | 46528 | 107270.19
25_470_SARSTEDT_42 | Probówka typu eppendorf 2ml z zamknięciem SafeSeal, neutralna, PCR Performance Tested | 72.695.400 | - | opakowanie 1000 szt (4x250 szt.) | 10 | op | 237.6 | 2376 | 12 mies. | UZP.2025.00470 | 46528 | 107270.19
25_470_SARSTEDT_43 | Probówka typu eppendorf 2ml z zamknięciem SafeSeal, neutralna | 72.695.500 | - | opakowanie 1000 szt | 10 | op | 194.4 | 1944 | 12 mies. | UZP.2025.00470 | 46528 | 107270.19
25_470_SARSTEDT_44 | Probówka typu eppendorf 5ml, PP, z zamknięciem SafeSeal ze skalą i polem do opisu, PCR Performance Tested | 72.701.400 | - | opakowanie 200 szt (2x100 szt) | 5 | op | 153.36 | 766.8 | 12 mies. | UZP.2025.00470 | 46528 | 107270.19
25_470_SARSTEDT_45 | Probówka typu eppendorf 5ml, PP, z zamknięciem SafeSeal ze skalą i polem do opisu | 72.701.500 | - | opakowanie 200 szt | 5 | op | 142.56 | 712.8 | 12 mies. | UZP.2025.00470 | 46528 | 107270.19
25_470_SARSTEDT_46 | Probówka typu eppendorf 0,5ml z zamknięciem SafeSeal, neutralna | 72.704 | - | opakowanie 500 szt | 10 | op | 156.6 | 1566 | 12 mies. | UZP.2025.00470 | 46528 | 107270.19
25_470_SARSTEDT_47 | Probówka typu eppendorf 0,5ml z zamknięciem SafeSeal, neutralna, Biosphere plus | 72.704.200 | - | opakowanie 250 szt (5x50 szt) | 10 | op | 121.5 | 1215 | 12 mies. | UZP.2025.00470 | 46528 | 107270.19
25_470_SARSTEDT_48 | Probówka typu eppendorf 0,5ml z zamknięciem SafeSeal, neutralna, PCR Performance Tested | 72.704.400 | - | opakowanie 500 szt (2x250 szt) | 10 | op | 167.4 | 1674 | 12 mies. | UZP.2025.00470 | 46528 | 107270.19
25_470_SARSTEDT_49 | Probówka typu eppendorf 1,5ml z zamknięciem SafeSeal, neutralna | 72.706 | - | opakowanie 1000 szt | 10 | op | 108 | 1080 | 12 mies. | UZP.2025.00470 | 46528 | 107270.19
25_470_SARSTEDT_50 | Probówka typu eppendorf 1,5ml z zamknięciem SafeSeal, neutralna, Biosphere plus, op. 5x50 szt. | 72.706.200 | - | opakowanie 250 szt | 10 | op | 116.1 | 1161 | 12 mies. | UZP.2025.00470 | 46528 | 107270.19
25_470_SARSTEDT_51 | Probówka typu eppendorf 1,5ml z zamknięciem SafeSeal, neutralna, PCR Performance Tested | 72.706.400 | - | opakowanie 1000 szt (4x250 szt) | 10 | op | 140.4 | 1404 | 12 mies. | UZP.2025.00470 | 46528 | 107270.19
25_470_SARSTEDT_52 | Probówka PCR 0,5ml cienkościenna z zamknięciem neutralna, PCR Performance Tested | 72.735.002 | - | opakowanie 500 szt | 2 | op | 91.8 | 183.6 | 12 mies. | UZP.2025.00470 | 46528 | 107270.19
25_470_SARSTEDT_53 | Probówka PCR 0,5ml cienkościenna z zamknięciem neutralna, Biosphere plus | 72.735.100 | - | opakowanie 500 szt | 2 | op | 129.6 | 259.2 | 12 mies. | UZP.2025.00470 | 46528 | 107270.19
25_470_SARSTEDT_54 | Probówka PCR 0,2ml cienkościenna z zamknięciem neutralna, Biosphere plus | 72.737 | - | opakowanie 1000 szt | 2 | op | 280.8 | 561.6 | 12 mies. | UZP.2025.00470 | 46528 | 107270.19
25_470_SARSTEDT_55 | Probówka PCR 0,2ml cienkościenna z zamknięciem neutralna, PCR Performance Tested | 72.737.002 | - | opakowanie 500 szt | 2 | op | 151.2 | 302.4 | 12 mies. | UZP.2025.00470 | 46528 | 107270.19
25_470_SARSTEDT_56 | Płytka mikrotestowa 96-dołkowa, płaskie dno, bez wieka | 82.1581 | - | opakowanie 25 szt | 1 | op | 61.81 | 61.81 | 12 mies. | UZP.2025.00470 | 46528 | 107270.19
25_470_SARSTEDT_57 | Płytka mikrotestowa 96-dołkowa, płaskie dno, z wiekiem, sterylna, ind. pak. | 82.1581.001 | - | opakowanie 50 szt | 1 | op | 380.69 | 380.69 | 12 mies. | UZP.2025.00470 | 46528 | 107270.19
25_470_SARSTEDT_58 | Płytka mikrotestowa 96-dołkowa, dno typu U, bez wieka | 82.1582 | - | opakowanie 25 szt | 1 | op | 61.81 | 61.81 | 12 mies. | UZP.2025.00470 | 46528 | 107270.19
25_470_SARSTEDT_59 | Płytka mikrotestowa 96-dołkowa, dno typu U, z wiekiem sterylna, ind. pak. | 82.1582.001 | - | opakowanie 50 szt | 1 | op | 359.16 | 359.16 | 12 mies. | UZP.2025.00470 | 46528 | 107270.19
25_470_SARSTEDT_60 | Filtr strzykawkowy Filtropur S 0,45 µm bez filtracji wstępnej | 83.1826 | - | opakowanie 50 szt | 1 | op | 484.62 | 484.62 | 12 mies. | UZP.2025.00470 | 46528 | 107270.19
25_470_SARSTEDT_61 | Filtr strzykawkowy Filtropur S 0,2 µm bez filtracji wstępnej | 83.1826.001 | - | opakowanie 50 szt | 1 | op | 484.62 | 484.62 | 12 mies. | UZP.2025.00470 | 46528 | 107270.19
25_470_SARSTEDT_62 | Szalka do hodowli adh. 100mm wys.20mm, sterylna | 83.3902 | - | opakowanie 300 szt (30x10 szt) | 4 | op | 778.59 | 3114.36 | 12 mies. | UZP.2025.00470 | 46528 | 107270.19
25_470_SARSTEDT_63 | Szalka do hodowli adh. Cell+ 100mm wys.20mm, sterylna | 83.3902.300 | - | opakowanie 300 szt (30x10 szt) | 1 | op | 778.59 | 778.59 | 12 mies. | UZP.2025.00470 | 46528 | 107270.19
25_470_SARSTEDT_64 | Butelka do hodowli adh. 50ml (T25) PS skośna szyjka z czerwoną zakrętką z wentylacją, sterylna | 83.3910.002 | - | opakowanie 300 szt (30x10 szt) | 1 | op | 1129.14 | 1129.14 | 12 mies. | UZP.2025.00470 | 46528 | 107270.19
25_470_SARSTEDT_65 | Butelka do hodowli w zaw. 50ml (T25) PS skośna szyjka z zieloną zakretką z wentylacją, sterylna | 83.3910.502 | - | opakowanie 300 szt (30x10 szt) | 1 | op | 1177.11 | 1177.11 | 12 mies. | UZP.2025.00470 | 46528 | 107270.19
25_470_SARSTEDT_66 | Butelka do hodowli adh. 250 ml (T75) PS skośna szyjka z czerwoną zakrętką z wentylacją, sterylna | 83.3911.002 | - | opakowanie 100 szt (20x5 szt) | 1 | op | 653.13 | 653.13 | 12 mies. | UZP.2025.00470 | 46528 | 107270.19
25_470_SARSTEDT_67 | Butelka do hodowli w zaw. 250ml (T75) PS skośna szyjka z zieloną zakretką z wentylacją, sterylna | 83.3911.502 | - | opakowanie 100 szt (20x5 szt) | 1 | op | 708.48 | 708.48 | 12 mies. | UZP.2025.00470 | 46528 | 107270.19
25_470_SARSTEDT_68 | Butelka do hodowli adh. 650ml (T175) PS skośna szyjka z czerwoną zakrętką z wentylacją, sterylna | 83.3912.002 | - | opakowanie 40 szt (8x5 szt) | 1 | op | 540.22 | 540.22 | 12 mies. | UZP.2025.00470 | 46528 | 107270.19
25_470_SARSTEDT_69 | Butelka do hodowli w zaw. 650ml (T175) PS skośna szyjka z zieloną zakretką z wentylacją, sterylna | 83.3912.502 | - | opakowanie 40 szt (8x5 szt) | 1 | op | 492 | 492 | 12 mies. | UZP.2025.00470 | 46528 | 107270.19
25_470_SARSTEDT_70 | Płytka 6-dołkowa do hodowli adherentnej, płaskie dno, sterylna | 83.3920.005 | - | opakowanie 100 szt (pakowane po 5 szt) | 1 | op | 805.65 | 805.65 | 12 mies. | UZP.2025.00470 | 46528 | 107270.19
25_470_SARSTEDT_71 | Płytka 6-dołkowa do hodowli adherentnej Cell+, płaskie dno, sterylna | 83.3920.300 | - | opakowanie 50 szt (pakowana indywidualnie) | 2 | op | 456.95 | 913.9 | 12 mies. | UZP.2025.00470 | 46528 | 107270.19
25_470_SARSTEDT_72 | Płytka 6-dołkowa do hodowli adherentnej Cell+, płaskie dno, sterylna | 83.3920.300 | - | opakowanie 50 szt (pakowana indywidualnie) | 2 | op | 456.95 | 913.9 | 12 mies. | UZP.2025.00470 | 46528 | 107270.19
25_470_SARSTEDT_73 | Płytka 6-dołkowa do hodowli w zawiesinie, płaskie dno, sterylna | 83.3920.500 | - | opakowanie 50 szt (pakowana indywidualnie) | 1 | op | 419.43 | 419.43 | 12 mies. | UZP.2025.00470 | 46528 | 107270.19
25_470_SARSTEDT_74 | Płytka 12-dołkowa do hodowli adherentnej, płaskie dno, sterylna | 83.3921 | - | opakowanie 50 szt (pakowana indywidualnie) | 2 | op | 467.4 | 934.8 | 12 mies. | UZP.2025.00470 | 46528 | 107270.19
25_470_SARSTEDT_75 | Płytka 12-dołkowa do hodowli adherentnej, płaskie dno, sterylna | 83.3921.005 | - | opakowanie 100 szt (pakowane po 5 szt) | 1 | op | 805.65 | 805.65 | 12 mies. | UZP.2025.00470 | 46528 | 107270.19
25_470_SARSTEDT_76 | Płytka 12-dołkowa do hodowli adherentnej Cell+, płaskie dno, sterylna | 83.3921.300 | - | opakowanie 50 szt (pakowana indywidualnie) | 1 | op | 469.25 | 469.25 | 12 mies. | UZP.2025.00470 | 46528 | 107270.19
25_470_SARSTEDT_77 | Płytka 12-dołkowa do hodowli w zawiesinie, płaskie dno, sterylna | 83.3921.500 | - | opakowanie 50 szt (pakowana indywidualnie) | 1 | op | 435.42 | 435.42 | 12 mies. | UZP.2025.00470 | 46528 | 107270.19
25_470_SARSTEDT_78 | Płytka 24-dołkowa do hodowli adherentnej, płaskie dno, sterylna | 83.3922 | - | opakowanie 50 szt (pakowana indywidualnie) | 2 | op | 476.63 | 953.26 | 12 mies. | UZP.2025.00470 | 46528 | 107270.19
25_470_SARSTEDT_79 | Płytka 24-dołkowa do hodowli adherentnej Cell+, płaskie dno, sterylna | 83.3922.300 | - | opakowanie 50 szt (pakowana indywidualnie) | 2 | op | 480.93 | 961.86 | 12 mies. | UZP.2025.00470 | 46528 | 107270.19
25_470_SARSTEDT_80 | Płytka 24-dołkowa do hodowli w zawiesinie, płaskie dno, sterylna | 83.3922.500 | - | opakowanie 50 szt (pakowana indywidualnie) | 1 | op | 440.96 | 440.96 | 12 mies. | UZP.2025.00470 | 46528 | 107270.19
25_470_SARSTEDT_81 | Płytka 96-dołkowa do hodowli adherentnej, płaskie dno, sterylna | 83.3924 | - | opakowanie 50 szt (pakowana indywidualnie) | 4 | op | 488.93 | 1955.72 | 12 mies. | UZP.2025.00470 | 46528 | 107270.19
25_470_SARSTEDT_82 | Płytka 96-dołkowa do hodowli adherentnej Cell+, płaskie dno, sterylna | 83.3924.300 | - | opakowanie 50 szt (pakowana indywidualnie) | 1 | op | 484.01 | 484.01 | 12 mies. | UZP.2025.00470 | 46528 | 107270.19
25_470_SARSTEDT_83 | Płytka 96-dołkowa do hodowli, powierzchnia BIOFLOAT, U- kształtna, sterylna | 83.3925.400 | - | opakowanie 4 szt | 1 | op | 387.11 | 387.11 | 12 mies. | UZP.2025.00470 | 46528 | 107270.19
25_470_SARSTEDT_84 | Wkładka TC do płytek 12 dołkowych, 0,4 µm, przezroczysta | 83.3931.041 | - | opakowanie 48 szt | 1 | op | 1383.9 | 1383.9 | 12 mies. | UZP.2025.00470 | 46528 | 107270.19
25_470_SARSTEDT_85 | Zestaw do filtracji próżniowej Filtropur V50, 500ml, 0,45uM, średnica membrany 75mm | 83.3941.500 | - | opakowanie 12 szt | 1 | op | 79.91 | 79.91 | 12 mies. | UZP.2025.00470 | 46528 | 107270.19
25_470_SARSTEDT_86 | Zestaw do filtracji próżniowej Filtropur V50, 500ml, 0,45uM, średnica membrany 75mm | 83.3941.500 | - |  | 1 | szt | 79.91 | 79.91 | 12 mies. | UZP.2025.00470 | 46528 | 107270.19
25_470_SARSTEDT_87 | Filtr nabutelkowy Filtropur BT50, 500ml, 0,45uM, średnica membrany 75mm | 83.3941.510 | - | opakowanie 24 szt | 1 | op | 1304.78 | 1304.78 | 12 mies. | UZP.2025.00470 | 46528 | 107270.19
25_470_SARSTEDT_88 | Filtr nabutelkowy Filtropur BT50, 500 ml, 0,22 uM, średnica membrany 75 mm | 83.3941.511 | - | opakowanie 24 szt | 1 | op | 1304.78 | 1304.78 | 12 mies. | UZP.2025.00470 | 46528 | 107270.19
25_470_SARSTEDT_89 | Zdrapywacz do komórek, S, ostrze 1,35 cm / rękojeść 24 cm | 83.395 | - | opakowanie 100 szt | 1 | op | 788.43 | 788.43 | 12 mies. | UZP.2025.00470 | 46528 | 107270.19
25_470_SARSTEDT_90 | Pipeta 3,5 ml, wielkość kropli 35-55 µl, z podziałką, (typ B) | 86.1171 | - | opakowanie 500 szt | 5 | op | 64.8 | 324 | 12 mies. | UZP.2025.00470 | 46528 | 107270.19
25_470_SARSTEDT_91 | Pipeta 3,5 ml, wielkość kropli 35-55 µl, z podziałką, sterylna, pakowana po 10 szt., (typ B) | 86.1171.010 | - | opakowanie 300 szt | 5 | op | 77.76 | 388.8 | 12 mies. | UZP.2025.00470 | 46528 | 107270.19
25_470_SARSTEDT_92 | Pipeta 3,5 ml, wielkość kropli 30-45 µl, z podziałką, (typ C) | 86.1172 | - | opakowanie 500 szt | 5 | op | 70.2 | 351 | 12 mies. | UZP.2025.00470 | 46528 | 107270.19
25_470_SARSTEDT_93 | Pipeta 3,5 ml, wielkość kropli 30-45 µl, z podziałką, sterylna, pakowana po 10 szt., (typ C) | 86.1172.010 | - | opakowanie 300 szt | 5 | op | 77.76 | 388.8 | 12 mies. | UZP.2025.00470 | 46528 | 107270.19
25_470_SARSTEDT_94 | Pipeta serologiczna 2ml PS watowana, sterylna, pakowana pojedynczo | 86.1252.001 | - | opakowanie 100 szt | 10 | op | 94.71 | 947.1 | 12 mies. | UZP.2025.00470 | 46528 | 107270.19
25_470_SARSTEDT_95 | Pipeta serologiczna 5ml PS watowana, sterylna, pakowana pojedynczo | 86.1253.001 | - | opakowanie 50 szt | 10 | op | 78.72 | 787.2 | 12 mies. | UZP.2025.00470 | 46528 | 107270.19
25_470_SARSTEDT_96 | Pipeta serologiczna 10ml PS watowana, sterylna, pakowana pojedynczo | 86.1254.001 | - | opakowanie 50 szt | 10 | op | 85.49 | 854.9 | 12 mies. | UZP.2025.00470 | 46528 | 107270.19
25_470_SARSTEDT_97 | Pipeta serologiczna 50ml PS watowana, sterylna, pakowana pojedynczo | 86.1256.001 | - | opakowanie 30 szt | 1 | op | 95.94 | 95.94 | 12 mies. | UZP.2025.00470 | 46528 | 107270.19
25_470_SARSTEDT_98 | Pipeta serologiczna 25ml PS watowana, sterylna, pakowana pojedynczo | 86.1685.001 | - | opakowanie 25 szt | 10 | op | 71.34 | 713.4 | 12 mies. | UZP.2025.00470 | 46528 | 107270.19
25_470_SARSTEDT_99 | Pudełko PP, na 81 mikroprobówek śr. 12mm (format 9x9) z nasuwaną pokrywką, neutralne | 93.876 | - | opakowanie 5 szt | 1 | op | 90.84 | 90.84 | 12 mies. | UZP.2025.00470 | 46528 | 107270.19
25_470_SARSTEDT_100 | Pudełko PP, na 100 mikroprobówek śr. 12mm (format 10x10) z pokrywką na zawiasie, neutralne | 93.877 | - | opakowanie 5 szt | 1 | op | 103.32 | 103.32 | 12 mies. | UZP.2025.00470 | 46528 | 107270.19
25_470_SARSTEDT_101 | Pudełko tekturowe z wkładką i pokrywką na 100 probówek 0,5ml (format 10x10) | 95.064.923 | - |  | 5 | szt | 19.58 | 97.9 | 12 mies. | UZP.2025.00470 | 46528 | 107270.19
25_470_SARSTEDT_102 | Pudełko tekturowe z wkładką i pokrywką na 81 probówek 1,5/2,0ml (format 9x9) | 95.064.981 | - |  | 5 | szt | 19.58 | 97.9 | 12 mies. | UZP.2025.00470 | 46528 | 107270.19
25_470_SARSTEDT_103 | Pudełko tekturowe z wkładką i pokrywką na 100 probówek 1,5/2,0ml (format 10x10) | 95.064.997 | - |  | 5 | szt | 19.58 | 97.9 | 12 mies. | UZP.2025.00470 | 46528 | 107270.19
25_470_SARSTEDT_104 | Probówki do PCR 0,2 ml w łańcuszkach po 8 naczynek z indywidualnymi zamknięciami, wysoki profil, cienkościenne, neutralne, PCR Performance Tested | 72.991.002 | - | opakowanie 120 szt | 1 | op | 546.91 | 546.91 | 12 mies. | UZP.2025.00470 | 46528 | 107270.19
25_470_SARSTEDT_105 | Probówki do PCR 0,2 ml w łańcuszkach po 8 naczynek bez zamknięć wysoki profil cienkościenne przezroczyste, PCR Performance Tested | 72.985.002 | - | opakowanie 120 szt | 1 | op | 571.54 | 571.54 | 12 mies. | UZP.2025.00470 | 46528 | 107270.19
25_470_SARSTEDT_106 | Nakrywki do PCR łączone w paski, PCR Performance Tested | 65.989.002 | - | opakowanie 120 szt | 1 | op | 145.15 | 145.15 | 12 mies. | UZP.2025.00470 | 46528 | 107270.19
25_470_SARSTEDT_107 | Probówki do PCR 0,1 ml w łańcuszkach po 8 naczynek z dołączonym paskiem zamknięć niski profil cienkościenne przezroczyste, PCR Performance Tested | 72.982.002 | - | opakowanie 125 szt | 1 | op | 428.96 | 428.96 | 12 mies. | UZP.2025.00470 | 46528 | 107270.19
25_470_SARSTEDT_108 | Probówki do PCR 0,1 ml w łańcuszkach po 8 naczynek z dołączonym paskiem wieczek niski profil cienkościenne białe, PCR Performance Tested | 72.982.092 | - | opakowanie 125 szt | 1 | op | 638.06 | 638.06 | 12 mies. | UZP.2025.00470 | 46528 | 107270.19
25_470_SARSTEDT_109 | Płytka Petriego kwadratowa 100x100 mm, wys. 20 mm, bez wentylacji, sterylna | 82.9923.422 | - | opakowanie 160 szt | 1 | op | 716.35 | 716.35 | 12 mies. | UZP.2025.00470 | 46528 | 107270.19
25_470_SARSTEDT_110 | Mikroprobówka zakręcana 0,5ml PP z zakrętką na łańcuszku stożkowe dno z kołnierzem przedłużającym | 72.730.100 | - | opakowanie 500 szt | 2 | op | 210.6 | 421.2 | 12 mies. | UZP.2025.00470 | 46528 | 107270.19
25_470_SARSTEDT_111 | Mikroprobówka zakręcana 0,5ml PP z zakrętką na łańcuszku, stożkowe dno z kołnierzem przedłuż., sterylna | 72.730.105 | - | opakowanie 100 szt | 2 | op | 43.2 | 86.4 | 12 mies. | UZP.2025.00470 | 46528 | 107270.19
25_470_SARSTEDT_112 | Mikroprobówka zakręcana 1,5ml PP, z zakrętką na łańcuszku, stożkowe dno | 72.692.100 | - | opakowanie 500 szt | 2 | op | 183.6 | 367.2 | 12 mies. | UZP.2025.00470 | 46528 | 107270.19
25_470_SARSTEDT_113 | Mikroprobówka zakręcana 1,5ml PP, z zakrętką na łańcuszku, stożkowe dno, sterylna | 72.692.105 | - | opakowanie 100 szt | 2 | op | 50.76 | 101.52 | 12 mies. | UZP.2025.00470 | 46528 | 107270.19
25_470_SARSTEDT_114 | Mikroprobówka zakręcana 2ml PP, z zakrętką na łańcuszku, stożkowe dno | 72.693.100 | - | opakowanie 500 szt | 2 | op | 183.6 | 367.2 | 12 mies. | UZP.2025.00470 | 46528 | 107270.19
25_470_SARSTEDT_115 | Mikroprobówka zakręcana 2ml PP, z neutralną zakrętką na łańcuszku, stożkowe dno, sterylna | 72.693.105 | - | opakowanie 100 szt | 2 | op | 50.76 | 101.52 | 12 mies. | UZP.2025.00470 | 46528 | 107270.19
25_470_SARSTEDT_116 | Probówka typu eppendorf 1,5ml z zamknięciem SafeSeal, neutralna, Low protein-binding, PCR Performance Tested, op. 4x50 szt. | 72.706.600 | - | opakowanie 200 szt | 1 | op | 95.04 | 95.04 | 12 mies. | UZP.2025.00470 | 46528 | 107270.19
25_470_SARSTEDT_117 | Probówka typu eppendorf 1,5ml z zamknięciem SafeSeal, neutralna, Low DNA-binding, PCR Performance Tested, op. 4x50 szt. | 72.706.700 | - | opakowanie 200 szt | 1 | op | 56.16 | 56.16 | 12 mies. | UZP.2025.00470 | 46528 | 107270.19
25_470_SARSTEDT_118 | Probówka typu eppendorf 0,5ml z zamknięciem SafeSeal, neutralna, Low protein-binding, PCR Performance Tested, op. 6x50 szt. | 72.704.600 | - | opakowanie 300 szt | 1 | op | 162 | 162 | 12 mies. | UZP.2025.00470 | 46528 | 107270.19
25_470_SARSTEDT_119 | Probówka typu eppendorf 0,5ml z zamknięciem SafeSeal, neutralna, Low DNA-binding, PCR Performance Tested, op. 6x50 szt. | 72.704.700 | - | opakowanie 300 szt | 1 | op | 139.32 | 139.32 | 12 mies. | UZP.2025.00470 | 46528 | 107270.19
25_470_SARSTEDT_120 | Probówka typu eppendorf 2ml z zamknięciem SafeSeal, neutralna, Low protein-binding, PCR Performance Tested, op. 4x50 szt. | 72.695.600 | - | opakowanie 200 szt | 1 | op | 95.04 | 95.04 | 12 mies. | UZP.2025.00470 | 46528 | 107270.19
25_470_SARSTEDT_121 | Probówka typu eppendorf 2ml z zamknięciem SafeSeal, neutralna, Low DNA-binding, PCR Performance Tested, op. 4x50 szt. | 72.695.700 | - | opakowanie 200 szt | 1 | op | 56.16 | 56.16 | 12 mies. | UZP.2025.00470 | 46528 | 107270.19
25_470_SARSTEDT_122 | Statyw PP, 50 otworów do przechowywania i transportu S- Monovette i probówek do śr. 12mm czerwony | 93.854.121 | - |  | 5 | szt | 88.12 | 440.6 | 12 mies. | UZP.2025.00470 | 46528 | 107270.19
25_470_SARSTEDT_123 | Statyw PP, 50 otworów do przechowywania i transportu S- Monovette i probówek do śr. 13mm żółty | 93.853.132 | - |  | 5 | szt | 68.78 | 343.9 | 12 mies. | UZP.2025.00470 | 46528 | 107270.19
25_470_SARSTEDT_124 | Statyw PP, 50 otworów do przechowywania i transportu S- Monovette i probówek do śr. 17mm zielony | 93.852.173 | - |  | 5 | szt | 80.59 | 402.95 | 12 mies. | UZP.2025.00470 | 46528 | 107270.19
25_470_SARSTEDT_125 | Statyw chłodzący IsoFreeze na 24 probówki 1,5/2,0 ml (format: 6x4) z przezroczystą pokrywą | 95.983 | - |  | 1 | szt | 378.24 | 378.24 | 12 mies. | UZP.2025.00470 | 46528 | 107270.19
25_470_SARSTEDT_126 | Statyw chłodzący IsoFreeze na 96 probówek PCR 0,1/0,2 ml lub płytkę 96-dołkową (format: 8x12) z przezroczystą pokrywą | 95.984 | - | opakowanie 2 szt | 1 | op | 404.03 | 404.03 | 12 mies. | UZP.2025.00470 | 46528 | 107270.19
25_470_SARSTEDT_127 | Płytka 96-dołkowa do PCR bez kołnierza 0,2 ml wysoki profil, przezroczysta, PCR Performance Tested | 72.1978 | - | opakowanie 50 szt | 1 | op | 1139.6 | 1139.6 | 12 mies. | UZP.2025.00470 | 46528 | 107270.19
25_470_SARSTEDT_128 | Pipeta jednokanałowa Sarpette M, 0,1 - 2 µl, szara | 90.3100.002 | - |  | 1 | szt | 1217.7 | 1217.7 | 12 mies. | UZP.2025.00470 | 46528 | 107270.19
25_470_SARSTEDT_129 | Pipeta jednokanałowa Sarpette M, 0,5 - 10 µl, szara | 90.3100.010 | - |  | 1 | szt | 1217.7 | 1217.7 | 12 mies. | UZP.2025.00470 | 46528 | 107270.19
25_470_SARSTEDT_130 | Pipeta jednokanałowa Sarpette M, 2 - 20 µl, żółta | 90.3100.020 | - |  | 1 | szt | 1217.7 | 1217.7 | 12 mies. | UZP.2025.00470 | 46528 | 107270.19
25_470_SARSTEDT_131 | Pipeta jednokanałowa Sarpette M, 10 - 100 µl, żółta | 90.3100.100 | - |  | 1 | szt | 1217.7 | 1217.7 | 12 mies. | UZP.2025.00470 | 46528 | 107270.19
25_470_SARSTEDT_132 | Pipeta jednokanałowa Sarpette M, 20 - 200 µl, żołta | 90.3100.200 | - |  | 1 | szt | 1217.7 | 1217.7 | 12 mies. | UZP.2025.00470 | 46528 | 107270.19
25_470_SARSTEDT_133 | Pipeta jednokanałowa Sarpette M, 100 - 1000 µl, niebieska | 90.3100.000 | - |  | 1 | szt | 1217.7 | 1217.7 | 12 mies. | UZP.2025.00470 | 46528 | 107270.19
25_470_SARSTEDT_134 | Pipeta jednokanałowa Sarpette M, 0,5 - 5 ml, fioletowa | 90.3100.555 | - |  | 1 | szt | 1217.7 | 1217.7 | 12 mies. | UZP.2025.00470 | 46528 | 107270.19
25_470_SARSTEDT_135 | Pipeta jednokanałowa Sarpette M, 1 - 10 ml, jasnoniebieska | 90.3100.111 | - |  | 1 | szt | 1217.7 | 1217.7 | 12 mies. | UZP.2025.00470 | 46528 | 107270.19
25_470_SARSTEDT_136 | Statyw obrotowy na 6 pipet jednokanałowych Sarpette M do 1000 µl | 95.1760.200 | - |  | 1 | szt | 958.81 | 958.81 | 12 mies. | UZP.2025.00470 | 46528 | 107270.19
25_470_SARSTEDT_137 | Końcówki bez filtra 1250 µl, PCR Performance Tested, przezroczyste, worek | 70.306 | - | opakowanie 500 szt | 1 | op | 37.8 | 37.8 | 12 mies. | UZP.2025.00470 | 46528 | 107270.19
25_470_SARSTEDT_138 | Końcówki bez filtra 1250 µl, Biosphere plus, przezroczyste, pudełko | 70.3060.205 | - | opakowanie 480 szt | 1 | op | 202.18 | 202.18 | 12 mies. | UZP.2025.00470 | 46528 | 107270.19
25_470_SARSTEDT_139 | Końcówki z filtrem 1000 XL µl, Biosphere plus, przezroczyste, pudełko | 70.3060.255 | - | opakowanie 480 szt | 1 | op | 279.94 | 279.94 | 12 mies. | UZP.2025.00470 | 46528 | 107270.19
25_470_SARSTEDT_140 | Końcówki bez filtra 1250 µl, Biosphere plus, przezroczyste, podstawka SingleRefill | 70.3060.305 | - | opakowanie 480 szt | 1 | op | 233.28 | 233.28 | 12 mies. | UZP.2025.00470 | 46528 | 107270.19
25_470_SARSTEDT_141 | Końcówki z filtrem 1000 XL µl, Biosphere plus, przezroczyste, podstawka SingleRefill | 70.3060.355 | - | opakowanie 480 szt | 1 | op | 243.65 | 243.65 | 12 mies. | UZP.2025.00470 | 46528 | 107270.19
25_470_SARSTEDT_142 | Automatyczny dozownik A-Sarpette, do pipet serologicznych | 90.189.200 | - |  | 1 | szt | 1172.31 | 1172.31 | 12 mies. | UZP.2025.00470 | 46528 | 107270.19
25_470_SARSTEDT_143 | Płytka LUMOX do hodowli adherentnej, 96-dołkowa pakowana pojedynczo | 94.6120.096 | - |  | 20 | szt | 107.45 | 2149 | 12 mies. | UZP.2025.00470 | 46528 | 107270.19
25_470_SARSTEDT_144 | Sito komórkowe 40 µm, pakowane pojedynczo | 83.3945.040 | - | opakowanie 50 szt | 1 | op | 581.79 | 581.79 | 12 mies. | UZP.2025.00470 | 46528 | 107270.19
25_470_SARSTEDT_145 | Sito komórkowe 70 µm, pakowane pojedynczo | 83.3945.070 | - | opakowanie 50 szt | 1 | op | 581.79 | 581.79 | 12 mies. | UZP.2025.00470 | 46528 | 107270.19
25_470_SARSTEDT_146 | Sito komórkowe 100 µm, pakowane pojedynczo | 83.3945.100 | - | opakowanie 50 szt | 1 | op | 581.79 | 581.79 | 12 mies. | UZP.2025.00470 | 46528 | 107270.19
25_470_SARSTEDT_147 | Płytka Petriego śr.92 mm, wys. 16 mm, z wentylacją, sterylna | 82.1473.001 | - | opakowanie 480 szt | 5 | op | 277.49 | 1387.45 | 12 mies. | UZP.2025.00470 | 46528 | 107270.19
25_470_SARSTEDT_148 | Płytka Petriego śr.92 mm, wys. 16 mm, bez wentylacji, sterylna | 82.1472.001 | - | opakowanie 480 szt | 5 | op | 277.49 | 1387.45 | 12 mies. | UZP.2025.00470 | 46528 | 107270.19
25_470_SARSTEDT_149 | Eza niebieska 10 µl, PS, pakowana po 10 szt., sterylna | 86.1562.010 | - | opakowanie 500 szt | 2 | op | 141.45 | 282.9 | 12 mies. | UZP.2025.00470 | 46528 | 107270.19
25_470_SARSTEDT_150 | Eza biała 1 µl, PS, pakowana po 10 szt., sterylna | 86.1567.010 | - | opakowanie 500 szt | 2 | op | 141.45 | 282.9 | 12 mies. | UZP.2025.00470 | 46528 | 107270.19
25_470_SARSTEDT_151 | Wymazówka 108xśr.16 mm, z plastikową bagietką i bawełnianym wacikiem | 80.625 | - | opakowanie 500 szt | 1 | op | 372.6 | 372.6 | 12 mies. | UZP.2025.00470 | 46528 | 107270.19
25_470_SARSTEDT_152 | Wymazówka 175xśr.12 mm, z plastikową bagietką i wiskozowym wacikiem | 80.1301 | - | opakowanie 100 szt | 1 | op | 68.04 | 68.04 | 12 mies. | UZP.2025.00470 | 46528 | 107270.19
25_470_SARSTEDT_153 | Pisak laboratoryjny czarny | 95.954 | - | opakowanie 10 szt | 10 | op | 53.63 | 536.3 | 12 mies. | UZP.2025.00470 | 46528 | 107270.19
25_470_SARSTEDT_154 | Pisak laboratoryjny, odporny na alkohol | 95.95 | - | opakowanie 10 szt | 10 | op | 210.82 | 2108.2 | 12 mies. | UZP.2025.00470 | 46528 | 107270.19
25_470_SARSTEDT_155 | Probówka 10 ml PP, 79xśr.16 mm, okrągłodenna z kołnierzem przedłuż., ze skalą i polem do opisu, z zakrętką, sterylna | 62.551.201 | - | opakowanie 100 szt | 1 | op | 59.4 | 59.4 | 12 mies. | UZP.2025.00470 | 46528 | 107270.19
25_470_SARSTEDT_156 | Probówka 15 ml PS, 120xśr.17 mm, stożkowodenna, ze skalą, z żółtą zakrętką, sterylna | 62.553.542 | - | opakowanie 50 szt | 1 | op | 34.02 | 34.02 | 12 mies. | UZP.2025.00470 | 46528 | 107270.19
25_470_SARSTEDT_157 | Szalka do hodowli adh. 35mm wys.10mm, sterylna, op. 50x10 szt. | 83.39 | - | opakowanie 500 szt | 1 | op | 688.8 | 688.8 | 12 mies. | UZP.2025.00470 | 46528 | 107270.19
25_470_SARSTEDT_158 | Szalka do hodowli adh. 60mm wys.15mm, sterylna, op. 50x10 szt. | 83.3901 | - | opakowanie 500 szt | 1 | op | 744.15 | 744.15 | 12 mies. | UZP.2025.00470 | 46528 | 107270.19
25_470_SARSTEDT_159 | Płytka 6-dołkowa do hodowli adherentnej, płaskie dno, sterylna, pakowana indywidualnie | 83.392 | - | opakowanie 50 szt | 1 | op | 439.11 | 439.11 | 12 mies. | UZP.2025.00470 | 46528 | 107270.19
25_467_LIFETECH_1 | FLOW STAIN BUFFER SOLN 600ML | 00-4222-26 | - | FLOW STAIN BUFFER SOLN 600ML | 1 | op | 829.02 | 829.02 | 12 miesięcy | UZP.2025.00467 | 46528 | 744619.29
25_467_LIFETECH_2 | ACCUTASE CELL DETACH MEDIUM 100ML | 00-4555-56 | - | ACCUTASE CELL DETACH MEDIUM 100ML | 1 | op | 388.68 | 388.68 | 12 miesięcy | UZP.2025.00467 | 46528 | 744619.29
25_467_LIFETECH_3 | DYNABEADS PROTEIN G 1 ML | 10003D | - | DYNABEADS PROTEIN G 1 ML | 1 | op | 1195.56 | 1195.56 | 12 miesięcy | UZP.2025.00467 | 46528 | 744619.29
25_467_LIFETECH_4 | DYNABEADS PROTEIN G 5 ML | 10004D | - | DYNABEADS PROTEIN G 5 ML | 1 | op | 4489.5 | 4489.5 | 12 miesięcy | UZP.2025.00467 | 46528 | 744619.29
25_467_LIFETECH_5 | PBS 7.4 1X 500ML | 10010023 | - | PBS 7.4 1X 500ML | 1 | op | 173.43 | 173.43 | 12 miesięcy | UZP.2025.00467 | 46528 | 744619.29
25_467_LIFETECH_6 | HUMAN FGFB (154AA), PEPROTECH 1 MG | 100-18B-1MG | - | HUMAN FGFB (154AA), PEPROTECH 1 MG | 1 | op | 5024.55 | 5024.55 | 12 miesięcy | UZP.2025.00467 | 46528 | 744619.29
25_467_LIFETECH_7 | HUMAN TGF-B1, PEPROTECH 10 UG | 100-21-10UG | - | HUMAN TGF-B1, PEPROTECH 10 UG | 1 | op | 1220.16 | 1220.16 | 12 miesięcy | UZP.2025.00467 | 46528 | 744619.29
25_467_LIFETECH_8 | HUM TGF-B2 (HEK293), PEPROTECH 10 UG | 100-35B-10UG | - | HUM TGF-B2 (HEK293), PEPROTECH 10 UG | 1 | op | 1220.16 | 1220.16 | 12 miesięcy | UZP.2025.00467 | 46528 | 744619.29
25_467_LIFETECH_9 | GENETICIN 100ML | 10131027 | - | GENETICIN 100ML | 1 | op | 4040.55 | 4040.55 | 12 miesięcy | UZP.2025.00467 | 46528 | 744619.29
25_467_LIFETECH_10 | 100 MM DNTP SET 4 X 25 UMOL | 10297018 | - | 100 MM DNTP SET 4 X 25 UMOL | 1 | op | 2400.96 | 2400.96 | 12 miesięcy | UZP.2025.00467 | 46528 | 744619.29
25_467_LIFETECH_11 | PRIMER 25 NMOL TUBE 25NMOL | 10629186 | - | PRIMER 25 NMOL TUBE 25NMOL | 1 | op | 0.79 | 0.79 | 80% całkowitego okresu przydatności do użycia | UZP.2025.00467 | 46528 | 744619.29
25_467_LIFETECH_12 | DYNABEADS M-280 STREPTAVIDIN 2 ML | 11205D | - | DYNABEADS M-280 STREPTAVIDIN 2 ML | 1 | op | 3782.25 | 3782.25 | 12 miesięcy | UZP.2025.00467 | 46528 | 744619.29
25_467_LIFETECH_13 | DMEM NUTRIENT MIX F12 500ML | 11330032 | - | DMEM NUTRIENT MIX F12 500ML | 1 | op | 238.62 | 238.62 | 80% całkowitego okresu przydatności do użycia | UZP.2025.00467 | 46528 | 744619.29
25_467_LIFETECH_14 | LEIBOVITZ L 15 MED 500ML | 11415064 | - | LEIBOVITZ L 15 MED 500ML | 1 | op | 247.23 | 247.23 | 80% całkowitego okresu przydatności do użycia | UZP.2025.00467 | 46528 | 744619.29
25_467_LIFETECH_15 | PRIMER 25 OR 50 NMOL DSL 50 NMOL | 11732013 | - | PRIMER 25 OR 50 NMOL DSL 50 NMOL | 1 | op | 0.79 | 0.79 | 80% całkowitego okresu przydatności do użycia | UZP.2025.00467 | 46528 | 744619.29
25_467_LIFETECH_16 | BP CLONASE II ENZYME MIX 20 REACTIONS | 11789020 | - | BP CLONASE II ENZYME MIX 20 REACTIONS | 1 | op | 2324.7 | 2324.7 | 80% całkowitego okresu przydatności do użycia | UZP.2025.00467 | 46528 | 744619.29
25_467_LIFETECH_17 | LR CLONASE II ENZYME MIX 20 REACTIONS | 11791020 | - | LR CLONASE II ENZYME MIX 20 REACTIONS | 1 | op | 2273.04 | 2273.04 | 80% całkowitego okresu przydatności do użycia | UZP.2025.00467 | 46528 | 744619.29
25_467_LIFETECH_18 | TE BUFFER 100 ML | 12090015 | - | TE BUFFER 100 ML | 1 | op | 490.77 | 490.77 | 12 miesięcy | UZP.2025.00467 | 46528 | 744619.29
25_467_LIFETECH_19 | DYNAMAG -96 SIDE EACH | 12331D | - | DYNAMAG -96 SIDE EACH | 1 | op | 3794.55 | 3794.55 | 12 miesięcy | UZP.2025.00467 | 46528 | 744619.29
25_467_LIFETECH_20 | PLATINUM SUPERFI DNA POL 100 UNITS | 12351010 | - | PLATINUM SUPERFI DNA POL 100 UNITS | 1 | op | 1896.66 | 1896.66 | 80% całkowitego okresu przydatności do użycia | UZP.2025.00467 | 46528 | 744619.29
25_467_LIFETECH_21 | MO CD274 MIH5 PE MAB 200UG | 12-5982-83 | - | MO CD274 MIH5 PE MAB 200UG | 1 | op | 2995.05 | 2995.05 | 80% całkowitego okresu przydatności do użycia | UZP.2025.00467 | 46528 | 744619.29
25_467_LIFETECH_22 | LIPOFECTAMINE RNAIMAX, 0.3ML each | 13778030 | - | LIPOFECTAMINE RNAIMAX, 0.3ML each | 1 | op | 2437.86 | 2437.86 | 12 miesięcy | UZP.2025.00467 | 46528 | 744619.29
25_467_LIFETECH_23 | LIPOFECTAMINE RNAIMAX, 0.75ML 0.75 ML ALIQUOT. | 13778075 | - | LIPOFECTAMINE RNAIMAX, 0.75ML 0.75 ML ALIQUOT. | 1 | op | 5350.5 | 5350.5 | 12 miesięcy | UZP.2025.00467 | 46528 | 744619.29
25_467_LIFETECH_24 | LIPOFECTAMINE RNAIMAX, 0.1ML EA | 13778100 | - | LIPOFECTAMINE RNAIMAX, 0.1ML EA | 1 | op | 581.79 | 581.79 | 12 miesięcy | UZP.2025.00467 | 46528 | 744619.29
25_467_LIFETECH_25 | CC INSERT, 8.0UM PC, IN MD 24 CASE OF 48 | 140629 | - | CC INSERT, 8.0UM PC, IN MD 24 CASE OF 48 | 1 | op | 1921.26 | 1921.26 | 12 miesięcy | UZP.2025.00467 | 46528 | 744619.29
25_467_LIFETECH_26 | HU CD326 1B7 PUR MAB 100UG | 14-9326-82 | - | HU CD326 1B7 PUR MAB 100UG | 1 | op | 1350.54 | 1350.54 | 12 miesięcy | UZP.2025.00467 | 46528 | 744619.29
25_467_LIFETECH_27 | 14 ML ROUND BOTTOM TUBE Case of 500 | 150268 | - | 14 ML ROUND BOTTOM TUBE Case of 500 | 1 | op | 1175.88 | 1175.88 | 12 miesięcy | UZP.2025.00467 | 46528 | 744619.29
25_467_LIFETECH_28 | 100X15MM TC DISH W/VENT, ST CASE OF 150 | 150350 | - | 100X15MM TC DISH W/VENT, ST CASE OF 150 | 1 | op | 531.36 | 531.36 | 12 miesięcy | UZP.2025.00467 | 46528 | 744619.29
25_467_LIFETECH_29 | PENICILLIN STREPTOMYCIN SOL 100ML | 15070063 | - | PENICILLIN STREPTOMYCIN SOL 100ML | 1 | op | 89.48 | 89.48 | 80% całkowitego okresu przydatności do użycia | UZP.2025.00467 | 46528 | 744619.29
25_467_LIFETECH_30 | PENICILLIN STREPTOMYCIN SOL 20ML | 15140148 | - | PENICILLIN STREPTOMYCIN SOL 20ML | 1 | op | 80.87 | 80.87 | 80% całkowitego okresu przydatności do użycia | UZP.2025.00467 | 46528 | 744619.29
25_467_LIFETECH_31 | TRYPAN BLUE STAIN 100ML | 15250061 | - | TRYPAN BLUE STAIN 100ML | 1 | op | 309.96 | 309.96 | 12 miesięcy | UZP.2025.00467 | 46528 | 744619.29
25_467_LIFETECH_32 | TRYPSIN .5% EDTA, 10X 100ML | 15400054 | - | TRYPSIN .5% EDTA, 10X 100ML | 1 | op | 424.35 | 424.35 | 12 miesięcy | UZP.2025.00467 | 46528 | 744619.29
25_467_LIFETECH_33 | TRIS-HCL PH 7.5 1M 1000ML | 15567027 | - | TRIS-HCL PH 7.5 1M 1000ML | 1 | op | 691.26 | 691.26 | 12 miesięcy | UZP.2025.00467 | 46528 | 744619.29
25_467_LIFETECH_34 | TRIZOL REAGENT 100ML | 15596026 | - | TRIZOL REAGENT 100ML | 1 | op | 2307.48 | 2307.48 | 12 miesięcy | UZP.2025.00467 | 46528 | 744619.29
25_467_LIFETECH_35 | EASY FLASK, 275 ML ANGLED NECK CASE OF 100 | 156800 | - | EASY FLASK, 275 ML ANGLED NECK CASE OF 100 | 1 | op | 1131.6 | 1131.6 | 12 miesięcy | UZP.2025.00467 | 46528 | 744619.29
25_467_LIFETECH_36 | GENTAMICIN (10MG/ML) 100ML | 15710049 | - | GENTAMICIN (10MG/ML) 100ML | 1 | op | 1264.44 | 1264.44 | 12 miesięcy | UZP.2025.00467 | 46528 | 744619.29
25_467_LIFETECH_37 | GENTAMICIN 10ML | 15710064 | - | GENTAMICIN 10ML | 1 | op | 91.64 | 91.64 | 12 miesięcy | UZP.2025.00467 | 46528 | 744619.29
25_467_LIFETECH_38 | HULAMIXER SAMPLE MIXER EACH | 15920D | - | HULAMIXER SAMPLE MIXER EACH | 1 | op | 4913.85 | 4913.85 | 12 miesięcy | UZP.2025.00467 | 46528 | 744619.29
25_467_LIFETECH_39 | EASY FLASK 225CM2 FILTER STER CASE OF 30 | 159934 | - | EASY FLASK 225CM2 FILTER STER CASE OF 30 | 1 | op | 1178.34 | 1178.34 | 80% całkowitego okresu przydatności do użycia | UZP.2025.00467 | 46528 | 744619.29
25_467_LIFETECH_40 | AGAROSE, ULTRAPURE 100G | 16500100 | - | AGAROSE, ULTRAPURE 100G | 1 | op | 1333.32 | 1333.32 | 12 miesięcy | UZP.2025.00467 | 46528 | 744619.29
25_467_LIFETECH_41 | 25 ML PIPETTE, PAPER PEEL CASE OF 200 | 170357N | - | 25 ML PIPETTE, PAPER PEEL CASE OF 200 | 1 | op | 457.56 | 457.56 | 12 miesięcy | UZP.2025.00467 | 46528 | 744619.29
25_467_LIFETECH_42 | N2 SUPPLEMENT 5ML | 17502048 | - | N2 SUPPLEMENT 5ML | 1 | op | 1011.06 | 1011.06 | 80% całkowitego okresu przydatności do użycia | UZP.2025.00467 | 46528 | 744619.29
25_467_LIFETECH_43 | B 27 SUPPLEMENT 10ML | 17504044 | - | B 27 SUPPLEMENT 10ML | 1 | op | 656.82 | 656.82 | 80% całkowitego okresu przydatności do użycia | UZP.2025.00467 | 46528 | 744619.29
25_467_LIFETECH_44 | SUPERSCRIPT II 10000 UN | 18064014 | - | SUPERSCRIPT II 10000 UN | 1 | op | 2509.2 | 2509.2 | 80% całkowitego okresu przydatności do użycia | UZP.2025.00467 | 46528 | 744619.29
25_467_LIFETECH_45 | SUPERSCRIPT III REV TRANSCRIPT 10,000 UN | 18080044 | - | SUPERSCRIPT III REV TRANSCRIPT 10,000 UN | 1 | op | 2638.35 | 2638.35 | 80% całkowitego okresu przydatności do użycia | UZP.2025.00467 | 46528 | 744619.29
25_467_LIFETECH_46 | SUPERSCRIPT III RT 4X10,000 U 4X10,000 U | 18080085 | - | SUPERSCRIPT III RT 4X10,000 U 4X10,000 U | 1 | op | 8966.7 | 8966.7 | 12 miesięcy | UZP.2025.00467 | 46528 | 744619.29
25_467_LIFETECH_47 | SUPERSCRIPT IV 2000 units | 18090010 | - | SUPERSCRIPT IV 2000 units | 1 | op | 532.59 | 532.59 | 80% całkowitego okresu przydatności do użycia | UZP.2025.00467 | 46528 | 744619.29
25_467_LIFETECH_48 | SUPERSCRIPT IV 10,000 units | 18090050 | - | SUPERSCRIPT IV 10,000 units | 1 | op | 2626.05 | 2626.05 | 12 miesięcy | UZP.2025.00467 | 46528 | 744619.29
25_467_LIFETECH_49 | EMAX LBA4404 .2 ML | 18313015 | - | EMAX LBA4404 .2 ML #18313 | 1 | op | 4200.45 | 4200.45 | 80% całkowitego okresu przydatności do użycia | UZP.2025.00467 | 46528 | 744619.29
25_467_LIFETECH_50 | OLIGO(DT)12-18 PRIMER 25 UG | 18418012 | - | OLIGO(DT)12-18 PRIMER 25 UG | 1 | op | 718.32 | 718.32 | 80% całkowitego okresu przydatności do użycia | UZP.2025.00467 | 46528 | 744619.29
25_467_LIFETECH_51 | F 12 NUTRIENT MIX, KAIGHNS MOD 500ML | 21127022 | - | F 12 NUTRIENT MIX, KAIGHNS MOD 500ML | 1 | op | 243.54 | 243.54 | 80% całkowitego okresu przydatności do użycia | UZP.2025.00467 | 46528 | 744619.29
25_467_LIFETECH_52 | 2 MERCAPTOETHANOL 1000X 50ML | 21985023 | - | 2 MERCAPTOETHANOL 1000X 50ML #21985 | 1 | op | 173.43 | 173.43 | 12 miesięcy | UZP.2025.00467 | 46528 | 744619.29
25_467_LIFETECH_53 | TRYPSIN 0.25% EDTA 500ML | 25200072 | - | TRYPSIN 0.25% EDTA 500ML | 1 | op | 500.61 | 500.61 | 80% całkowitego okresu przydatności do użycia | UZP.2025.00467 | 46528 | 744619.29
25_467_LIFETECH_54 | PAGERULER PRESTAINED PROTEIN LADDER, 2 X 250 UL. | 26616 | - | PAGERULER PRESTAINED PROTEIN LADDER, 2 X 250 UL. | 1 | op | 910.2 | 910.2 | 12 miesięcy | UZP.2025.00467 | 46528 | 744619.29
25_467_LIFETECH_55 | PAGERULER PLUS PRESTAINED PROTEIN LADDER, 2 X 250 UL. | 26619 | - | PAGERULER PLUS PRESTAINED PROTEIN LADDER, 2 X 250 UL. | 1 | op | 924.96 | 924.96 | 12 miesięcy | UZP.2025.00467 | 46528 | 744619.29
25_467_LIFETECH_56 | SPECTRA MULTICOLOR BROAD RANGE PROTEIN LADDER, 2 X 250 UL. | 26634 | - | SPECTRA MULTICOLOR BROAD RANGE PROTEIN LADDER, 2 X 250 UL. | 1 | op | 1148.82 | 1148.82 | 80% całkowitego okresu przydatności do użycia | UZP.2025.00467 | 46528 | 744619.29
25_467_LIFETECH_57 | GOXRBT IGG (H+L) HRP 2 mL | 31460 | - | GOXRBT IGG (H+L) HRP 2 mL | 1 | op | 1820.4 | 1820.4 | 12 miesięcy | UZP.2025.00467 | 46528 | 744619.29
25_467_LIFETECH_58 | NFKB P65 2A12A7 MAB 100 UG | 339900 | - | NFKB P65 2A12A7 MAB 100 UG | 1 | op | 2460 | 2460 | 80% całkowitego okresu przydatności do użycia | UZP.2025.00467 | 46528 | 744619.29
25_467_LIFETECH_59 | BLOCKER, BSA IN PBS EA | 37525 | - | BLOCKER, BSA IN PBS EA | 1 | op | 1239.84 | 1239.84 | 80% całkowitego okresu przydatności do użycia | UZP.2025.00467 | 46528 | 744619.29
25_467_LIFETECH_60 | TAQMAN UNIV MMIX 5ML EACH | 4304437 | - | TAQMAN UNIV MMIX 5ML EACH | 1 | op | 3517.8 | 3517.8 | 80% całkowitego okresu przydatności do użycia | UZP.2025.00467 | 46528 | 744619.29
25_467_LIFETECH_61 | MICROAMP CLEAR ADHESIVE FILM, 100 PC | 4306311 | - | MICROAMP CLEAR ADHESIVE FILM, 100 PC | 1 | op | 861 | 861 | 12 miesięcy | UZP.2025.00467 | 46528 | 744619.29
25_467_LIFETECH_62 | FG,TCII REACTION PLT,96 WELL, BARCODE,KIT | 4306737 | - | FG,TCII REACTION PLT,96 WELL, BARCODE,KIT | 1 | op | 846.24 | 846.24 | 12 miesięcy | UZP.2025.00467 | 46528 | 744619.29
25_467_LIFETECH_63 | FG KIT,EXOGENOUS IPC RGNT VIC PROBE | 4308323 | - | FG KIT,EXOGENOUS IPC RGNT VIC PROBE | 1 | op | 2007.36 | 2007.36 | 80% całkowitego okresu przydatności do użycia | UZP.2025.00467 | 46528 | 744619.29
25_467_LIFETECH_64 | FG,TUBE 8-STRING OPTICAL EACH | 4316567 | - | FG,TUBE 8-STRING OPTICAL EACH | 1 | op | 696.18 | 696.18 | 12 miesięcy | UZP.2025.00467 | 46528 | 744619.29
25_467_LIFETECH_65 | FG,OPTICAL CAP (8 CAPS/STRIPS) EACH | 4323032 | - | FG,OPTICAL CAP (8 CAPS/STRIPS) EACH | 1 | op | 733.08 | 733.08 | 12 miesięcy | UZP.2025.00467 | 46528 | 744619.29
25_467_LIFETECH_66 | CUSTOM TQMN GENE EX ASSAYS, SM 10 | 4331348 | - | CUSTOM TQMN GENE EX ASSAYS, SM 10 | 1 | op | 1707.24 | 1707.24 | 80% całkowitego okresu przydatności do użycia | UZP.2025.00467 | 46528 | 744619.29
25_467_LIFETECH_67 | TAQMAN(R) MICRORNA RT KIT 200 RXNS | 4366596 | - | TAQMAN(R) MICRORNA RT KIT 200 RXNS | 1 | op | 1397.28 | 1397.28 | 80% całkowitego okresu przydatności do użycia | UZP.2025.00467 | 46528 | 744619.29
25_467_LIFETECH_68 | KIT, HIGH CAPACITY CDNA RT (200 RXNS) | 4368814 | - | KIT, HIGH CAPACITY CDNA RT (200 RXNS) | 1 | op | 1997.52 | 1997.52 | 80% całkowitego okresu przydatności do użycia | UZP.2025.00467 | 46528 | 744619.29
25_467_LIFETECH_69 | TF, TAQMAN GEX MMIX 5X5ML EACH | 4369510 | - | TF, TAQMAN GEX MMIX 5X5ML EACH | 1 | op | 13788.3 | 13788.3 | 80% całkowitego okresu przydatności do użycia | UZP.2025.00467 | 46528 | 744619.29
25_467_LIFETECH_70 | TF,HIGH CAP CDNA REV TRANS KIT (1000 RXN) | 4374967 | - | TF,HIGH CAP CDNA REV TRANS KIT (1000 RXN) | 1 | op | 15498 | 15498 | 80% całkowitego okresu przydatności do użycia | UZP.2025.00467 | 46528 | 744619.29
25_467_LIFETECH_71 | MICROAMP 96W TRAY/RETAINER SET VERITI SY | 4381850 | - | MICROAMP 96W TRAY/RETAINER SET VERITI SY | 1 | op | 664.2 | 664.2 | 80% całkowitego okresu przydatności do użycia | UZP.2025.00467 | 46528 | 744619.29
25_467_LIFETECH_72 | TF,2 X 200RXN TAQMAN EMM 2.0 EACH | 4398021 | - | TF,2 X 200RXN TAQMAN EMM 2.0 EACH | 1 | op | 7060.2 | 7060.2 | 12 miesięcy | UZP.2025.00467 | 46528 | 744619.29
25_467_LIFETECH_73 | AMPLITAQ GOLD 360 MASTER MIX 5 ML | 4398881 | - | AMPLITAQ GOLD 360 MASTER MIX 5 ML | 1 | op | 2223.84 | 2223.84 | 80% całkowitego okresu przydatności do użycia | UZP.2025.00467 | 46528 | 744619.29
25_467_LIFETECH_74 | TQMN COPYNUMBR REFASSAY RNASEP 750X | 4403326 | - | TQMN COPYNUMBR REFASSAY RNASEP 750X | 1 | op | 949.56 | 949.56 | 12 miesięcy | UZP.2025.00467 | 46528 | 744619.29
25_467_LIFETECH_75 | TAQMAN MICRO RNA ASSAYS INV SM 10 | 4427975 | - | TAQMAN MICRO RNA ASSAYS INV SM 10 | 1 | op | 1682.64 | 1682.64 | 80% całkowitego okresu przydatności do użycia | UZP.2025.00467 | 46528 | 744619.29
25_467_LIFETECH_76 | 96-WELL CALIBRATION PLATE W/ FAM DYE | 4432327 | - | 96-WELL CALIBRATION PLATE W/ FAM DYE | 1 | op | 858.54 | 858.54 | 80% całkowitego okresu przydatności do użycia | UZP.2025.00467 | 46528 | 744619.29
25_467_LIFETECH_77 | 96-WELL CALIBRATION PLATE W/ VIC DYE | 4432334 | - | 96-WELL CALIBRATION PLATE W/ VIC DYE | 1 | op | 858.54 | 858.54 | 80% całkowitego okresu przydatności do użycia | UZP.2025.00467 | 46528 | 744619.29
25_467_LIFETECH_78 | 96-WELL CALIBRATION PLATE W/ ROX DYE | 4432340 | - | 96-WELL CALIBRATION PLATE W/ ROX DYE | 1 | op | 865.92 | 865.92 | 80% całkowitego okresu przydatności do użycia | UZP.2025.00467 | 46528 | 744619.29
25_467_LIFETECH_79 | 96-WELL CALIBRATION PLATE W/ SYBR DYE | 4432346 | - | 96-WELL CALIBRATION PLATE W/ SYBR DYE | 1 | op | 873.3 | 873.3 | 80% całkowitego okresu przydatności do użycia | UZP.2025.00467 | 46528 | 744619.29
25_467_LIFETECH_80 | 96-WELL CALIBRATION PLATE W/ TAMRA DYE | 4432352 | - | 96-WELL CALIBRATION PLATE W/ TAMRA DYE | 1 | op | 858.54 | 858.54 | 80% całkowitego okresu przydatności do użycia | UZP.2025.00467 | 46528 | 744619.29
25_467_LIFETECH_81 | 96-WELL CALIBRATION PLATE W/ NED DYE | 4432358 | - | 96-WELL CALIBRATION PLATE W/ NED DYE | 1 | op | 863.46 | 863.46 | 80% całkowitego okresu przydatności do użycia | UZP.2025.00467 | 46528 | 744619.29
25_467_LIFETECH_82 | 96-WELL ROI&BACKGROUND PLATES EACH | 4432364 | - | 96-WELL ROI&BACKGROUND PLATES EACH | 1 | op | 1741.68 | 1741.68 | 80% całkowitego okresu przydatności do użycia | UZP.2025.00467 | 46528 | 744619.29
25_467_LIFETECH_83 | 96-WELL NORMALIZATION PLATES EACH | 4432370 | - | 96-WELL NORMALIZATION PLATES EACH | 1 | op | 1510.44 | 1510.44 | 80% całkowitego okresu przydatności do użycia | UZP.2025.00467 | 46528 | 744619.29
25_467_LIFETECH_84 | TAQMAN RNASE P 96-WELL INSTR VERIF PLATE | 4432382 | - | TAQMAN RNASE P 96-WELL INSTR VERIF PLATE | 1 | op | 5215.2 | 5215.2 | 80% całkowitego okresu przydatności do użycia | UZP.2025.00467 | 46528 | 744619.29
25_467_LIFETECH_85 | TAQMAN GENE EX ASSAYS MTO, XS 00 | 4448892 | - | TAQMAN GENE EX ASSAYS MTO, XS 00 | 1 | op | 509.22 | 509.22 | 12 miesięcy | UZP.2025.00467 | 46528 | 744619.29
25_467_LIFETECH_86 | 96 WELL CAL PLATE W/ MP DYE MP DYE | 4461599 | - | 96 WELL CAL PLATE W/ MP DYE MP DYE | 1 | op | 888.06 | 888.06 | 12 miesięcy | UZP.2025.00467 | 46528 | 744619.29
25_467_LIFETECH_87 | FG, TOTAL EXOSOME ISOL (CELLS) EACH | 4478359 | - | FG, TOTAL EXOSOME ISOL (CELLS) EACH | 1 | op | 1872.06 | 1872.06 | 12 miesięcy | UZP.2025.00467 | 46528 | 744619.29
25_467_LIFETECH_88 | RANDOM PRIMERS,1.5MM 100 UL (~297UG/100 UL) | 48190011 | - | RANDOM PRIMERS,1.5MM 100 UL (~297UG/100 UL) | 1 | op | 1138.98 | 1138.98 | 80% całkowitego okresu przydatności do użycia | UZP.2025.00467 | 46528 | 744619.29
25_467_LIFETECH_89 | RBP4/RETINOL BINDING PROT RMAB 100 UG | 5950-RBM23-P1ABX | - | RBP4/RETINOL BINDING PROT RMAB 100 UG | 1 | op | 3241.05 | 3241.05 | 80% całkowitego okresu przydatności do użycia | UZP.2025.00467 | 46528 | 744619.29
25_467_LIFETECH_90 | DYNABEADS OLIGO (DT)25 2 ML | 61002 | - | DYNABEADS OLIGO (DT)25 2 ML | 1 | op | 2933.55 | 2933.55 | 12 miesięcy | UZP.2025.00467 | 46528 | 744619.29
25_467_LIFETECH_91 | RPMI 1640 W/GLUTAMAX-I 10X500ML | 61870044 | - | RPMI 1640 W/GLUTAMAX-I 10X500ML | 1 | op | 1768.74 | 1768.74 | 80% całkowitego okresu przydatności do użycia | UZP.2025.00467 | 46528 | 744619.29
25_467_LIFETECH_92 | HOECHST 33342, 5 ML (20 MM) EA | 62249 | - | HOECHST 33342, 5 ML (20 MM) EA | 1 | op | 691.26 | 691.26 | 12 miesięcy | UZP.2025.00467 | 46528 | 744619.29
25_467_LIFETECH_93 | PBS, PH 7.4, 10X 500ML | 70011044 | - | PBS, PH 7.4, 10X 500ML | 1 | op | 259.53 | 259.53 | 80% całkowitego okresu przydatności do użycia | UZP.2025.00467 | 46528 | 744619.29
25_467_LIFETECH_94 | INCLUSION BODY SOLUBILIZATION REAGENT, 100 ML. | 78115 | - | INCLUSION BODY SOLUBILIZATION REAGENT, 100 ML. | 1 | op | 1503.06 | 1503.06 | 12 miesięcy | UZP.2025.00467 | 46528 | 744619.29
25_467_LIFETECH_95 | HALTPROTEASE & PHOSPHATASE INHIBITOR COCKTAIL (100X),1 ML | 78440 | - | HALTPROTEASE & PHOSPHATASE INHIBITOR COCKTAIL (100X),1 ML | 1 | op | 1677.72 | 1677.72 | 12 miesięcy | UZP.2025.00467 | 46528 | 744619.29
25_467_LIFETECH_96 | HALTPROTEASE & PHOSPHATASE INHIBITOR COCKTAIL EDTA-FREE | 78445 | - | HALTPROTEASE & PHOSPHATASE INHIBITOR COCKTAIL EDTA-FREE | 1 | op | 3837.6 | 3837.6 | 12 miesięcy | UZP.2025.00467 | 46528 | 744619.29
25_467_LIFETECH_97 | NE-PER NUCLEAR AND CYTOPLASMIC EXTRACTION REAGENTS | 78835 | - | NE-PER NUCLEAR AND CYTOPLASMIC EXTRACTION REAGENTS | 1 | op | 3813 | 3813 | 12 miesięcy | UZP.2025.00467 | 46528 | 744619.29
25_467_LIFETECH_98 | PIERCE PRIMARY NEURON ISOLATION KIT | 88280 | - | PIERCE PRIMARY NEURON ISOLATION KIT | 1 | op | 3437.85 | 3437.85 | 80% całkowitego okresu przydatności do użycia | UZP.2025.00467 | 46528 | 744619.29
25_467_LIFETECH_99 | PIERCE ESI NEGATIVE ION CALIBRATION SOLUTION, 10 ML. | 88324 | - | PIERCE ESI NEGATIVE ION CALIBRATION SOLUTION, 10 ML. | 1 | op | 1498.14 | 1498.14 | 80% całkowitego okresu przydatności do użycia | UZP.2025.00467 | 46528 | 744619.29
25_467_LIFETECH_100 | SLIDE-A-LYZER MINI DIALYSIS DEVICES, 3.5K MWCO, 2 ML | 88403 | - | SLIDE-A-LYZER MINI DIALYSIS DEVICES, 3.5K MWCO, 2 ML | 1 | op | 1751.52 | 1751.52 | 12 miesięcy | UZP.2025.00467 | 46528 | 744619.29
25_467_LIFETECH_101 | PROTEIN CONCENTRATOR 3K 20ML 24PK | 88526 | - | PROTEIN CONCENTRATOR 3K 20ML 24PK | 1 | op | 1584.24 | 1584.24 | 12 miesięcy | UZP.2025.00467 | 46528 | 744619.29
25_467_LIFETECH_102 | PIERCE C18 SPIN COLUMNS, 50/PACK | 89873 | - | PIERCE C18 SPIN COLUMNS, 50/PACK | 1 | op | 1476 | 1476 | 12 miesięcy | UZP.2025.00467 | 46528 | 744619.29
25_467_LIFETECH_103 | PIERCE CHROMATOGRAPHY CARTRIDGES DESALTING | 89934 | - | PIERCE CHROMATOGRAPHY CARTRIDGES DESALTING | 1 | op | 1306.26 | 1306.26 | 12 miesięcy | UZP.2025.00467 | 46528 | 744619.29
25_467_LIFETECH_104 | HISPUR COBALT RESIN, 10 ML EA | 89964 | - | HISPUR COBALT RESIN, 10 ML EA | 1 | op | 769.98 | 769.98 | 80% całkowitego okresu przydatności do użycia | UZP.2025.00467 | 46528 | 744619.29
25_467_LIFETECH_105 | ONE SHOT CCDB SURVIVAL 2-T1R 10 REACTIONS | A10460 | - | ONE SHOT CCDB SURVIVAL 2-T1R 10 REACTIONS | 1 | op | 1835.16 | 1835.16 | 12 miesięcy | UZP.2025.00467 | 46528 | 744619.29
25_467_LIFETECH_106 | RPMI (ATCC MODIFICATION) 500ML | A1049101 | - | RPMI (ATCC MODIFICATION) 500ML | 1 | op | 312.42 | 312.42 | 80% całkowitego okresu przydatności do użycia | UZP.2025.00467 | 46528 | 744619.29
25_467_LIFETECH_107 | TALI CELL CYCLE KIT KIT | A10798 | - | TALI CELL CYCLE KIT KIT | 1 | op | 517.83 | 517.83 | 80% całkowitego okresu przydatności do użycia | UZP.2025.00467 | 46528 | 744619.29
25_467_LIFETECH_108 | AF 488 RBIT GO PAB 1 MG | A11078 | - | AF 488 RBIT GO PAB 1 MG | 1 | op | 1387.44 | 1387.44 | 12 miesięcy | UZP.2025.00467 | 46528 | 744619.29
25_467_LIFETECH_109 | ALEXA FLUOR 488 PHALLO 300 U | A12379 | - | ALEXA FLUOR 488 PHALLO 300 U | 1 | op | 4674 | 4674 | 12 miesięcy | UZP.2025.00467 | 46528 | 744619.29
25_467_LIFETECH_110 | GLUTAMAX CTS TM 100X 100ML | A1286001 | - | GLUTAMAX CTS TM 100X 100ML | 1 | op | 755.22 | 755.22 | 12 miesięcy | UZP.2025.00467 | 46528 | 744619.29
25_467_LIFETECH_111 | FLUOROBRITE DMEM 500ml | A1896701 | - | FLUOROBRITE DMEM 500ml | 1 | op | 226.32 | 226.32 | 80% całkowitego okresu przydatności do użycia | UZP.2025.00467 | 46528 | 744619.29
25_467_LIFETECH_112 | 96W STD CALIBRATOR W/JUN DYE EA | A24737 | - | 96W STD CALIBRATOR W/JUN DYE EA | 1 | op | 873.3 | 873.3 | 80% całkowitego okresu przydatności do użycia | UZP.2025.00467 | 46528 | 744619.29
25_467_LIFETECH_113 | 96W STD CALIBRATOR W/ABY DYE EA | A24738 | - | 96W STD CALIBRATOR W/ABY DYE EA | 1 | op | 885.6 | 885.6 | 80% całkowitego okresu przydatności do użycia | UZP.2025.00467 | 46528 | 744619.29
25_467_LIFETECH_114 | COUNTESS II FL REUSE SLIDE 1 EACH | A25750 | - | COUNTESS II FL REUSE SLIDE 1 EACH | 1 | op | 1904.04 | 1904.04 | 80% całkowitego okresu przydatności do użycia | UZP.2025.00467 | 46528 | 744619.29
25_467_LIFETECH_115 | EXOSOME DEPLETED FBS US 500ML | A2720801 | - | EXOSOME DEPLETED FBS US 500ML | 1 | op | 8991.3 | 8991.3 | 12 miesięcy | UZP.2025.00467 | 46528 | 744619.29
25_467_LIFETECH_116 | EXOSOME-DEPLETED FBS ONE SHOT 50ML | A2720803 | - | EXOSOME-DEPLETED FBS ONE SHOT 50ML | 1 | op | 1448.94 | 1448.94 | 12 miesięcy | UZP.2025.00467 | 46528 | 744619.29
25_467_LIFETECH_117 | L GLUTAMINE, 100X 100ML | A2916801 | - | L GLUTAMINE, 100X 100ML | 1 | op | 193.11 | 193.11 | 12 miesięcy | UZP.2025.00467 | 46528 | 744619.29
25_467_LIFETECH_118 | GOXMS ALEXA FLUOR PLUS 488 1 MG | A32723 | - | GOXMS ALEXA FLUOR PLUS 488 1 MG | 1 | op | 2162.34 | 2162.34 | 12 miesięcy | UZP.2025.00467 | 46528 | 744619.29
25_467_LIFETECH_119 | GOXRB ALEXA FLUOR PLUS 488 1 MG | A32731 | - | GOXRB ALEXA FLUOR PLUS 488 1 MG | 1 | op | 2162.34 | 2162.34 | 12 miesięcy | UZP.2025.00467 | 46528 | 744619.29
25_467_LIFETECH_120 | GOXRB ALEXA FLUOR PLUS 594 1MG | A32740 | - | GOXRB ALEXA FLUOR PLUS 594 1MG | 1 | op | 2167.26 | 2167.26 | 12 miesięcy | UZP.2025.00467 | 46528 | 744619.29
25_467_LIFETECH_121 | LG PROTEASE INH EDTA FREE 1 VIAL | A32965 | - | LG PROTEASE INH EDTA FREE 1 VIAL | 1 | op | 2145.12 | 2145.12 | 12 miesięcy | UZP.2025.00467 | 46528 | 744619.29
25_467_LIFETECH_122 | 96-WELL HS NONBC CLEAR 20 PCS | A36924 | - | 96-WELL HS NONBC CLEAR 20 PCS | 1 | op | 846.24 | 846.24 | 12 miesięcy | UZP.2025.00467 | 46528 | 744619.29
25_467_LIFETECH_123 | POWERTRACK SYBR MM, 5ML 5ML | A46109 | - | POWERTRACK SYBR MM, 5ML 5ML | 1 | op | 2118.06 | 2118.06 | 12 miesięcy | UZP.2025.00467 | 46528 | 744619.29
25_467_LIFETECH_124 | GOXRAT ALEXA FLUOR PLUS 555 1 MG | A48263 | - | GOXRAT ALEXA FLUOR PLUS 555 1 MG | 1 | op | 2120.52 | 2120.52 | 80% całkowitego okresu przydatności do użycia | UZP.2025.00467 | 46528 | 744619.29
25_467_LIFETECH_125 | COUNTESS 3 STARTER PACKAGE 1 PACKAGE | A49865 | - | COUNTESS 3 STARTER PACKAGE 1 PACKAGE | 1 | op | 33333 | 33333 | 12 miesięcy | UZP.2025.00467 | 46528 | 744619.29
25_467_LIFETECH_126 | MULTISKAN SKYHIGH TC EACH | A51119600C | - | MULTISKAN SKYHIGH TC EACH | 1 | op | 92373 | 92373 | 12 miesięcy | UZP.2025.00467 | 46528 | 744619.29
25_467_LIFETECH_127 | MULTISKAN SKYHIGH TC CUV ΜDRO EACH | A51119700DPC | - | MULTISKAN SKYHIGH TC CUV ΜDRO EACH | 1 | op | 114021 | 114021 | 12 miesięcy | UZP.2025.00467 | 46528 | 744619.29
25_467_LIFETECH_128 | PIERCE BCA W/ DF BSA STD 1L 1000 mL | A55864 | - | PIERCE BCA W/ DF BSA STD 1L 1000 mL | 1 | op | 1913.88 | 1913.88 | 80% całkowitego okresu przydatności do użycia | UZP.2025.00467 | 46528 | 744619.29
25_467_LIFETECH_129 | PIERCE BCA PROTEIN ASSAY KIT 100 ML | A65453 | - | PIERCE BCA PROTEIN ASSAY KIT 100 ML | 1 | op | 360.39 | 360.39 | 80% całkowitego okresu przydatności do użycia | UZP.2025.00467 | 46528 | 744619.29
25_467_LIFETECH_130 | MAGNETIC STAND-96 1 STAND EACH | AM10027 | - | MAGNETIC STAND-96 1 STAND EACH | 1 | op | 3739.2 | 3739.2 | 12 miesięcy | UZP.2025.00467 | 46528 | 744619.29
25_467_LIFETECH_131 | MEGASCRIPT RNAI KIT 20 RXN EACH | AM1626 | - | MEGASCRIPT RNAI KIT 20 RXN EACH | 1 | op | 3837.6 | 3837.6 | 12 miesięcy | UZP.2025.00467 | 46528 | 744619.29
25_467_LIFETECH_132 | DNAFREE 50 RXNS EACH | AM1906 | - | DNAFREE 50 RXNS EACH | 1 | op | 976.62 | 976.62 | 12 miesięcy | UZP.2025.00467 | 46528 | 744619.29
25_467_LIFETECH_133 | TURBO DNAFREE 50 RXNS EACH | AM1907 | - | TURBO DNAFREE 50 RXNS EACH | 1 | op | 1138.98 | 1138.98 | 12 miesięcy | UZP.2025.00467 | 46528 | 744619.29
25_467_LIFETECH_134 | DEPC-TREATED WATER 500 ML EACH | AM9920 | - | DEPC-TREATED WATER 500 ML EACH | 1 | op | 615 | 615 | 12 miesięcy | UZP.2025.00467 | 46528 | 744619.29
25_467_LIFETECH_135 | NUCLEASE-FREE WATER 5 X 100 ML EACH | AM9939 | - | NUCLEASE-FREE WATER 5 X 100 ML EACH | 1 | op | 880.68 | 880.68 | 12 miesięcy | UZP.2025.00467 | 46528 | 744619.29
25_467_LIFETECH_136 | 10X BUFFER ECORI EA | B12 | - | 10X BUFFER ECORI EA | 1 | op | 119.93 | 119.93 | 80% całkowitego okresu przydatności do użycia | UZP.2025.00467 | 46528 | 744619.29
25_467_LIFETECH_137 | 50X TAE ELECTROPHORESIS BUFFER EA | B49 | - | 50X TAE ELECTROPHORESIS BUFFER EA | 1 | op | 528.9 | 528.9 | 12 miesięcy | UZP.2025.00467 | 46528 | 744619.29
25_467_LIFETECH_138 | HU RESISTIN COATED ELISA 96T | BMS2040 | - | HU RESISTIN COATED ELISA 96T | 1 | op | 3757.65 | 3757.65 | 80% całkowitego okresu przydatności do użycia | UZP.2025.00467 | 46528 | 744619.29
25_467_LIFETECH_139 | NATIVEPAGE 3-12% GELS, 10 WELL KIT | BN1001BOX | - | NATIVEPAGE 3-12% GELS, 10 WELL KIT | 1 | op | 1571.94 | 1571.94 | 80% całkowitego okresu przydatności do użycia | UZP.2025.00467 | 46528 | 744619.29
25_467_LIFETECH_140 | BUFFER TANGO EA | BY5 | - | BUFFER TANGO EA | 1 | op | 121.46 | 121.46 | 12 miesięcy | UZP.2025.00467 | 46528 | 744619.29
25_467_LIFETECH_141 | COUNTESS CELL COUNTING CHAMBER EACH | C10228 | - | COUNTESS CELL COUNTING CHAMBER EACH | 1 | op | 713.4 | 713.4 | 12 miesięcy | UZP.2025.00467 | 46528 | 744619.29
25_467_LIFETECH_142 | CELLEVENT CASP-3/7 GREEN FLOW 1 KIT | C10427 | - | CELLEVENT CASP-3/7 GREEN FLOW 1 KIT | 1 | op | 2383.74 | 2383.74 | 12 miesięcy | UZP.2025.00467 | 46528 | 744619.29
25_467_LIFETECH_143 | CELLEVENT CASPASE-3/7GRN 20ASY 1 KIT | C10740 | - | CELLEVENT CASPASE-3/7GRN 20ASY 1 KIT | 1 | op | 760.14 | 760.14 | 80% całkowitego okresu przydatności do użycia | UZP.2025.00467 | 46528 | 744619.29
25_467_LIFETECH_144 | CYQUANT LDH CYTOTOXICITY 1000 1 Kit | C20301 | - | CYQUANT LDH CYTOTOXICITY 1000 1 Kit | 1 | op | 2445.24 | 2445.24 | 12 miesięcy | UZP.2025.00467 | 46528 | 744619.29
25_467_LIFETECH_145 | TOP10 ONE SHOT ELECTROCOMP 10 RXN | C404050 | - | TOP10 ONE SHOT ELECTROCOMP 10 RXN | 1 | op | 2157.42 | 2157.42 | 12 miesięcy | UZP.2025.00467 | 46528 | 744619.29
25_467_LIFETECH_146 | PV1PERFORMNCE VERIFICATN SOLN EACH | CHEM-PV-1 | - | PV1PERFORMNCE VERIFICATN SOLN EACH | 1 | op | 701.1 | 701.1 | 12 miesięcy | UZP.2025.00467 | 46528 | 744619.29
25_467_LIFETECH_147 | 4,6-DIAMIDINO-2-PHENYLIN 10 MG | D21490 | - | 4,6-DIAMIDINO-2-PHENYLIN 10 MG | 1 | op | 1704.78 | 1704.78 | 12 miesięcy | UZP.2025.00467 | 46528 | 744619.29
25_467_LIFETECH_148 | 2,7-DICHLORODIHYDROFLUO 100 MG | D399 | - | 2,7-DICHLORODIHYDROFLUO 100 MG | 1 | op | 1382.52 | 1382.52 | 12 miesięcy | UZP.2025.00467 | 46528 | 744619.29
25_467_LIFETECH_149 | ENZCHEK PHOSPHATE ASSAY KIT 1 KIT | E12020 | - | ENZCHEK PHOSPHATE ASSAY KIT 1 KIT | 1 | op | 2393.58 | 2393.58 | 80% całkowitego okresu przydatności do użycia | UZP.2025.00467 | 46528 | 744619.29
25_467_LIFETECH_150 | FASTAP THERMOSENSITIVE AP EA | EF0652 | - | FASTAP THERMOSENSITIVE AP EA | 1 | op | 1901.58 | 1901.58 | 12 miesięcy | UZP.2025.00467 | 46528 | 744619.29
25_467_LIFETECH_151 | HUMAN TFR/CD71 ELISA 96 TESTS | EH448RB | - | HUMAN TFR/CD71 ELISA 96 TESTS | 1 | op | 3622.35 | 3622.35 | 80% całkowitego okresu przydatności do użycia | UZP.2025.00467 | 46528 | 744619.29
25_467_LIFETECH_152 | HUMAN IL-10 ELISA (2-PAK) 2 plate combo | EHIL102 | - | HUMAN IL-10 ELISA (2-PAK) 2 plate combo | 1 | op | 4120.5 | 4120.5 | 12 miesięcy | UZP.2025.00467 | 46528 | 744619.29
25_467_LIFETECH_153 | T4 POLYNUCLEOTIDE KINASE EA | EK0032 | - | T4 POLYNUCLEOTIDE KINASE EA | 1 | op | 1136.52 | 1136.52 | 12 miesięcy | UZP.2025.00467 | 46528 | 744619.29
25_467_LIFETECH_154 | T4 DNA LIGASE EA | EL0011 | - | T4 DNA LIGASE EA | 1 | op | 430.5 | 430.5 | 12 miesięcy | UZP.2025.00467 | 46528 | 744619.29
25_467_LIFETECH_155 | T4 DNA LIGASE EA | EL0012 | - | T4 DNA LIGASE EA | 1 | op | 1658.04 | 1658.04 | 12 miesięcy | UZP.2025.00467 | 46528 | 744619.29
25_467_LIFETECH_156 | RNASE H EA | EN0201 | - | RNASE H EA | 1 | op | 1050.42 | 1050.42 | 12 miesięcy | UZP.2025.00467 | 46528 | 744619.29
25_467_LIFETECH_157 | DNASE I, RNASE-FREE EA | EN0521 | - | DNASE I, RNASE-FREE EA | 1 | op | 398.52 | 398.52 | 12 miesięcy | UZP.2025.00467 | 46528 | 744619.29
25_467_LIFETECH_158 | DNASE I, RNASE-FREE, HC EA | EN0523 | - | DNASE I, RNASE-FREE, HC EA | 1 | op | 402.21 | 402.21 | 80% całkowitego okresu przydatności do użycia | UZP.2025.00467 | 46528 | 744619.29
25_467_LIFETECH_159 | EXONUCLEASE I (EXOI) EA | EN0582 | - | EXONUCLEASE I (EXOI) EA | 1 | op | 2327.16 | 2327.16 | 12 miesięcy | UZP.2025.00467 | 46528 | 744619.29
25_467_LIFETECH_160 | REVERTAID H MINUS RT EA | EP0452 | - | REVERTAID H MINUS RT EA | 1 | op | 4034.4 | 4034.4 | 12 miesięcy | UZP.2025.00467 | 46528 | 744619.29
25_467_LIFETECH_161 | DREAMTAQ DNA POLYMERASE EA | EP0702 | - | DREAMTAQ DNA POLYMERASE EA | 1 | op | 541.2 | 541.2 | 12 miesięcy | UZP.2025.00467 | 46528 | 744619.29
25_467_LIFETECH_162 | DREAMTAQ GREEN DNA POLYMERASE EA | EP0712 | - | DREAMTAQ GREEN DNA POLYMERASE EA | 1 | op | 541.2 | 541.2 | 12 miesięcy | UZP.2025.00467 | 46528 | 744619.29
25_467_LIFETECH_163 | DREAMTAQ HS GREEN DNA POL 200 U | EP1711 | - | DREAMTAQ HS GREEN DNA POL 200 U | 1 | op | 654.36 | 654.36 | 12 miesięcy | UZP.2025.00467 | 46528 | 744619.29
25_467_LIFETECH_164 | DREAMTAQ HS GREEN DNA POL 500 U | EP1712 | - | DREAMTAQ HS GREEN DNA POL 500 U | 1 | op | 1404.66 | 1404.66 | 12 miesięcy | UZP.2025.00467 | 46528 | 744619.29
25_467_LIFETECH_165 | BAMHI EA | ER0051 | - | BAMHI EA | 1 | op | 216.48 | 216.48 | 80% całkowitego okresu przydatności do użycia | UZP.2025.00467 | 46528 | 744619.29
25_467_LIFETECH_166 | BGLII EA | ER0081 | - | BGLII EA | 1 | op | 141.45 | 141.45 | 80% całkowitego okresu przydatności do użycia | UZP.2025.00467 | 46528 | 744619.29
25_467_LIFETECH_167 | ECORI EA | ER0275 | - | ECORI EA | 1 | op | 397.29 | 397.29 | 12 miesięcy | UZP.2025.00467 | 46528 | 744619.29
25_467_LIFETECH_168 | ECO31I (BSAI) EA | ER0291 | - | ECO31I (BSAI) EA | 1 | op | 544.89 | 544.89 | 80% całkowitego okresu przydatności do użycia | UZP.2025.00467 | 46528 | 744619.29
25_467_LIFETECH_169 | ECO32I (ECORV) EA | ER0301 | - | ECO32I (ECORV) EA | 1 | op | 350.55 | 350.55 | 12 miesięcy | UZP.2025.00467 | 46528 | 744619.29
25_467_LIFETECH_170 | HINDIII EA | ER0501 | - | HINDIII EA | 1 | op | 222.63 | 222.63 | 12 miesięcy | UZP.2025.00467 | 46528 | 744619.29
25_467_LIFETECH_171 | HINDIII EA | ER0505 | - | HINDIII EA | 1 | op | 377.61 | 377.61 | 12 miesięcy | UZP.2025.00467 | 46528 | 744619.29
25_467_LIFETECH_172 | KPNI EA | ER0521 | - | KPNI EA | 1 | op | 503.07 | 503.07 | 12 miesięcy | UZP.2025.00467 | 46528 | 744619.29
25_467_LIFETECH_173 | NOTI EA | ER0591 | - | NOTI EA | 1 | op | 394.83 | 394.83 | 12 miesięcy | UZP.2025.00467 | 46528 | 744619.29
25_467_LIFETECH_174 | PSTI EA | ER0611 | - | PSTI EA | 1 | op | 164.82 | 164.82 | 12 miesięcy | UZP.2025.00467 | 46528 | 744619.29
25_467_LIFETECH_175 | PVUI EA | ER0621 | - | PVUI EA | 1 | op | 629.76 | 629.76 | 12 miesięcy | UZP.2025.00467 | 46528 | 744619.29
25_467_LIFETECH_176 | PVUII EA | ER0631 | - | PVUII EA | 1 | op | 250.92 | 250.92 | 12 miesięcy | UZP.2025.00467 | 46528 | 744619.29
25_467_LIFETECH_177 | SALI EA | ER0641 | - | SALI EA | 1 | op | 377.61 | 377.61 | 12 miesięcy | UZP.2025.00467 | 46528 | 744619.29
25_467_LIFETECH_178 | SMAI EA | ER0661 | - | SMAI EA | 1 | op | 314.88 | 314.88 | 12 miesięcy | UZP.2025.00467 | 46528 | 744619.29
25_467_LIFETECH_179 | XBAI EA | ER0685 | - | XBAI EA | 1 | op | 357.93 | 357.93 | 12 miesięcy | UZP.2025.00467 | 46528 | 744619.29
25_467_LIFETECH_180 | XHOI EA | ER0691 | - | XHOI EA | 1 | op | 218.94 | 218.94 | 12 miesięcy | UZP.2025.00467 | 46528 | 744619.29
25_467_LIFETECH_181 | MVA1269I (BSMI) EA | ER0961 | - | MVA1269I (BSMI) EA | 1 | op | 209.1 | 209.1 | 12 miesięcy | UZP.2025.00467 | 46528 | 744619.29
25_467_LIFETECH_182 | AATII EA | ER0991 | - | AATII EA | 1 | op | 253.38 | 253.38 | 80% całkowitego okresu przydatności do użycia | UZP.2025.00467 | 46528 | 744619.29
25_467_LIFETECH_183 | BPII (BBSI) EA | ER1011 | - | BPII (BBSI) EA | 1 | op | 201.72 | 201.72 | 12 miesięcy | UZP.2025.00467 | 46528 | 744619.29
25_467_LIFETECH_184 | BPII (BBSI) EA | ER1012 | - | BPII (BBSI) EA | 1 | op | 779.82 | 779.82 | 12 miesięcy | UZP.2025.00467 | 46528 | 744619.29
25_467_LIFETECH_185 | SACI EA | ER1131 | - | SACI EA | 1 | op | 316.11 | 316.11 | 12 miesięcy | UZP.2025.00467 | 46528 | 744619.29
25_467_LIFETECH_186 | BCUI EA | ER1252 | - | BCUI EA | 1 | op | 1650.66 | 1650.66 | 12 miesięcy | UZP.2025.00467 | 46528 | 744619.29
25_467_LIFETECH_187 | BSEMI (BSRDI) EA | ER1261 | - | BSEMI (BSRDI) EA | 1 | op | 322.26 | 322.26 | 12 miesięcy | UZP.2025.00467 | 46528 | 744619.29
25_467_LIFETECH_188 | XMII (ACCI) EA | ER1482 | - | XMII (ACCI) EA | 1 | op | 1980.3 | 1980.3 | 12 miesięcy | UZP.2025.00467 | 46528 | 744619.29
25_467_LIFETECH_189 | AARI EA | ER1581 | - | AARI EA | 1 | op | 617.46 | 617.46 | 12 miesięcy | UZP.2025.00467 | 46528 | 744619.29
25_467_LIFETECH_190 | FM 1-43FX FIXABLE ANA 10 X 100 UG | F35355 | - | FM 1-43FX FIXABLE ANA 10 X 100 UG | 1 | op | 4366.5 | 4366.5 | 12 miesięcy | UZP.2025.00467 | 46528 | 744619.29
25_467_LIFETECH_191 | FLUO-4 NW CALCIUM ASSAY KIT 1 KIT | F36206 | - | FLUO-4 NW CALCIUM ASSAY KIT 1 KIT | 1 | op | 2601.45 | 2601.45 | 12 miesięcy | UZP.2025.00467 | 46528 | 744619.29
25_467_LIFETECH_192 | PHUSION PLUS PCR MASTER MIX 500 RXN | F631L | - | PHUSION PLUS PCR MASTER MIX 500 RXN | 1 | op | 4243.5 | 4243.5 | 12 miesięcy | UZP.2025.00467 | 46528 | 744619.29
25_467_LIFETECH_193 | FASTDIGEST ECO32I EA | FD0304 | - | FASTDIGEST ECO32I EA | 1 | op | 435.42 | 435.42 | 12 miesięcy | UZP.2025.00467 | 46528 | 744619.29
25_467_LIFETECH_194 | FASTDIGEST XAGI EA | FD1304 | - | FASTDIGEST XAGI EA | 1 | op | 437.88 | 437.88 | 12 miesięcy | UZP.2025.00467 | 46528 | 744619.29
25_467_LIFETECH_195 | CELL EXTRACTION BUFFER 100 ML BIOSOURCE (TM) | FNN0011 | - | CELL EXTRACTION BUFFER 100 ML BIOSOURCE (TM) | 1 | op | 1259.52 | 1259.52 | 12 miesięcy | UZP.2025.00467 | 46528 | 744619.29
25_467_LIFETECH_196 | HOECHST 33342, TRIHYDROCH 10 ML | H3570 | - | HOECHST 33342, TRIHYDROCH 10 ML | 1 | op | 1060.26 | 1060.26 | 12 miesięcy | UZP.2025.00467 | 46528 | 744619.29
25_467_LIFETECH_197 | IBLOT NC GEL TRANSFER STACKS Regular - 10rxn | IB23001 | - | IBLOT NC GEL TRANSFER STACKS Regular - 10rxn | 1 | op | 1111.92 | 1111.92 | 12 miesięcy | UZP.2025.00467 | 46528 | 744619.29
25_467_LIFETECH_198 | IBLOT NC GEL TRANSFER STACKS Mini - 10rxn | IB23002 | - | IBLOT NC GEL TRANSFER STACKS Mini - 10rxn | 1 | op | 905.28 | 905.28 | 12 miesięcy | UZP.2025.00467 | 46528 | 744619.29
25_467_LIFETECH_199 | 3X IBLOT2 TRANS STK, NITRO,MIN 3X IB23002 | IB23002X3 | - | 3X IBLOT2 TRANS STK, NITRO,MIN 3X IB23002 | 1 | op | 2322.24 | 2322.24 | 12 miesięcy | UZP.2025.00467 | 46528 | 744619.29
25_467_LIFETECH_200 | MAXIMA SYBR GREEN/ROX QPCR MM EA | K0221 | - | MAXIMA SYBR GREEN/ROX QPCR MM EA | 1 | op | 1264.44 | 1264.44 | 12 miesięcy | UZP.2025.00467 | 46528 | 744619.29
25_467_LIFETECH_201 | MAXIMA SYBR GREEN QPCR MM, ROX EA | K0253 | - | MAXIMA SYBR GREEN QPCR MM, ROX EA | 1 | op | 18327 | 18327 | 12 miesięcy | UZP.2025.00467 | 46528 | 744619.29
25_467_LIFETECH_202 | GENEJET GEL EXTRACTION KIT EA | K0691 | - | GENEJET GEL EXTRACTION KIT EA | 1 | op | 583.02 | 583.02 | 12 miesięcy | UZP.2025.00467 | 46528 | 744619.29
25_467_LIFETECH_203 | GENEJET GEL EXTRACTION AND DNA CLEANUP MICRO KIT | K0832 | - | GENEJET GEL EXTRACTION AND DNA CLEANUP MICRO KIT | 1 | op | 2822.85 | 2822.85 | 12 miesięcy | UZP.2025.00467 | 46528 | 744619.29
25_467_LIFETECH_204 | #PET102 DIR TOPO EXP KIT COMBO | K10201 | - | #PET102 DIR TOPO EXP KIT COMBO | 1 | op | 7281.6 | 7281.6 | 80% całkowitego okresu przydatności do użycia | UZP.2025.00467 | 46528 | 744619.29
25_467_LIFETECH_205 | DREAMTAQ PCR MASTER MIX (2X) EA | K1071 | - | DREAMTAQ PCR MASTER MIX (2X) EA | 1 | op | 706.02 | 706.02 | 80% całkowitego okresu przydatności do użycia | UZP.2025.00467 | 46528 | 744619.29
25_467_LIFETECH_206 | DREAMTAQ GREEN PCR MASTER MIX EA | K1081 | - | DREAMTAQ GREEN PCR MASTER MIX EA | 1 | op | 701.1 | 701.1 | 12 miesięcy | UZP.2025.00467 | 46528 | 744619.29
25_467_LIFETECH_207 | EPIJET TM DNA METHYLATION ANALYSIS KIT (MSPI/HPAII) | K1441 | - | EPIJET TM DNA METHYLATION ANALYSIS KIT (MSPI/HPAII) | 1 | op | 801.96 | 801.96 | 80% całkowitego okresu przydatności do użycia | UZP.2025.00467 | 46528 | 744619.29
25_467_LIFETECH_208 | EPIJET BISULFITE CONVERSION KIT | K1461 | - | EPIJET BISULFITE CONVERSION KIT | 1 | op | 1997.52 | 1997.52 | 80% całkowitego okresu przydatności do użycia | UZP.2025.00467 | 46528 | 744619.29
25_467_LIFETECH_209 | MAXIMA 1STR CDNA SYNTH KIT EA | K1642 | - | MAXIMA 1STR CDNA SYNTH KIT EA | 1 | op | 7453.8 | 7453.8 | 12 miesięcy | UZP.2025.00467 | 46528 | 744619.29
25_467_LIFETECH_210 | MAXIMA FIRST STRAND CDNA SYNTHESIS KIT WITH DSDNASE | K1671 | - | MAXIMA FIRST STRAND CDNA SYNTHESIS KIT WITH DSDNASE | 1 | op | 2601.45 | 2601.45 | 80% całkowitego okresu przydatności do użycia | UZP.2025.00467 | 46528 | 744619.29
25_467_LIFETECH_211 | PURELINK QUICK MINI 50 50 REACTIONS | K210010 | - | PURELINK QUICK MINI 50 50 REACTIONS | 1 | op | 760.14 | 760.14 | 12 miesięcy | UZP.2025.00467 | 46528 | 744619.29
25_467_LIFETECH_212 | PL QUICK GEL EXTRACT AND PCR 50 REACTIONS | K220001 | - | PL QUICK GEL EXTRACT AND PCR 50 REACTIONS | 1 | op | 787.2 | 787.2 | 12 miesięcy | UZP.2025.00467 | 46528 | 744619.29
25_467_LIFETECH_213 | PCR8/GW/TOPO TA CLONING KIT 20 REACTIONS | K250020 | - | PCR8/GW/TOPO TA CLONING KIT 20 REACTIONS | 1 | op | 4993.8 | 4993.8 | 12 miesięcy | UZP.2025.00467 | 46528 | 744619.29
25_467_LIFETECH_214 | HU ACTIVE CASPASE-3 ELISA KIT 96 TESTS BIOSOURCE (TM) | KHO1091 | - | HU ACTIVE CASPASE-3 ELISA KIT 96 TESTS BIOSOURCE (TM) | 1 | op | 4083.6 | 4083.6 | 12 miesięcy | UZP.2025.00467 | 46528 | 744619.29
25_467_LIFETECH_215 | LIPOFECTAMINE 3000, 1.5ML 1.5mL | L3000015 | - | LIPOFECTAMINE 3000, 1.5ML 1.5mL | 1 | op | 8105.7 | 8105.7 | 80% całkowitego okresu przydatności do użycia | UZP.2025.00467 | 46528 | 744619.29
25_467_LIFETECH_216 | TRISGLY SDS SAM BUF (2X)20ML EACH | LC2676 | - | TRISGLY SDS SAM BUF (2X)20ML EACH | 1 | op | 277.98 | 277.98 | 80% całkowitego okresu przydatności do użycia | UZP.2025.00467 | 46528 | 744619.29
25_467_LIFETECH_217 | HUMAN FIBROBLAST EXPANSION MED EACH | M106500 | - | HUMAN FIBROBLAST EXPANSION MED EACH | 1 | op | 688.8 | 688.8 | 80% całkowitego okresu przydatności do użycia | UZP.2025.00467 | 46528 | 744619.29
25_467_LIFETECH_218 | NANOG (23D2-3C6) MONOCLONAL ANTIBODY, 100 UG (1 MG/ML) | MA1017 | - | NANOG (23D2-3C6) MONOCLONAL ANTIBODY, 100 UG (1 MG/ML) | 1 | op | 2044.26 | 2044.26 | 80% całkowitego okresu przydatności do użycia | UZP.2025.00467 | 46528 | 744619.29
25_467_LIFETECH_219 | CYTOKERATIN 18 EA | MA106326 | - | CYTOKERATIN 18 EA | 1 | op | 2749.05 | 2749.05 | 80% całkowitego okresu przydatności do użycia | UZP.2025.00467 | 46528 | 744619.29
25_467_LIFETECH_220 | ITGB1 ANTIBODY EA | MA106906 | - | ITGB1 ANTIBODY EA | 1 | op | 2712.15 | 2712.15 | 80% całkowitego okresu przydatności do użycia | UZP.2025.00467 | 46528 | 744619.29
25_467_LIFETECH_221 | DYKDDDDK TAG, AF488, ANTIBODY 50 uL | MA1142A488 | - | DYKDDDDK TAG, AF488, ANTIBODY 50 uL | 1 | op | 1931.1 | 1931.1 | 12 miesięcy | UZP.2025.00467 | 46528 | 744619.29
25_467_LIFETECH_222 | DYKDDDDK TAG, AF647, ANTIBODY 50 uL | MA1142A647 | - | DYKDDDDK TAG, AF647, ANTIBODY 50 uL | 1 | op | 1926.18 | 1926.18 | 12 miesięcy | UZP.2025.00467 | 46528 | 744619.29
25_467_LIFETECH_223 | PIERCE ANTI-CD105 MOUSE MONOCLONAL ANTIBODY, 100 UG | MA119408 | - | PIERCE ANTI-CD105 MOUSE MONOCLONAL ANTIBODY, 100 UG | 1 | op | 2730.6 | 2730.6 | 12 miesięcy | UZP.2025.00467 | 46528 | 744619.29
25_467_LIFETECH_224 | VIMENTIN EA | MA3745 | - | VIMENTIN EA | 1 | op | 2398.5 | 2398.5 | 80% całkowitego okresu przydatności do użycia | UZP.2025.00467 | 46528 | 744619.29
25_467_LIFETECH_225 | GAPDH LOADING CONTROL, HRP, AN EA | MA515738HRP | - | GAPDH LOADING CONTROL, HRP, AN EA | 1 | op | 1360.38 | 1360.38 | 12 miesięcy | UZP.2025.00467 | 46528 | 744619.29
25_467_LIFETECH_226 | M13 PHAGE COAT PROTEIN ANTIBOD 100 UL | MA536125 | - | M13 PHAGE COAT PROTEIN ANTIBOD 100 UL | 1 | op | 2632.2 | 2632.2 | 12 miesięcy | UZP.2025.00467 | 46528 | 744619.29
25_467_LIFETECH_227 | M13 PHAGE COAT PROTEIN ANTIBOD 100 UL | MA536126 | - | M13 PHAGE COAT PROTEIN ANTIBOD 100 UL | 1 | op | 2619.9 | 2619.9 | 12 miesięcy | UZP.2025.00467 | 46528 | 744619.29
25_467_LIFETECH_228 | CD166 (ALCAM) ANTIBODY 100 UL | MA542565 | - | CD166 (ALCAM) ANTIBODY 100 UL | 1 | op | 2853.6 | 2853.6 | 12 miesięcy | UZP.2025.00467 | 46528 | 744619.29
25_467_LIFETECH_229 | CD90 ANTIBODY 100 UG | MA546192 | - | CD90 ANTIBODY 100 UG | 1 | op | 2147.58 | 2147.58 | 12 miesięcy | UZP.2025.00467 | 46528 | 744619.29
25_467_LIFETECH_230 | MAGJET SEPARATION 2 X 1.5ML | MR01 | - | MAGJET SEPARATION 2 X 1.5ML | 1 | op | 976.62 | 976.62 | 12 miesięcy | UZP.2025.00467 | 46528 | 744619.29
25_467_LIFETECH_231 | NP MES SDS RUNBUF 20X 500 ML | NP0002 | - | NP MES SDS RUNBUF 20X 500 ML | 1 | op | 693.72 | 693.72 | 80% całkowitego okresu przydatności do użycia | UZP.2025.00467 | 46528 | 744619.29
25_467_LIFETECH_232 | NP SAMPLE RED AGT 10X 250 UL | NP0004 | - | NP SAMPLE RED AGT 10X 250 UL | 1 | op | 130.38 | 130.38 | 80% całkowitego okresu przydatności do użycia | UZP.2025.00467 | 46528 | 744619.29
25_467_LIFETECH_233 | BOLT BISTRIS PLUS 4-12% 10WELL 10 per box | NW04120BOX | - | BOLT BISTRIS PLUS 4-12% 10WELL 10 per box | 1 | op | 1227.54 | 1227.54 | 80% całkowitego okresu przydatności do użycia | UZP.2025.00467 | 46528 | 744619.29
25_467_LIFETECH_234 | BOLT BISTRIS PLUS 4-12% 12WELL 10 per box | NW04122BOX | - | BOLT BISTRIS PLUS 4-12% 12WELL 10 per box | 1 | op | 1237.38 | 1237.38 | 80% całkowitego okresu przydatności do użycia | UZP.2025.00467 | 46528 | 744619.29
25_467_LIFETECH_235 | BOLT BISTRIS PLUS 4-12% 15WELL 10 per box | NW04125BOX | - | BOLT BISTRIS PLUS 4-12% 15WELL 10 per box | 1 | op | 1230 | 1230 | 80% całkowitego okresu przydatności do użycia | UZP.2025.00467 | 46528 | 744619.29
25_467_LIFETECH_236 | PROLONG GOLD ANTIFADE REAGENT 2 ML | P10144 | - | PROLONG GOLD ANTIFADE REAGENT 2 ML | 1 | op | 348.09 | 348.09 | 12 miesięcy | UZP.2025.00467 | 46528 | 744619.29
25_467_LIFETECH_237 | PROLONG GOLD ANTIFADE REAGENT 10 ML | P36930 | - | PROLONG GOLD ANTIFADE REAGENT 10 ML | 1 | op | 1628.52 | 1628.52 | 12 miesięcy | UZP.2025.00467 | 46528 | 744619.29
25_467_LIFETECH_238 | PROLONG GOLD ANTIFADE REAGENT 5 X 2 ML | P36934 | - | PROLONG GOLD ANTIFADE REAGENT 5 X 2 ML | 1 | op | 1667.88 | 1667.88 | 12 miesięcy | UZP.2025.00467 | 46528 | 744619.29
25_467_LIFETECH_239 | PROLONG DIAMOND ANTIFADE 1 1x2mL | P36965 | - | PROLONG DIAMOND ANTIFADE 1 1x2mL | 1 | op | 357.93 | 357.93 | 12 miesięcy | UZP.2025.00467 | 46528 | 744619.29
25_467_LIFETECH_240 | PROLONG GLASS 5X2ML W/NUCBLUE 5 X 2 ML | P36981 | - | PROLONG GLASS 5X2ML W/NUCBLUE 5 X 2 ML | 1 | op | 2145.12 | 2145.12 | 12 miesięcy | UZP.2025.00467 | 46528 | 744619.29
25_467_LIFETECH_241 | REC. HUMAN FGF-BASIC 50 UG BIOSOURCE (TM) | PHG0026 | - | REC. HUMAN FGF-BASIC 50 UG BIOSOURCE (TM) | 1 | op | 1505.52 | 1505.52 | 12 miesięcy | UZP.2025.00467 | 46528 | 744619.29
25_467_LIFETECH_242 | QUBIT RNA BR ASSAY KIT, 100 1 KIT | Q10210 | - | QUBIT RNA BR ASSAY KIT, 100 1 KIT | 1 | op | 750.3 | 750.3 | 80% całkowitego okresu przydatności do użycia | UZP.2025.00467 | 46528 | 744619.29
25_467_LIFETECH_243 | QUBIT RNA BR ASSAY KIT, 500 1 KIT | Q10211 | - | QUBIT RNA BR ASSAY KIT, 500 1 KIT | 1 | op | 2115.6 | 2115.6 | 80% całkowitego okresu przydatności do użycia | UZP.2025.00467 | 46528 | 744619.29
25_467_LIFETECH_244 | QUBIT RNA ASSAY KIT, 100 1 KIT | Q32852 | - | QUBIT RNA ASSAY KIT, 100 1 KIT | 1 | op | 725.7 | 725.7 | 80% całkowitego okresu przydatności do użycia | UZP.2025.00467 | 46528 | 744619.29
25_467_LIFETECH_245 | QUBIT DSDNA BR ASSAY KIT, 500 1 KIT | Q32853 | - | QUBIT DSDNA BR ASSAY KIT, 500 1 KIT | 1 | op | 1911.42 | 1911.42 | 80% całkowitego okresu przydatności do użycia | UZP.2025.00467 | 46528 | 744619.29
25_467_LIFETECH_246 | QUBIT DSDNA HS ASSAY KIT, 500 1 KIT | Q32854 | - | QUBIT DSDNA HS ASSAY KIT, 500 1 KIT | 1 | op | 2083.62 | 2083.62 | 80% całkowitego okresu przydatności do użycia | UZP.2025.00467 | 46528 | 744619.29
25_467_LIFETECH_247 | QUBIT ASSAY TUBES SET OF 500 1 SET | Q32856 | - | QUBIT ASSAY TUBES SET OF 500 1 SET | 1 | op | 516.6 | 516.6 | 80% całkowitego okresu przydatności do użycia | UZP.2025.00467 | 46528 | 744619.29
25_467_LIFETECH_248 | QUBIT PROTEIN ASSAY KIT, 100 1 KIT | Q33211 | - | QUBIT PROTEIN ASSAY KIT, 100 1 KIT | 1 | op | 782.28 | 782.28 | 80% całkowitego okresu przydatności do użycia | UZP.2025.00467 | 46528 | 744619.29
25_467_LIFETECH_249 | QUBIT 1X DSDNA HS, 500 ASSAYS 1 KIT | Q33231 | - | QUBIT 1X DSDNA HS, 500 ASSAYS 1 KIT | 1 | op | 2150.04 | 2150.04 | 80% całkowitego okresu przydatności do użycia | UZP.2025.00467 | 46528 | 744619.29
25_467_LIFETECH_250 | QUBIT 4 QUANT STARTER KIT WIFI BOX | Q33239 | - | QUBIT 4 QUANT STARTER KIT WIFI BOX | 1 | op | 18548.4 | 18548.4 | 80% całkowitego okresu przydatności do użycia | UZP.2025.00467 | 46528 | 744619.29
25_467_LIFETECH_251 | QUBIT 4 NGS STARTER KIT WIFI BOX | Q33240 | - | QUBIT 4 NGS STARTER KIT WIFI BOX | 1 | op | 18154.8 | 18154.8 | 80% całkowitego okresu przydatności do użycia | UZP.2025.00467 | 46528 | 744619.29
25_467_LIFETECH_252 | WATER, NUCLEASE-FREE EA | R0581 | - | WATER, NUCLEASE-FREE EA | 1 | op | 173.43 | 173.43 | 12 miesięcy | UZP.2025.00467 | 46528 | 744619.29
25_467_LIFETECH_253 | DEPC-TREATED WATER EA | R0601 | - | DEPC-TREATED WATER EA | 1 | op | 266.91 | 266.91 | 12 miesięcy | UZP.2025.00467 | 46528 | 744619.29
25_467_LIFETECH_254 | DEPC-TREATED WATER EA | R0603 | - | DEPC-TREATED WATER EA | 1 | op | 174.66 | 174.66 | 12 miesięcy | UZP.2025.00467 | 46528 | 744619.29
25_467_LIFETECH_255 | 6X DNA LOADING DYE EA | R0611 | - | 6X DNA LOADING DYE EA | 1 | op | 265.68 | 265.68 | 12 miesięcy | UZP.2025.00467 | 46528 | 744619.29
25_467_LIFETECH_256 | 25MM MGCL2 EA | R0971 | - | 25MM MGCL2 EA | 1 | op | 147.6 | 147.6 | 12 miesięcy | UZP.2025.00467 | 46528 | 744619.29
25_467_LIFETECH_257 | 6X TRITRACK DNA LOADING DYE EA | R1161 | - | 6X TRITRACK DNA LOADING DYE EA | 1 | op | 268.14 | 268.14 | 12 miesięcy | UZP.2025.00467 | 46528 | 744619.29
25_467_LIFETECH_258 | ATP, TRIS BUFFERED EA | R1441 | - | ATP, TRIS BUFFERED EA | 1 | op | 250.92 | 250.92 | 12 miesięcy | UZP.2025.00467 | 46528 | 744619.29
25_467_LIFETECH_259 | CELLEVENT CASPASE-3/7 GREEN 1.75 ML | R37111 | - | CELLEVENT CASPASE-3/7 GREEN 1.75 ML | 1 | op | 1500.6 | 1500.6 | 12 miesięcy | UZP.2025.00467 | 46528 | 744619.29
25_467_LIFETECH_260 | AF 594 GOAT ANTI MOUS PAB 2x2.5 mL | R37121 | - | AF 594 GOAT ANTI MOUS PAB 2x2.5 mL | 1 | op | 947.1 | 947.1 | 12 miesięcy | UZP.2025.00467 | 46528 | 744619.29
25_467_LIFETECH_261 | LSGS 10ML 10 ML | S00310 | - | LSGS 10ML 10 ML | 1 | op | 774.9 | 774.9 | 80% całkowitego okresu przydatności do użycia | UZP.2025.00467 | 46528 | 744619.29
25_467_LIFETECH_262 | SYBR SAFE DNA GEL STAIN 400 UL | S33102 | - | SYBR SAFE DNA GEL STAIN 400 UL | 1 | op | 703.56 | 703.56 | 80% całkowitego okresu przydatności do użycia | UZP.2025.00467 | 46528 | 744619.29
25_467_LIFETECH_263 | PBR322 DNA EA | SD0041 | - | PBR322 DNA EA | 1 | op | 541.2 | 541.2 | 80% całkowitego okresu przydatności do użycia | UZP.2025.00467 | 46528 | 744619.29
25_467_LIFETECH_264 | PUC19 DNA EA | SD0061 | - | PUC19 DNA EA | 1 | op | 525.21 | 525.21 | 80% całkowitego okresu przydatności do użycia | UZP.2025.00467 | 46528 | 744619.29
25_467_LIFETECH_265 | GENERULER 100BP DNA LADDER EA | SM0242 | - | GENERULER 100BP DNA LADDER EA | 1 | op | 1421.88 | 1421.88 | 12 miesięcy | UZP.2025.00467 | 46528 | 744619.29
25_467_LIFETECH_266 | GENERULER 50BP DNA LADDER EA | SM0371 | - | GENERULER 50BP DNA LADDER EA | 1 | op | 441.57 | 441.57 | 12 miesięcy | UZP.2025.00467 | 46528 | 744619.29
25_467_LIFETECH_267 | GENERULER LR DNA LADDER EA | SM1192 | - | GENERULER LR DNA LADDER EA | 1 | op | 1702.32 | 1702.32 | 12 miesięcy | UZP.2025.00467 | 46528 | 744619.29
25_467_LIFETECH_268 | GENERULER 1KB PLUS DNA LADDER EA | SM1331 | - | GENERULER 1KB PLUS DNA LADDER EA | 1 | op | 720.78 | 720.78 | 12 miesięcy | UZP.2025.00467 | 46528 | 744619.29
25_467_LIFETECH_269 | GENERULER 1KB PLUS DNA LAD RTU EA | SM1334 | - | GENERULER 1KB PLUS DNA LAD RTU EA | 1 | op | 400.98 | 400.98 | 12 miesięcy | UZP.2025.00467 | 46528 | 744619.29
25_467_LIFETECH_270 | MEMBRANE PERMEABILITY/DEAD CE 1 KIT | V13243 | - | MEMBRANE PERMEABILITY/DEAD CE 1 KIT | 1 | op | 2361.6 | 2361.6 | 12 miesięcy | UZP.2025.00467 | 46528 | 744619.29
25_467_LIFETECH_271 | AF488 ANNEXIN KIT 250 ASSAY 1 KIT | V13245 | - | AF488 ANNEXIN KIT 250 ASSAY 1 KIT | 1 | op | 3567 | 3567 | 12 miesięcy | UZP.2025.00467 | 46528 | 744619.29
25_467_LIFETECH_272 | NOVEX WW 4-12% TG GEL 10W 10PK 10 PACK | XP04120BOX | - | NOVEX WW 4-12% TG GEL 10W 10PK 10 PACK | 1 | op | 661.74 | 661.74 | 80% całkowitego okresu przydatności do użycia | UZP.2025.00467 | 46528 | 744619.29
25_467_LIFETECH_273 | NOVEX WW 4-12% TG GEL 12W 10PK 10 PACK | XP04122BOX | - | NOVEX WW 4-12% TG GEL 12W 10PK 10 PACK | 1 | op | 661.74 | 661.74 | 80% całkowitego okresu przydatności do użycia | UZP.2025.00467 | 46528 | 744619.29
25_467_LIFETECH_274 | NOVEX WW 4-20% TG GEL 12W 10PK 10 PACK | XP04202BOX | - | NOVEX WW 4-20% TG GEL 12W 10PK 10 PACK | 1 | op | 661.74 | 661.74 | 80% całkowitego okresu przydatności do użycia | UZP.2025.00467 | 46528 | 744619.29
25_467_LIFETECH_275 | NOVEX WW 10-20% TG GEL 12W 10 PACK | XP10202BOX | - | NOVEX WW 10-20% TG GEL 12W 10 PACK | 1 | op | 661.74 | 661.74 | 80% całkowitego okresu przydatności do użycia | UZP.2025.00467 | 46528 | 744619.29
25_361_MERCK_7169 | β-Lactoglobulin A from bovine milk, ≥90% (PAGE) | L7880-10MG | 50863-92-8 | 10MG | 1 | op | 460.02 | 460.02 | 12 miesięcy od daty dostawy | UZP.2025.00361 | 46451 | 6048886.63
25_361_MERCK_7170 | β-Lactoglobulin from bovine milk, ≥90% (PAGE), lyophilized powder | L3908-250MG | 9045-23-2 | 250MG | 1 | op | 340.71 | 340.71 | 12 miesięcy od daty dostawy | UZP.2025.00361 | 46451 | 6048886.63
25_361_MERCK_7171 | β-Lactose ≤30% α-anomer basis, ≥99% total lactose basis | L3750-100G | 5965-66-2 | 100G | 1 | op | 511.92 | 511.92 | 12 miesięcy od daty dostawy | UZP.2025.00361 | 46451 | 6048886.63
25_361_MERCK_7172 | β-N-Acetylglucosaminidase from Canavalia ensiformis (Jack bean). ammonium sulfate suspension, ≥10 units/mg protein | A2264-10UN | 9012-33-3 | 10UN | 1 | op | 1291.5 | 1291.5 | 12 miesięcy od daty dostawy | UZP.2025.00361 | 46451 | 6048886.63
25_361_MERCK_7173 | β-Nicotinamide adenine dinucleotide hydrate, ≥96.5% (HPLC), ≥96.5% (spectrophotometric assay), from yeast | N7004-1G | 53-84-9 | 1G | 1 | op | 359.16 | 359.16 | 12 miesięcy od daty dostawy | UZP.2025.00361 | 46451 | 6048886.63
25_361_MERCK_7174 | β-Nicotinamide adenine dinucleotide hydrate, ≥96.5% (HPLC), ≥96.5% (spectrophotometric assay), from yeast | N7004-250MG | 53-84-9 | 250MG | 1 | op | 198.03 | 198.03 | 12 miesięcy od daty dostawy | UZP.2025.00361 | 46451 | 6048886.63
25_361_MERCK_7175 | β-Nicotinamide adenine dinucleotide hydrate, ≥96.5% (HPLC), ≥96.5% (spectrophotometric assay), from yeast | N7004-5G | 53-84-9 | 5G | 1 | op | 1487.07 | 1487.07 | 12 miesięcy od daty dostawy | UZP.2025.00361 | 46451 | 6048886.63
25_361_MERCK_7176 | β-Nicotinamide adenine dinucleotide hydrate, ≥99% | N1511-250MG | 53-84-9 | 250MG | 1 | op | 394.83 | 394.83 | 12 miesięcy od daty dostawy | UZP.2025.00361 | 46451 | 6048886.63
25_361_MERCK_7177 | β-Nicotinamide adenine dinucleotide hydrate, ≥99% | N1511-1G | 53-84-9 | 1G | 1 | op | 1215.24 | 1215.24 | 12 miesięcy od daty dostawy | UZP.2025.00361 | 46451 | 6048886.63
25_361_MERCK_7178 | β-Nicotinamide adenine dinucleotide phosphate disodium salt, ≥97% (calc. based on dry substance, enzymatic) | 93205-50MG | 24292-60-2 | 50MG | 1 | op | 389.91 | 389.91 | 12 miesięcy od daty dostawy | UZP.2025.00361 | 46451 | 6048886.63
25_361_MERCK_7179 | β-Nicotinamide adenine dinucleotide phosphate hydrate | N5755-100MG | 53-59-8 | 100MG | 1 | op | 814.26 | 814.26 | 12 miesięcy od daty dostawy | UZP.2025.00361 | 46451 | 6048886.63
25_361_MERCK_7180 | β-Nicotinamide adenine dinucleotide phosphate sodium salt hydrate | N0505-500MG | 698999-85-8 | 500MG | 1 | op | 2558.4 | 2558.4 | 12 miesięcy od daty dostawy | UZP.2025.00361 | 46451 | 6048886.63
25_361_MERCK_7181 | β-Nicotinamide adenine dinucleotide phosphate, reduced tetra(cyclohexylammonium) salt, ≥93% | N5130-25MG | 100929-71-3 | 25MG | 1 | op | 654.36 | 654.36 | 12 miesięcy od daty dostawy | UZP.2025.00361 | 46451 | 6048886.63
25_361_MERCK_7182 | β-Nicotinamide adenine dinucleotide sodium salt | N0632-5G | 20111-18-6 | 5G | 1 | op | 1318.56 | 1318.56 | 12 miesięcy od daty dostawy | UZP.2025.00361 | 46451 | 6048886.63
25_361_MERCK_7183 | β-Nicotinamide adenine dinucleotide, reduced dipotassium salt | N4505-1G | 104809-32-7 | 1G | 1 | op | 2519.04 | 2519.04 | 12 miesięcy od daty dostawy | UZP.2025.00361 | 46451 | 6048886.63
25_361_MERCK_7184 | β-Nicotinamide adenine dinucleotide, reduced disodium salt hydrate ≥94% (HPLC) | N6005-1G | 606-68-8 | 1G | 1 | op | 757.68 | 757.68 | 12 miesięcy od daty dostawy | UZP.2025.00361 | 46451 | 6048886.63
25_361_MERCK_7185 | β-Nicotinamide adenine dinucleotide, reduced disodium salt hydrate ≥95.0% (HPLC) | 43420-1G | 606-68-8 | 1G | 1 | op | 772.44 | 772.44 | 12 miesięcy od daty dostawy | UZP.2025.00361 | 46451 | 6048886.63
25_361_MERCK_7186 | β-Nicotinamide adenine dinucleotide, reduced disodium salt hydrate, ≥94% (HPLC) | N6005-5G | 606-68-8 | 5G | 1 | op | 3168.48 | 3168.48 | 12 miesięcy od daty dostawy | UZP.2025.00361 | 46451 | 6048886.63
25_361_MERCK_7187 | β-Nicotinamide adenine dinucleotide, reduced disodium salt hydrate, ≥97% (HPLC) | N8129-500MG | 606-68-8 | 500MG | 1 | op | 981.54 | 981.54 | 12 miesięcy od daty dostawy | UZP.2025.00361 | 46451 | 6048886.63
25_361_MERCK_7188 | β-ODAP, ≥98% (HPLC) | SML1836-5MG | 5302-45-4 | 5MG | 1 | op | 485.85 | 485.85 | 12 miesięcy od daty dostawy | UZP.2025.00361 | 46451 | 6048886.63
25_361_MERCK_7189 | β-Tocotrienol analytical standard | 05644-100MG | 490-23-3 | 100MG | 1 | op | 14554.59 | 14554.59 | 12 miesięcy od daty dostawy | UZP.2025.00361 | 46451 | 6048886.63
25_361_MERCK_7190 | γ-Aminobutyric acid, ≥99% | A2129-10G | 56-12-2 | 10G | 1 | op | 88.56 | 88.56 | 12 miesięcy od daty dostawy | UZP.2025.00361 | 46451 | 6048886.63
25_361_MERCK_7191 | γ-Butyrolactone ReagentPlus®, ≥99% | B103608-2.5KG | 96-48-0 | 2.5KG | 1 | op | 584.25 | 584.25 | 12 miesięcy od daty dostawy | UZP.2025.00361 | 46451 | 6048886.63
25_361_MERCK_7192 | γ-Cyclodextrin Wacker Chemie AG, ≥90.0% cyclodextrin basis (HPLC) | 779431-100G | 17465-86-0 | 100G | 1 | op | 655.59 | 655.59 | 12 miesięcy od daty dostawy | UZP.2025.00361 | 46451 | 6048886.63
25_361_MERCK_7193 | γ-Heptalactone ≥98%, FCC, FG | W253901-1KG-K | 105-21-5 | 1KG | 1 | op | 900.36 | 900.36 | 12 miesięcy od daty dostawy | UZP.2025.00361 | 46451 | 6048886.63
25_361_MERCK_7194 | γ-Linolenic acid analytical standard | 62174-100MG-F | 506-26-3 | 100MG | 1 | op | 1067.64 | 1067.64 | 12 miesięcy od daty dostawy | UZP.2025.00361 | 46451 | 6048886.63
25_361_MERCK_7195 | γ-Nonanoic lactone ≥98%, FCC, FG | W278106-SAMPLE-K | 104-61-0 | sample | 1 | op | 209.1 | 209.1 | 12 miesięcy od daty dostawy | UZP.2025.00361 | 46451 | 6048886.63
25_361_MERCK_7196 | γ-Nonanoic lactone, ≥98%, FCC, FG | W278106-1KG-K | 104-61-0 | 1KG | 1 | op | 369 | 369 | 12 miesięcy od daty dostawy | UZP.2025.00361 | 46451 | 6048886.63
25_361_MERCK_7197 | γ-Octalactone ≥97%, FCC, FG | W279609-SAMPLE-K | 104-50-7 | sample | 1 | op | 228.78 | 228.78 | 12 miesięcy od daty dostawy | UZP.2025.00361 | 46451 | 6048886.63
25_361_MERCK_7198 | γ-Terpinene analytical standard | 86476-1ML | 99-85-4 | 1ML | 1 | op | 500.61 | 500.61 | 12 miesięcy od daty dostawy | UZP.2025.00361 | 46451 | 6048886.63
25_361_MERCK_7199 | γ-Terpinene analytical standard | 86476-5ML | 99-85-4 | 5ML | 1 | op | 1484.61 | 1484.61 | 12 miesięcy od daty dostawy | UZP.2025.00361 | 46451 | 6048886.63
25_361_MERCK_7200 | γ-Tocotrienol analytical standard | 49634-100MG | 14101-61-2 | 100MG | 1 | op | 5889.24 | 5889.24 | 12 miesięcy od daty dostawy | UZP.2025.00361 | 46451 | 6048886.63
25_361_MERCK_7201 | γ-Valerolactone ReagentPlus®, 99% | V403-100G | 108-29-2 | 100G | 1 | op | 206.64 | 206.64 | 12 miesięcy od daty dostawy | UZP.2025.00361 | 46451 | 6048886.63
25_361_MERCK_7202 | δ-Tocopherol analytical standard | 47784 | 119-13-1 | 100 mg | 1 | op | 396.06 | 396.06 | 12 miesięcy od daty dostawy | UZP.2025.00361 | 46451 | 6048886.63
25_361_MERCK_7203 | δ-Tocotrienol analytical standard | 69745-100MG | 25612-59-3 | 100MG | 1 | op | 6489.48 | 6489.48 | 12 miesięcy od daty dostawy | UZP.2025.00361 | 46451 | 6048886.63
25_361_MERCK_7204 | ε-Caprolactone for synthesis | 8028010250 | 502-44-3 | 250ML | 1 | op | 214.02 | 214.02 | 12 miesięcy od daty dostawy | UZP.2025.00361 | 46451 | 6048886.63
25_361_MERCK_7205 | ι-Carrageenan Predominantly iota carrageenan | C1138-100G | 9062-07-1 | 100G | 1 | op | 258.3 | 258.3 | 12 miesięcy od daty dostawy | UZP.2025.00361 | 46451 | 6048886.63
25_361_MERCK_7206 | κ-Carrageenan sulfated plant polysaccharide | 22048-100G-F | 11114-20-8 | 100G | 1 | op | 630.99 | 630.99 | 12 miesięcy od daty dostawy | UZP.2025.00361 | 46451 | 6048886.63
25_361_MERCK_7207 | κ-Carrageenan sulfated plant polysaccharide | 22048-25G-F | 11114-20-8 | 25G | 1 | op | 206.64 | 206.64 | 12 miesięcy od daty dostawy | UZP.2025.00361 | 46451 | 6048886.63
25_361_MERCK_7208 | κ-Casein from bovine milk, ≥70% (PAGE), lyophilized powder | C0406-100MG | 9000-71-9 | 100MG | 1 | op | 1231.23 | 1231.23 | 12 miesięcy od daty dostawy | UZP.2025.00361 | 46451 | 6048886.63
25_361_MERCK_7209 | κ-Casein from bovine milk, ≥70% (PAGE), lyophilized powder | C0406-1G | 9000-71-9 | 1G | 1 | op | 4074.99 | 4074.99 | 12 miesięcy od daty dostawy | UZP.2025.00361 | 46451 | 6048886.63
25_361_MERCK_7023 | Yeast Synthetic Drop-out Medium Supplements without leucine and tryptophan | Y0750-20G |  | 20G | 1 | op | 2260.74 | 2260.74 | 12 miesięcy od daty dostawy | UZP.2025.00361 | 46451 | 6048886.63
25_361_MERCK_7024 | Yeast Synthetic Drop-out Medium Supplements without uracil | Y1501-20G |  | 20G | 1 | op | 817.95 | 817.95 | 12 miesięcy od daty dostawy | UZP.2025.00361 | 46451 | 6048886.63
25_361_MERCK_7025 | Yeast Synthetic Drop-out Medium Supplements without uracil, leucine, and tryptophan | Y1771-20G |  | 20G | 1 | op | 997.53 | 997.53 | 12 miesięcy od daty dostawy | UZP.2025.00361 | 46451 | 6048886.63
25_361_MERCK_7026 | YGC agar Yeast extract glucose chloramphenicol agar FIL-IDF for microbiology | 1160000500 |  | 500G | 1 | op | 464.94 | 464.94 | 12 miesięcy od daty dostawy | UZP.2025.00361 | 46451 | 6048886.63
25_361_MERCK_7027 | Yoda1, ≥98% (HPLC) | SML1558-5MG | 448947-81-7 | 5MG | 1 | op | 642.06 | 642.06 | 12 miesięcy od daty dostawy | UZP.2025.00361 | 46451 | 6048886.63
25_361_MERCK_7028 | Yttrium ICP standard traceable to SRM from NIST Y(NO3)3 in HNO3 2-3% 1000 mg/l Y Certipur® | 1703680100 |  | 100ML | 1 | op | 562.11 | 562.11 | 12 miesięcy od daty dostawy | UZP.2025.00361 | 46451 | 6048886.63
25_361_MERCK_7029 | Yttrium(III) oxide. 99.99% trace metals basis | 205168-250G | 1314-36-9 | 250G | 1 | op | 2626.05 | 2626.05 | 12 miesięcy od daty dostawy | UZP.2025.00361 | 46451 | 6048886.63
25_361_MERCK_7030 | Z34 | 93022521-1VL |  | pkg of vial of cells | 1 | op | 3814.23 | 3814.23 | 12 miesięcy od daty dostawy | UZP.2025.00361 | 46451 | 6048886.63
25_361_MERCK_7031 | Zakrętka tryskawki, LDPE, gwint GL 25 | BR129222-50EA |  | 50EA | 1 | op | 221.4 | 221.4 | 12 miesięcy od daty dostawy | UZP.2025.00361 | 46451 | 6048886.63
25_361_MERCK_7032 | Zatyczka, PE, do Probówka, średnica 16 mm | Z641235-100EA |  | 100EA | 1 | op | 23.37 | 23.37 | 12 miesięcy od daty dostawy | UZP.2025.00361 | 46451 | 6048886.63
25_361_MERCK_7033 | Zatyczka, PE, do Probówka, średnica 24 mm | Z641243-100EA |  | 100EA | 1 | op | 39.36 | 39.36 | 12 miesięcy od daty dostawy | UZP.2025.00361 | 46451 | 6048886.63
25_361_MERCK_7034 | Zatyczka, PE, do Probówka, średnica 30 mm | Z641278-100EA |  | 100EA | 1 | op | 56.58 | 56.58 | 12 miesięcy od daty dostawy | UZP.2025.00361 | 46451 | 6048886.63
25_361_MERCK_7035 | Zatyczka, PE, do Probówka, średnica 40 mm | Z641294-100EA |  | 100EA | 1 | op | 83.64 | 83.64 | 12 miesięcy od daty dostawy | UZP.2025.00361 | 46451 | 6048886.63
25_361_MERCK_7036 | Zatyczka, PE, do Probówka, średnica 45 mm | Z641308-100EA |  | 100EA | 1 | op | 83.64 | 83.64 | 12 miesięcy od daty dostawy | UZP.2025.00361 | 46451 | 6048886.63
25_361_MERCK_7037 | Zatyczki do analizatora Technicon, PE, PLASTIBRAND, odpowiednie do rozmiarów 0, 5 i 1, 5 ml | BR115020-1000EA |  | 1000EA | 1 | op | 136.53 | 136.53 | 12 miesięcy od daty dostawy | UZP.2025.00361 | 46451 | 6048886.63
25_361_MERCK_7038 | Zatyczki, PP, do kriofiolek, do oznaczania kolorami, czerwone | BR114852-500EA |  | 500EA | 1 | op | 79.95 | 79.95 | 12 miesięcy od daty dostawy | UZP.2025.00361 | 46451 | 6048886.63
25_361_MERCK_7039 | Zatyczki, PP, do kriofiolek, do oznaczania kolorami, niebieskie | BR114851-500EA |  | 500EA | 1 | op | 79.95 | 79.95 | 12 miesięcy od daty dostawy | UZP.2025.00361 | 46451 | 6048886.63
25_361_MERCK_7040 | Zatyczki, PP, do kriofiolek, do oznaczania kolorami, zielone | BR114853-500EA |  | 500EA | 1 | op | 79.95 | 79.95 | 12 miesięcy od daty dostawy | UZP.2025.00361 | 46451 | 6048886.63
25_361_MERCK_7041 | Zawór igłowy do eksykatorów, DURAN, BISTABIL | BR82415-1EA |  | 1EA | 1 | op | 196.8 | 196.8 | 12 miesięcy od daty dostawy | UZP.2025.00361 | 46451 | 6048886.63
25_361_MERCK_7042 | Zawór zwrotny do eksykatorów | BR65804-1EA |  | 1EA | 1 | op | 73.8 | 73.8 | 12 miesięcy od daty dostawy | UZP.2025.00361 | 46451 | 6048886.63
25_361_MERCK_7043 | Zeatin, BioReagent, suitable for plant cell culture, powder | Z0164-10MG | 13114-27-7 | 10MG | 1 | op | 843.78 | 843.78 | 12 miesięcy od daty dostawy | UZP.2025.00361 | 46451 | 6048886.63
25_361_MERCK_7044 | Zeaxanthin analytical standard | 14681-1MG-F | 144-68-3 | 1MG | 1 | op | 4216.44 | 4216.44 | 12 miesięcy od daty dostawy | UZP.2025.00361 | 46451 | 6048886.63
25_361_MERCK_7045 | Zein from corn | Z3625-1KG | 9010-66-6 | 1KG | 1 | op | 1047.96 | 1047.96 | 12 miesięcy od daty dostawy | UZP.2025.00361 | 46451 | 6048886.63
25_361_MERCK_7046 | Zein from corn | Z3625-500G | 9010-66-6 | 500G | 1 | op | 862.23 | 862.23 | 12 miesięcy od daty dostawy | UZP.2025.00361 | 46451 | 6048886.63
25_361_MERCK_7047 | Zestaw do oznaczania fosfatazy alkalicznej/kwaśnej (R-R-A-pS-V-A) Alkaline/Acid Phosphatase Assay Kit is routinely used to detect phosphatase activity by either dephosphorylation of the phosphopeptide (RRApSVA) or hydrolysis of pNPP | 17-128 |  | 1KT | 1 | op | 2580.54 | 2580.54 | 12 miesięcy od daty dostawy | UZP.2025.00361 | 46451 | 6048886.63
25_361_MERCK_7048 | Zestaw końcówek PD-Tips II, 20 sztuk z kazdego rozmiaru 0,5, 1, 1,25, 2,5, 5, 10, 12,5 ml, niesterylne, ze znacznikiem kodowania rozmiaru | BR705720-1EA |  | 1EA | 1 | op | 457.56 | 457.56 | 12 miesięcy od daty dostawy | UZP.2025.00361 | 46451 | 6048886.63
25_361_MERCK_7049 | Zestaw Macro 3xTrf S Var. 100-1000ul, 500-5000ul, 1-10ml. 3xTip-Box N | BR705892-1EA |  | 1EA | 1 | op | 3018.42 | 3018.42 | 12 miesięcy od daty dostawy | UZP.2025.00361 | 46451 | 6048886.63
25_361_MERCK_7050 | Zestaw startowy składający się z 3 pipet automatycznych o regulowanych pojemnościach: (2-20 μL) (20-200 μL) (100-1000 μL),, BRAND Transferpette S Pipette Starter Kit (2-20 μL) (20-200 μL) (100-1000 μL), single-channel, 3 shelf mounts | BR705891-1EA |  | 1EA | 1 | op | 3177.09 | 3177.09 | 12 miesięcy od daty dostawy | UZP.2025.00361 | 46451 | 6048886.63
25_361_MERCK_7051 | Zinc acetate 99.99% trace metals basis | 383317-25G | 557-34-6 | 25G | 1 | op | 702.33 | 702.33 | 12 miesięcy od daty dostawy | UZP.2025.00361 | 46451 | 6048886.63
25_361_MERCK_7052 | Zinc acetate dihydrate, ACS reagent, ≥98% | 383058-500G | 5970-45-6 | 500G | 1 | op | 528.9 | 528.9 | 12 miesięcy od daty dostawy | UZP.2025.00361 | 46451 | 6048886.63
25_361_MERCK_7053 | Zinc bromide dihydrate, 99% | 546739-100G | 18921-13-6 | 100G | 1 | op | 261.99 | 261.99 | 12 miesięcy od daty dostawy | UZP.2025.00361 | 46451 | 6048886.63
25_361_MERCK_7054 | Zinc bromide, anhydrous for synthesis | 8186310250 | 7699-45-8 | 250G | 1 | op | 360.39 | 360.39 | 12 miesięcy od daty dostawy | UZP.2025.00361 | 46451 | 6048886.63
25_361_MERCK_7055 | Zinc carbonate basic, purum p.a., ≥58% Zn basis (KT) | 96466-250G | 5263-02-5 | 250G | 1 | op | 178.35 | 178.35 | 12 miesięcy od daty dostawy | UZP.2025.00361 | 46451 | 6048886.63
25_361_MERCK_7056 | Zinc chloride anhydrous, free-flowing, Redi-Dri™, ACS reagent, ≥97% | 746355-100G | 7646-85-7 | 100G | 1 | op | 231.24 | 231.24 | 12 miesięcy od daty dostawy | UZP.2025.00361 | 46451 | 6048886.63
25_361_MERCK_7057 | Zinc chloride anhydrous, free-flowing, Redi-Dri™, ACS reagent, ≥97% | 746355-500G | 7646-85-7 | 500G | 1 | op | 509.22 | 509.22 | 12 miesięcy od daty dostawy | UZP.2025.00361 | 46451 | 6048886.63
25_361_MERCK_7058 | Zinc chloride anhydrous, free-flowing, Redi-Dri™, ACS reagent, ≥97% | 793523-1KG | 7646-85-7 | 1KG | 1 | op | 696.18 | 696.18 | 12 miesięcy od daty dostawy | UZP.2025.00361 | 46451 | 6048886.63
25_361_MERCK_7059 | Zinc citrate dihydrate, 97% | 480762-100G | 5990-32-9 | 100G | 1 | op | 170.97 | 170.97 | 12 miesięcy od daty dostawy | UZP.2025.00361 | 46451 | 6048886.63
25_361_MERCK_7060 | Zinc nitrate hexahydrate, purum p.a., crystallized, ≥99.0% (KT) | 96482-500G | 10196-18-6 | 500G | 1 | op | 232.47 | 232.47 | 12 miesięcy od daty dostawy | UZP.2025.00361 | 46451 | 6048886.63
25_361_MERCK_7061 | Zinc oxide. nanopowder, <100 nm particle size | 544906-50G | 1314-13-2 | 50G | 1 | op | 629.76 | 629.76 | 12 miesięcy od daty dostawy | UZP.2025.00361 | 46451 | 6048886.63
25_361_MERCK_7062 | Zinc Standard for AAS TraceCERT®, 1 g/L Zn in nitric acid (nominal concentration) | 18827-250ML |  | 250ML | 1 | op | 195.57 | 195.57 | 12 miesięcy od daty dostawy | UZP.2025.00361 | 46451 | 6048886.63
25_361_MERCK_7063 | Zinc standard solution traceable to SRM from NIST Zn(NO₃)₂ in HNO₃ 0.5 mol/l 1000 mg/l Zn Certipur® | 1198060500 |  | 500ML | 1 | op | 207.87 | 207.87 | 12 miesięcy od daty dostawy | UZP.2025.00361 | 46451 | 6048886.63
25_361_MERCK_7064 | Zinc stearate, technical grade | 307564-25G | 557-05-1 | 25G | 1 | op | 212.79 | 212.79 | 12 miesięcy od daty dostawy | UZP.2025.00361 | 46451 | 6048886.63
25_361_MERCK_7065 | Zinc sulfate heptahydrate for analysis EMSURE® ACS,ISO,Reag. Ph Eur | 1088830500 | 7446-20-0 | 500G | 1 | op | 174.66 | 174.66 | 12 miesięcy od daty dostawy | UZP.2025.00361 | 46451 | 6048886.63
25_361_MERCK_7066 | Zinc sulfate monohydrate, ≥99.9% trace metals basis | 307491-500G | 7446-19-7 | 500G | 1 | op | 1692.48 | 1692.48 | 12 miesięcy od daty dostawy | UZP.2025.00361 | 46451 | 6048886.63
25_361_MERCK_7067 | Zinc trifluoroacetate hydrate | 394017-5G | 207801-31-8 | 5G | 1 | op | 195.57 | 195.57 | 12 miesięcy od daty dostawy | UZP.2025.00361 | 46451 | 6048886.63
25_361_MERCK_7068 | Zinc trifluoromethanesulfonate, 98% | 290068-10G | 54010-75-2 | 10G | 1 | op | 456.33 | 456.33 | 12 miesięcy od daty dostawy | UZP.2025.00361 | 46451 | 6048886.63
25_361_MERCK_7069 | Zinc(II) acetylacetonate, for synthesis | 8088030100 | 14024-63-6 | 100G | 1 | op | 301.35 | 301.35 | 12 miesięcy od daty dostawy | UZP.2025.00361 | 46451 | 6048886.63
25_361_MERCK_7070 | Zipper-top poly bag size 3 in. × 5 in. | Z162949-50EA |  | 50EA | 1 | op | 87.33 | 87.33 | 12 miesięcy od daty dostawy | UZP.2025.00361 | 46451 | 6048886.63
25_361_MERCK_7071 | Zipper-top poly bag size 9 in. × 12 in. | Z162973-50EA |  | 50EA | 1 | op | 227.55 | 227.55 | 12 miesięcy od daty dostawy | UZP.2025.00361 | 46451 | 6048886.63
25_361_MERCK_7072 | ZipTip® Pipette Tips C18 resin, bed volume 0.6 μL, tip volume 10 μL | ZTC18S008 |  | 8 pkg | 1 | op | 233.7 | 233.7 | 12 miesięcy od daty dostawy | UZP.2025.00361 | 46451 | 6048886.63
25_361_MERCK_7073 | ZipTip® Pipette Tips C18 resin, micro, bed volume 0.2 μL, tip volume 10 μL | ZTC18M008 |  | 8 pkg | 1 | op | 247.23 | 247.23 | 12 miesięcy od daty dostawy | UZP.2025.00361 | 46451 | 6048886.63
25_361_MERCK_7074 | ZipTip® Pipette Tips C4 resin, bed volume 0.6 μL, tip volume 10 μL | ZTC04S008 |  | 8 pkg | 1 | op | 226.32 | 226.32 | 12 miesięcy od daty dostawy | UZP.2025.00361 | 46451 | 6048886.63
25_361_MERCK_7075 | ZipTip® Pipette Tips strong cation exchange (SCX) resin, bed volume 0.6 μL, tip volume 10 μL | ZTSCXS096 |  | 96EA | 1 | op | 3177.09 | 3177.09 | 12 miesięcy od daty dostawy | UZP.2025.00361 | 46451 | 6048886.63
25_361_MERCK_7076 | ZipTip® Pipette Tips. C18 resin, bed volume 0.6 μL, tip volume 10 μL | ZTC18S096 |  | 96EA | 1 | op | 1715.85 | 1715.85 | 12 miesięcy od daty dostawy | UZP.2025.00361 | 46451 | 6048886.63
25_361_MERCK_7077 | Zirconium(IV) oxide, powder, 5 μm, 99% trace metals basis | 230693-100G | 1314-23-4 | 100G | 1 | op | 329.64 | 329.64 | 12 miesięcy od daty dostawy | UZP.2025.00361 | 46451 | 6048886.63
25_361_MERCK_7078 | Z-Leu-Leu-Leu-al ≥90% (HPLC) | C2211-5MG | 133407-82-6 | 5MG | 1 | op | 653.13 | 653.13 | 12 miesięcy od daty dostawy | UZP.2025.00361 | 46451 | 6048886.63
25_361_MERCK_7079 | Zlewka 100 ml, niska, z dziobkiem, DURAN | Z231827-10EA |  | 10EA | 1 | op | 277.98 | 277.98 | 12 miesięcy od daty dostawy | UZP.2025.00361 | 46451 | 6048886.63
25_361_MERCK_7080 | Zlewka 100 ml, wysoka, z dziobkiem, DURAN | Z231959-10EA |  | 10EA | 1 | op | 285.36 | 285.36 | 12 miesięcy od daty dostawy | UZP.2025.00361 | 46451 | 6048886.63
25_361_MERCK_7081 | Zlewka 10000 ml, grubościenna, z dziobkiem, DURAN | DUAN2113186 |  | 1EA | 1 | op | 831.48 | 831.48 | 12 miesięcy od daty dostawy | UZP.2025.00361 | 46451 | 6048886.63
25_361_MERCK_7082 | Zlewka 150 ml, niska, z dziobkiem, DURAN | Z231835-10EA |  | 10EA | 1 | op | 292.74 | 292.74 | 12 miesięcy od daty dostawy | UZP.2025.00361 | 46451 | 6048886.63
25_361_MERCK_7083 | Zlewka 150 ml, wysoka, z dziobkiem, DURAN | Z231967-10EA |  | 10EA | 1 | op | 303.81 | 303.81 | 12 miesięcy od daty dostawy | UZP.2025.00361 | 46451 | 6048886.63
25_361_MERCK_7084 | Zlewka 25 ml, niska, z dziobkiem, DURAN | Z231800-10EA |  | 10EA | 1 | op | 292.74 | 292.74 | 12 miesięcy od daty dostawy | UZP.2025.00361 | 46451 | 6048886.63
25_361_MERCK_7085 | Zlewka 250 ml, niska, z dziobkiem, DURAN | Z231843-10EA |  | 10EA | 1 | op | 302.58 | 302.58 | 12 miesięcy od daty dostawy | UZP.2025.00361 | 46451 | 6048886.63
25_361_MERCK_7086 | Zlewka 50 ml, niska, z dziobkiem, DURAN | Z231819-10EA |  | 10EA | 1 | op | 280.44 | 280.44 | 12 miesięcy od daty dostawy | UZP.2025.00361 | 46451 | 6048886.63
25_361_MERCK_7087 | Zlewka 50 ml, wysoka, z dziobkiem, DURAN | Z231940-10EA |  | 10EA | 1 | op | 281.67 | 281.67 | 12 miesięcy od daty dostawy | UZP.2025.00361 | 46451 | 6048886.63
25_361_MERCK_7088 | Zlewka 5000 ml, niska, z dziobkiem, DURAN | Z231924-1EA |  | 1EA | 1 | op | 384.99 | 384.99 | 12 miesięcy od daty dostawy | UZP.2025.00361 | 46451 | 6048886.63
25_361_MERCK_7089 | Zlewka na mocz, bez pokrywki PLASTIBRAND PP skalado 125 ml | BR758901-1000EA |  | 1000EA | 1 | op | 358.56 | 358.56 | 12 miesięcy od daty dostawy | UZP.2025.00361 | 46451 | 6048886.63
25_361_MERCK_7090 | Zlewka Super duty, 150 ml, wysoka, z wylewem. DURAN | DWK211182908-10EA |  | 10EA | 1 | op | 366.54 | 366.54 | 12 miesięcy od daty dostawy | UZP.2025.00361 | 46451 | 6048886.63
25_361_MERCK_7091 | Zlewka Super duty, 250 ml, wysoka, z wylewem. DURAN | DWK211183604-10EA |  | 10EA | 1 | op | 373.92 | 373.92 | 12 miesięcy od daty dostawy | UZP.2025.00361 | 46451 | 6048886.63
25_361_MERCK_7092 | Zlewka z wylewemm, poj. 400ml, wzmocnione ścianki, DURAN | Z680907-10EA |  | 10EA | 1 | op | 471.09 | 471.09 | 12 miesięcy od daty dostawy | UZP.2025.00361 | 46451 | 6048886.63
25_361_MERCK_7093 | Zlewka, PP, 1000 ml, skala co 100 ml, niebieska | BR87620-6EA |  | 6EA | 1 | op | 116.85 | 116.85 | 12 miesięcy od daty dostawy | UZP.2025.00361 | 46451 | 6048886.63
25_361_MERCK_7094 | Zlewka, PP, 2000 ml, skala co 200 ml, niebieska | BR87622-6EA |  | 6EA | 1 | op | 216.48 | 216.48 | 12 miesięcy od daty dostawy | UZP.2025.00361 | 46451 | 6048886.63
25_361_MERCK_7095 | Zlewka, PP, 25 ml, skala co 5 ml, niebieska | BR87604-12EA |  | 12EA | 1 | op | 71.34 | 71.34 | 12 miesięcy od daty dostawy | UZP.2025.00361 | 46451 | 6048886.63
25_361_MERCK_7096 | Zlewka, PP, 3000 ml, skala co 200 ml, niebieska | BR87624-4EA |  | 4EA | 1 | op | 284.13 | 284.13 | 12 miesięcy od daty dostawy | UZP.2025.00361 | 46451 | 6048886.63
25_361_MERCK_7097 | Zlewka, PP, 400 ml, skala co 50 ml, niebieska | BR87614-6EA |  | 6EA | 1 | op | 77.49 | 77.49 | 12 miesięcy od daty dostawy | UZP.2025.00361 | 46451 | 6048886.63
25_361_MERCK_7098 | Zlewka, PP, 500 ml, skala co 50 ml, niebieska | BR87616-6EA |  | 6EA | 1 | op | 79.95 | 79.95 | 12 miesięcy od daty dostawy | UZP.2025.00361 | 46451 | 6048886.63
25_361_MERCK_7099 | Zlewka, PP, 600 ml, skala co 50 ml, niebieska | BR87618-6EA |  | 6EA | 1 | op | 81.18 | 81.18 | 12 miesięcy od daty dostawy | UZP.2025.00361 | 46451 | 6048886.63
25_361_MERCK_7100 | Zlewka, PTFE, PLASTIBRAND, niska, bez podziałki, z dziobkiem, 100 ml | Z322679-1EA |  | 1EA | 1 | op | 134.07 | 134.07 | 12 miesięcy od daty dostawy | UZP.2025.00361 | 46451 | 6048886.63
25_361_MERCK_7101 | Zlewka, PTFE, PLASTIBRAND, niska, bez podziałki, z dziobkiem, 250 ml | Z322695-1EA |  | 1EA | 1 | op | 248.46 | 248.46 | 12 miesięcy od daty dostawy | UZP.2025.00361 | 46451 | 6048886.63
25_361_MERCK_7102 | Zosuquidar hydrochloride ≥98% (HPLC) | SML1044-5MG | 167354-41-8 | 5MG | 1 | op | 1120.53 | 1120.53 | 12 miesięcy od daty dostawy | UZP.2025.00361 | 46451 | 6048886.63
25_361_MERCK_7103 | α,Nα-Bis(carboxymethyl)-L-lysine hydrate, ≥97.0% (TLC) | 14580-1G | 941689-36-7 | 1G | 1 | op | 931.11 | 931.11 | 12 miesięcy od daty dostawy | UZP.2025.00361 | 46451 | 6048886.63
25_361_MERCK_7104 | α,α′-Dibromo-p-xylene, purum, ≥98.0% (GC) | 34440-25G-F | 623-24-5 | 25G | 1 | op | 430.5 | 430.5 | 12 miesięcy od daty dostawy | UZP.2025.00361 | 46451 | 6048886.63
25_361_MERCK_7105 | α1-Acid Glycoprotein from bovine plasma | G3643-250MG | 66455-27-4 | 250MG | 1 | op | 7462.41 | 7462.41 | 12 miesięcy od daty dostawy | UZP.2025.00361 | 46451 | 6048886.63
25_361_MERCK_7106 | α1-Acid Glycoprotein from bovine plasma, ≥99% | G3643-25MG | 66455-27-4 | 25MG | 1 | op | 1666.65 | 1666.65 | 12 miesięcy od daty dostawy | UZP.2025.00361 | 46451 | 6048886.63
25_361_MERCK_7107 | α-Amanitin from Amanita phalloides, ≥85% (HPLC), powder | A2263-1MG | 23109-05-9 | 1MG | 1 | op | 1916.34 | 1916.34 | 12 miesięcy od daty dostawy | UZP.2025.00361 | 46451 | 6048886.63
25_361_MERCK_7108 | α-Amylase from Aspergillus oryzae, powder, ~30 U/mg | 10065-10G |  | 10G | 1 | op | 327.18 | 327.18 | 12 miesięcy od daty dostawy | UZP.2025.00361 | 46451 | 6048886.63
25_361_MERCK_7109 | α-Amylase from Bacillus amyloliquefaciens. liquid, ≥250 units/g | A7595-50ML | 9000-85-5 | 50ML | 1 | op | 536.28 | 536.28 | 12 miesięcy od daty dostawy | UZP.2025.00361 | 46451 | 6048886.63
25_361_MERCK_7110 | α-Amylase from human saliva Type IX-A, lyophilized powder, 1,000-3,000 units/mg protein | A0521-100UN |  | 100UN | 1 | op | 258.3 | 258.3 | 12 miesięcy od daty dostawy | UZP.2025.00361 | 46451 | 6048886.63
25_361_MERCK_7111 | α-Amylase from human saliva Type IX-A, lyophilized powder, 1,000-3,000 units/mg protein | A0521-2.5KU |  | 2.5KU | 1 | op | 2789.64 | 2789.64 | 12 miesięcy od daty dostawy | UZP.2025.00361 | 46451 | 6048886.63
25_361_MERCK_7112 | α-Amylase from human saliva Type IX-A, lyophilized powder, 1,000-3,000 units/mg protein | A0521-500UN |  | 500UN | 1 | op | 1483.38 | 1483.38 | 12 miesięcy od daty dostawy | UZP.2025.00361 | 46451 | 6048886.63
25_361_MERCK_7113 | α-Amylase from human saliva Type XIII-A, lyophilized powder, 300-1,500 units/mg protein | A1031-5KU |  | 5KU | 1 | op | 2290.26 | 2290.26 | 12 miesięcy od daty dostawy | UZP.2025.00361 | 46451 | 6048886.63
25_361_MERCK_7114 | α-Amylase from porcine pancreas Type VI-B, ≥5 units/mg solid | A3176-2.5MU |  | 2.5MU | 1 | op | 756.45 | 756.45 | 12 miesięcy od daty dostawy | UZP.2025.00361 | 46451 | 6048886.63
25_361_MERCK_7115 | α-Amylase from porcine pancreas Type VI-B, ≥5 units/mg solid | A3176-500KU |  | 500KU | 1 | op | 271.83 | 271.83 | 12 miesięcy od daty dostawy | UZP.2025.00361 | 46451 | 6048886.63
25_361_MERCK_7116 | α-Amylase, heat-stable. solution, for use in Total Dietary Fiber Assay, TDF-100A | A3306-10ML | 9000-85-5 | 10ML | 1 | op | 487.08 | 487.08 | 12 miesięcy od daty dostawy | UZP.2025.00361 | 46451 | 6048886.63
25_361_MERCK_7117 | α-Angelica lactone, 98% | A86406-10G | 591-12-8 | 10G | 1 | op | 276.75 | 276.75 | 12 miesięcy od daty dostawy | UZP.2025.00361 | 46451 | 6048886.63
25_361_MERCK_7118 | α-Carotene, ≥95.0% (HPLC) | 40395-1MG | 7488-99-5 | 1MG | 1 | op | 4610.04 | 4610.04 | 12 miesięcy od daty dostawy | UZP.2025.00361 | 46451 | 6048886.63
25_361_MERCK_7119 | α-Casein from bovine milk, ≥70% αs-casein basis (electrophoresis), lyophilized powder | C6780-250MG | 9000-71-9 | 250MG | 1 | op | 420.66 | 420.66 | 12 miesięcy od daty dostawy | UZP.2025.00361 | 46451 | 6048886.63
25_361_MERCK_7120 | α-Cellulose | C8002-1KG | 9004-34-6 | 1KG | 1 | op | 286.59 | 286.59 | 12 miesięcy od daty dostawy | UZP.2025.00361 | 46451 | 6048886.63
25_361_MERCK_7121 | α-Chymotrypsin from bovine pancreas Type I-S, essentially salt-free, lyophilized powder | C7762-25MG | 9004-07-3 | 25MG | 1 | op | 345.63 | 345.63 | 12 miesięcy od daty dostawy | UZP.2025.00361 | 46451 | 6048886.63
25_361_MERCK_7122 | α-Cyano-4-hydroxycinnamic acid suitable for matrix substance for MALDI-MS, ≥99.0% (HPLC) | 70990-250MG-F | 28166-41-8 | 250MG | 1 | op | 182.04 | 182.04 | 12 miesięcy od daty dostawy | UZP.2025.00361 | 46451 | 6048886.63
25_361_MERCK_7123 | α-D-Glucose, anhydrous, 96% | 158968-25G | 492-62-6 | 25G | 1 | op | 82.08 | 82.08 | 12 miesięcy od daty dostawy | UZP.2025.00361 | 46451 | 6048886.63
25_361_MERCK_7124 | α-Glucosidase from Saccharomyces cerevisiae | G0660-750UN | 9001-42-7 | 750UN | 1 | op | 1099.62 | 1099.62 | 12 miesięcy od daty dostawy | UZP.2025.00361 | 46451 | 6048886.63
25_361_MERCK_7125 | α-Glucosidase from Saccharomyces cerevisiae | G5003-1KU | 9001-42-7 | 1KU | 1 | op | 2017.2 | 2017.2 | 12 miesięcy od daty dostawy | UZP.2025.00361 | 46451 | 6048886.63
25_361_MERCK_7126 | α-Glucosidase from Saccharomyces cerevisiae. Type I, lyophilized powder, ≥10 units/mg protein (using p-nitrophenyl α-D-glucoside as substrate.) | G5003-100UN | 9001-42-7 | 100UN | 1 | op | 622.38 | 622.38 | 12 miesięcy od daty dostawy | UZP.2025.00361 | 46451 | 6048886.63
25_361_MERCK_7127 | α-Hederin primary reference standard | 01240585-10MG | 27013-91-8 | 10MG | 1 | op | 2300.1 | 2300.1 | 12 miesięcy od daty dostawy | UZP.2025.00361 | 46451 | 6048886.63
25_361_MERCK_7128 | α-Ketoglutaric acid analytical standard | 61234-50MG | 328-50-7 | 50MG | 1 | op | 963.09 | 963.09 | 12 miesięcy od daty dostawy | UZP.2025.00361 | 46451 | 6048886.63
25_361_MERCK_7129 | α-Ketoglutaric acid. 99.0-101.0% (T) | 75890-25G | 328-50-7 | 25G | 1 | op | 126.69 | 126.69 | 12 miesięcy od daty dostawy | UZP.2025.00361 | 46451 | 6048886.63
25_361_MERCK_7130 | α-Lactalbumin from bovine milk. For use as a marker in SDS-PAGE | L6385-1VL | 9051-29-0 | 1VL | 1 | op | 298.89 | 298.89 | 12 miesięcy od daty dostawy | UZP.2025.00361 | 46451 | 6048886.63
25_361_MERCK_7131 | α-Lactalbumin from bovine milk. Type III, calcium depleted, ≥85% (PAGE), lyophilized powder | L6010-1G | 9051-29-0 | 1G | 1 | op | 3541.17 | 3541.17 | 12 miesięcy od daty dostawy | UZP.2025.00361 | 46451 | 6048886.63
25_361_MERCK_7132 | α-Methylstyrene, 99%, contains 15 ppm p-tert- -butylcatechol as inhibitor | M80903-5ML | 98-83-9 | 5ML | 1 | op | 121.77 | 121.77 | 12 miesięcy od daty dostawy | UZP.2025.00361 | 46451 | 6048886.63
25_361_MERCK_7133 | α-Solanine from potato sprouts, ≥95% | S3757-5MG | 20562-02-1 | 5MG | 1 | op | 1141.44 | 1141.44 | 12 miesięcy od daty dostawy | UZP.2025.00361 | 46451 | 6048886.63
25_361_MERCK_7134 | α-Terpinene ≥95.0% (GC) | 86473-1ML | 99-86-5 | 1ML | 1 | op | 430.5 | 430.5 | 12 miesięcy od daty dostawy | UZP.2025.00361 | 46451 | 6048886.63
25_361_MERCK_7135 | α-Terpinene ≥95.0% (GC) | 86473-5ML | 99-86-5 | 5ML | 1 | op | 1175.88 | 1175.88 | 12 miesięcy od daty dostawy | UZP.2025.00361 | 46451 | 6048886.63
25_361_MERCK_7136 | α-Tocotrienol analytical standard | 07205-100MG | 58864-81-6 | 100MG | 1 | op | 5542.38 | 5542.38 | 12 miesięcy od daty dostawy | UZP.2025.00361 | 46451 | 6048886.63
25_361_MERCK_7137 | α-Zearalenol. | Z0166-5MG | 36455-72-8 | 5MG | 1 | op | 1543.65 | 1543.65 | 12 miesięcy od daty dostawy | UZP.2025.00361 | 46451 | 6048886.63
25_361_MERCK_7138 | β,γ-Methyleneadenosine 5′-triphosphate disodium salt | M7510-10MG | 7414-56-4 | 10MG | 1 | op | 776.13 | 776.13 | 12 miesięcy od daty dostawy | UZP.2025.00361 | 46451 | 6048886.63
25_361_MERCK_7139 | β,γ-Methyleneadenosine 5′-triphosphate disodium salt | M7510-5MG | 7414-56-4 | 5MG | 1 | op | 415.74 | 415.74 | 12 miesięcy od daty dostawy | UZP.2025.00361 | 46451 | 6048886.63
25_361_MERCK_7140 | β-1,3-Glucan from Euglena gracilis. | 89862-5G-F | 9051-97-2 | 5G | 1 | op | 1607.61 | 1607.61 | 12 miesięcy od daty dostawy | UZP.2025.00361 | 46451 | 6048886.63
25_361_MERCK_7141 | β-Alanine 99% | 146064-25G | 107-95-9 | 25G | 1 | op | 123 | 123 | 12 miesięcy od daty dostawy | UZP.2025.00361 | 46451 | 6048886.63
25_361_MERCK_7142 | β-Alanine BioXtra, ≥99.0% (NT) | 05160-50G | 107-95-9 | 50G | 1 | op | 94.71 | 94.71 | 12 miesięcy od daty dostawy | UZP.2025.00361 | 46451 | 6048886.63
25_361_MERCK_7143 | β-Carotene synthetic ≥95% (HPLC), crystalline | C4582-10MG | 7235-40-7 | 10MG | 1 | op | 333.33 | 333.33 | 12 miesięcy od daty dostawy | UZP.2025.00361 | 46451 | 6048886.63
25_361_MERCK_7144 | β-Carotene synthetic ≥95% (HPLC), crystalline | C4582-25MG | 7235-40-7 | 25MG | 1 | op | 1927.41 | 1927.41 | 12 miesięcy od daty dostawy | UZP.2025.00361 | 46451 | 6048886.63
25_361_MERCK_7145 | β-Carotene synthetic, ≥93% (UV), powder | C9750-5G | 7235-40-7 | 5G | 1 | op | 555.96 | 555.96 | 12 miesięcy od daty dostawy | UZP.2025.00361 | 46451 | 6048886.63
25_361_MERCK_7146 | β-Carotene Vitamin A precursor. | 217538-1GM | 7235-40-7 | 1GM | 1 | op | 386.22 | 386.22 | 12 miesięcy od daty dostawy | UZP.2025.00361 | 46451 | 6048886.63
25_361_MERCK_7147 | β-Casein from bovine milk BioUltra, ≥98% (PAGE) | C6905-1G | 9000-71-9 | 1G | 1 | op | 2672.79 | 2672.79 | 12 miesięcy od daty dostawy | UZP.2025.00361 | 46451 | 6048886.63
25_361_MERCK_7148 | β-Casein from bovine milk. BioUltra, ≥98% (PAGE) | C6905-250MG | 9000-71-9 | 250MG | 1 | op | 872.07 | 872.07 | 12 miesięcy od daty dostawy | UZP.2025.00361 | 46451 | 6048886.63
25_361_MERCK_7149 | β-Casomorphin 1-7 human | B1189-5MG |  | 5MG | 1 | op | 843.78 | 843.78 | 12 miesięcy od daty dostawy | UZP.2025.00361 | 46451 | 6048886.63
25_361_MERCK_7150 | [9 empty] | UZP.2025.00361 | 46451 | 6048886.63
25_361_MERCK_7151 | β-Cyclodextrin ≥97% | C4767-25G | 7585-39-9 | 25G | 1 | op | 546.12 | 546.12 | 12 miesięcy od daty dostawy | UZP.2025.00361 | 46451 | 6048886.63
25_361_MERCK_7152 | β-Cyclodextrin, sulfated sodium salt. extent of labeling: 12-15 mol per mol β-CD. | 389153-5G | 37191-69-8 | 5G | 1 | op | 452.64 | 452.64 | 12 miesięcy od daty dostawy | UZP.2025.00361 | 46451 | 6048886.63
25_361_MERCK_7153 | β-Cyclodextrin. Wacker Chemie AG, ≥95.0% (HPLC) | 779105-1KG | 7585-39-9 | 1KG | 1 | op | 2987.67 | 2987.67 | 12 miesięcy od daty dostawy | UZP.2025.00361 | 46451 | 6048886.63
25_361_MERCK_7154 | β-Estradiol ≥98% | E8875-1G | 50-28-2 | 1G | 1 | op | 466.17 | 466.17 | 12 miesięcy od daty dostawy | UZP.2025.00361 | 46451 | 6048886.63
25_361_MERCK_7155 | β-Estradiol ≥98% | E8875-250MG | 50-28-2 | 250MG | 1 | op | 162.36 | 162.36 | 12 miesięcy od daty dostawy | UZP.2025.00361 | 46451 | 6048886.63
25_361_MERCK_7156 | β-Estradiol BioReagent, powder, suitable for cell culture | E2758-1G | 50-28-2 | 1G | 1 | op | 499.38 | 499.38 | 12 miesięcy od daty dostawy | UZP.2025.00361 | 46451 | 6048886.63
25_361_MERCK_7157 | β-Estradiol BioReagent, powder, suitable for cell culture | E2758-250MG | 50-28-2 | 250MG | 1 | op | 179.58 | 179.58 | 12 miesięcy od daty dostawy | UZP.2025.00361 | 46451 | 6048886.63
25_361_MERCK_7158 | β-Eudesmol ≥90% (GC) | 17790-10MG | 473-15-4 | 10MG | 1 | op | 1023.36 | 1023.36 | 12 miesięcy od daty dostawy | UZP.2025.00361 | 46451 | 6048886.63
25_361_MERCK_7159 | β-Galactosidase from Escherichia coli | G4155-3KU | 9031-11-2 | 3KU | 1 | op | 1708.47 | 1708.47 | 12 miesięcy od daty dostawy | UZP.2025.00361 | 46451 | 6048886.63
25_361_MERCK_7160 | β-Glucosidase from almonds lyophilized, powder, ≥4 U/mg | 49290-250MG | 9001-22-3 | 250MG | 1 | op | 371.46 | 371.46 | 12 miesięcy od daty dostawy | UZP.2025.00361 | 46451 | 6048886.63
25_361_MERCK_7161 | β-Glucuronidase from Helix pomatia Type H-2, aqueous solution, ≥85,000 units/mL | G0876-5ML | 9001-45-0 | 5ML | 1 | op | 1180.8 | 1180.8 | 12 miesięcy od daty dostawy | UZP.2025.00361 | 46451 | 6048886.63
25_361_MERCK_7162 | β-Glucuronidase from Helix pomatia Type H-2, aqueous solution, ≥85,000 units/mL | G0876-2ML | 9001-45-0 | 2ML | 1 | op | 507.99 | 507.99 | 12 miesięcy od daty dostawy | UZP.2025.00361 | 46451 | 6048886.63
25_361_MERCK_7163 | β-Glucuronidase from Helix pomatia Type HP-2, aqueous solution, ≥100,000 units/mL | G7017-10ML | 9001-45-0 | 10ML | 1 | op | 2280.42 | 2280.42 | 12 miesięcy od daty dostawy | UZP.2025.00361 | 46451 | 6048886.63
25_361_MERCK_7164 | β-Glucuronidase from Helix pomatia Type HP-2, aqueous solution, ≥100,000 units/mL | G7017-25ML | 9001-45-0 | 25ML | 1 | op | 3974.13 | 3974.13 | 12 miesięcy od daty dostawy | UZP.2025.00361 | 46451 | 6048886.63
25_361_MERCK_7165 | β-Glucuronidase from Helix pomatia. Type HP-2, aqueous solution, ≥100,000 units/mL | G7017-2ML | 9001-45-0 | 2ML | 1 | op | 559.65 | 559.65 | 12 miesięcy od daty dostawy | UZP.2025.00361 | 46451 | 6048886.63
25_361_MERCK_7166 | β-Glycerol phosphate disodium salt pentahydrate, ≥98.0% (NT) | 50020-100G | 13408-09-8 | 100G | 1 | op | 548.58 | 548.58 | 12 miesięcy od daty dostawy | UZP.2025.00361 | 46451 | 6048886.63
25_361_MERCK_7167 | β-Glycerophosphate disodium salt hydrate | G9422-10G | 154804-51-0 | 10G | 1 | op | 323.49 | 323.49 | 12 miesięcy od daty dostawy | UZP.2025.00361 | 46451 | 6048886.63
25_361_MERCK_7168 | β-Glycerophosphate disodium salt hydrate. BioUltra, suitable for cell culture, suitable for plant cell culture, ≥99% (titration) | G9422-50G | 154804-51-0 | 50G | 1 | op | 824.1 | 824.1 | 12 miesięcy od daty dostawy | UZP.2025.00361 | 46451 | 6048886.63
25_361_MERCK_7169 | β-Lactoglobulin A from bovine milk, ≥90% (PAGE) | L7880-10MG | 50863-92-8 | 10MG | 1 | op | 460.02 | 460.02 | 12 miesięcy od daty dostawy | UZP.2025.00361 | 46451 | 6048886.63
25_361_MERCK_7170 | β-Lactoglobulin from bovine milk, ≥90% (PAGE), lyophilized powder | L3908-250MG | 9045-23-2 | 250MG | 1 | op | 340.71 | 340.71 | 12 miesięcy od daty dostawy | UZP.2025.00361 | 46451 | 6048886.63
25_361_MERCK_7171 | β-Lactose ≤30% α-anomer basis, ≥99% total lactose basis | L3750-100G | 5965-66-2 | 100G | 1 | op | 511.92 | 511.92 | 12 miesięcy od daty dostawy | UZP.2025.00361 | 46451 | 6048886.63
25_361_MERCK_7172 | β-N-Acetylglucosaminidase from Canavalia ensiformis (Jack bean). ammonium sulfate suspension, ≥10 units/mg protein | A2264-10UN | 9012-33-3 | 10UN | 1 | op | 1291.5 | 1291.5 | 12 miesięcy od daty dostawy | UZP.2025.00361 | 46451 | 6048886.63
25_361_MERCK_7173 | β-Nicotinamide adenine dinucleotide hydrate, ≥96.5% (HPLC), ≥96.5% (spectrophotometric assay), from yeast | N7004-1G | 53-84-9 | 1G | 1 | op | 359.16 | 359.16 | 12 miesięcy od daty dostawy | UZP.2025.00361 | 46451 | 6048886.63
25_361_MERCK_7174 | β-Nicotinamide adenine dinucleotide hydrate, ≥96.5% (HPLC), ≥96.5% (spectrophotometric assay), from yeast | N7004-250MG | 53-84-9 | 250MG | 1 | op | 198.03 | 198.03 | 12 miesięcy od daty dostawy | UZP.2025.00361 | 46451 | 6048886.63
25_361_MERCK_7175 | β-Nicotinamide adenine dinucleotide hydrate, ≥96.5% (HPLC), ≥96.5% (spectrophotometric assay), from yeast | N7004-5G | 53-84-9 | 5G | 1 | op | 1487.07 | 1487.07 | 12 miesięcy od daty dostawy | UZP.2025.00361 | 46451 | 6048886.63
25_361_MERCK_7176 | β-Nicotinamide adenine dinucleotide hydrate, ≥99% | N1511-250MG | 53-84-9 | 250MG | 1 | op | 394.83 | 394.83 | 12 miesięcy od daty dostawy | UZP.2025.00361 | 46451 | 6048886.63
25_361_MERCK_7177 | β-Nicotinamide adenine dinucleotide hydrate, ≥99% | N1511-1G | 53-84-9 | 1G | 1 | op | 1215.24 | 1215.24 | 12 miesięcy od daty dostawy | UZP.2025.00361 | 46451 | 6048886.63
25_361_MERCK_7178 | β-Nicotinamide adenine dinucleotide phosphate disodium salt, ≥97% (calc. based on dry substance, enzymatic) | 93205-50MG | 24292-60-2 | 50MG | 1 | op | 389.91 | 389.91 | 12 miesięcy od daty dostawy | UZP.2025.00361 | 46451 | 6048886.63
25_361_MERCK_7179 | β-Nicotinamide adenine dinucleotide phosphate hydrate | N5755-100MG | 53-59-8 | 100MG | 1 | op | 814.26 | 814.26 | 12 miesięcy od daty dostawy | UZP.2025.00361 | 46451 | 6048886.63
25_361_MERCK_7180 | β-Nicotinamide adenine dinucleotide phosphate sodium salt hydrate | N0505-500MG | 698999-85-8 | 500MG | 1 | op | 2558.4 | 2558.4 | 12 miesięcy od daty dostawy | UZP.2025.00361 | 46451 | 6048886.63
25_361_MERCK_7181 | β-Nicotinamide adenine dinucleotide phosphate, reduced tetra(cyclohexylammonium) salt, ≥93% | N5130-25MG | 100929-71-3 | 25MG | 1 | op | 654.36 | 654.36 | 12 miesięcy od daty dostawy | UZP.2025.00361 | 46451 | 6048886.63
25_361_MERCK_7182 | β-Nicotinamide adenine dinucleotide sodium salt | N0632-5G | 20111-18-6 | 5G | 1 | op | 1318.56 | 1318.56 | 12 miesięcy od daty dostawy | UZP.2025.00361 | 46451 | 6048886.63
25_361_MERCK_7183 | β-Nicotinamide adenine dinucleotide, reduced dipotassium salt | N4505-1G | 104809-32-7 | 1G | 1 | op | 2519.04 | 2519.04 | 12 miesięcy od daty dostawy | UZP.2025.00361 | 46451 | 6048886.63
25_361_MERCK_7184 | β-Nicotinamide adenine dinucleotide, reduced disodium salt hydrate ≥94% (HPLC) | N6005-1G | 606-68-8 | 1G | 1 | op | 757.68 | 757.68 | 12 miesięcy od daty dostawy | UZP.2025.00361 | 46451 | 6048886.63
25_361_MERCK_7185 | β-Nicotinamide adenine dinucleotide, reduced disodium salt hydrate ≥95.0% (HPLC) | 43420-1G | 606-68-8 | 1G | 1 | op | 772.44 | 772.44 | 12 miesięcy od daty dostawy | UZP.2025.00361 | 46451 | 6048886.63
25_361_MERCK_7186 | β-Nicotinamide adenine dinucleotide, reduced disodium salt hydrate, ≥94% (HPLC) | N6005-5G | 606-68-8 | 5G | 1 | op | 3168.48 | 3168.48 | 12 miesięcy od daty dostawy | UZP.2025.00361 | 46451 | 6048886.63
25_361_MERCK_7187 | β-Nicotinamide adenine dinucleotide, reduced disodium salt hydrate, ≥97% (HPLC) | N8129-500MG | 606-68-8 | 500MG | 1 | op | 981.54 | 981.54 | 12 miesięcy od daty dostawy | UZP.2025.00361 | 46451 | 6048886.63
25_361_MERCK_7188 | β-ODAP, ≥98% (HPLC) | SML1836-5MG | 5302-45-4 | 5MG | 1 | op | 485.85 | 485.85 | 12 miesięcy od daty dostawy | UZP.2025.00361 | 46451 | 6048886.63
25_361_MERCK_7189 | β-Tocotrienol analytical standard | 05644-100MG | 490-23-3 | 100MG | 1 | op | 14554.59 | 14554.59 | 12 miesięcy od daty dostawy | UZP.2025.00361 | 46451 | 6048886.63
25_361_MERCK_7190 | γ-Aminobutyric acid, ≥99% | A2129-10G | 56-12-2 | 10G | 1 | op | 88.56 | 88.56 | 12 miesięcy od daty dostawy | UZP.2025.00361 | 46451 | 6048886.63
25_361_MERCK_7191 | γ-Butyrolactone ReagentPlus®, ≥99% | B103608-2.5KG | 96-48-0 | 2.5KG | 1 | op | 584.25 | 584.25 | 12 miesięcy od daty dostawy | UZP.2025.00361 | 46451 | 6048886.63
25_361_MERCK_7192 | γ-Cyclodextrin Wacker Chemie AG, ≥90.0% cyclodextrin basis (HPLC) | 779431-100G | 17465-86-0 | 100G | 1 | op | 655.59 | 655.59 | 12 miesięcy od daty dostawy | UZP.2025.00361 | 46451 | 6048886.63
25_361_MERCK_7193 | γ-Heptalactone ≥98%, FCC, FG | W253901-1KG-K | 105-21-5 | 1KG | 1 | op | 900.36 | 900.36 | 12 miesięcy od daty dostawy | UZP.2025.00361 | 46451 | 6048886.63
25_361_MERCK_7194 | γ-Linolenic acid analytical standard | 62174-100MG-F | 506-26-3 | 100MG | 1 | op | 1067.64 | 1067.64 | 12 miesięcy od daty dostawy | UZP.2025.00361 | 46451 | 6048886.63
25_361_MERCK_7195 | γ-Nonanoic lactone ≥98%, FCC, FG | W278106-SAMPLE-K | 104-61-0 | sample | 1 | op | 209.1 | 209.1 | 12 miesięcy od daty dostawy | UZP.2025.00361 | 46451 | 6048886.63
25_361_MERCK_7196 | γ-Nonanoic lactone, ≥98%, FCC, FG | W278106-1KG-K | 104-61-0 | 1KG | 1 | op | 369 | 369 | 12 miesięcy od daty dostawy | UZP.2025.00361 | 46451 | 6048886.63
25_361_MERCK_7197 | γ-Octalactone ≥97%, FCC, FG | W279609-SAMPLE-K | 104-50-7 | sample | 1 | op | 228.78 | 228.78 | 12 miesięcy od daty dostawy | UZP.2025.00361 | 46451 | 6048886.63
25_361_MERCK_7198 | γ-Terpinene analytical standard | 86476-1ML | 99-85-4 | 1ML | 1 | op | 500.61 | 500.61 | 12 miesięcy od daty dostawy | UZP.2025.00361 | 46451 | 6048886.63
25_361_MERCK_7199 | γ-Terpinene analytical standard | 86476-5ML | 99-85-4 | 5ML | 1 | op | 1484.61 | 1484.61 | 12 miesięcy od daty dostawy | UZP.2025.00361 | 46451 | 6048886.63
25_361_MERCK_7200 | γ-Tocotrienol analytical standard | 49634-100MG | 14101-61-2 | 100MG | 1 | op | 5889.24 | 5889.24 | 12 miesięcy od daty dostawy | UZP.2025.00361 | 46451 | 6048886.63
25_361_MERCK_7201 | γ-Valerolactone ReagentPlus®, 99% | V403-100G | 108-29-2 | 100G | 1 | op | 206.64 | 206.64 | 12 miesięcy od daty dostawy | UZP.2025.00361 | 46451 | 6048886.63
25_361_MERCK_7202 | δ-Tocopherol analytical standard | 47784 | 119-13-1 | 100 mg | 1 | op | 396.06 | 396.06 | 12 miesięcy od daty dostawy | UZP.2025.00361 | 46451 | 6048886.63
25_361_MERCK_7203 | δ-Tocotrienol analytical standard | 69745-100MG | 25612-59-3 | 100MG | 1 | op | 6489.48 | 6489.48 | 12 miesięcy od daty dostawy | UZP.2025.00361 | 46451 | 6048886.63
25_361_MERCK_7204 | ε-Caprolactone for synthesis | 8028010250 | 502-44-3 | 250ML | 1 | op | 214.02 | 214.02 | 12 miesięcy od daty dostawy | UZP.2025.00361 | 46451 | 6048886.63
25_361_MERCK_7205 | ι-Carrageenan Predominantly iota carrageenan | C1138-100G | 9062-07-1 | 100G | 1 | op | 258.3 | 258.3 | 12 miesięcy od daty dostawy | UZP.2025.00361 | 46451 | 6048886.63
25_361_MERCK_7206 | κ-Carrageenan sulfated plant polysaccharide | 22048-100G-F | 11114-20-8 | 100G | 1 | op | 630.99 | 630.99 | 12 miesięcy od daty dostawy | UZP.2025.00361 | 46451 | 6048886.63
25_361_MERCK_7207 | κ-Carrageenan sulfated plant polysaccharide | 22048-25G-F | 11114-20-8 | 25G | 1 | op | 206.64 | 206.64 | 12 miesięcy od daty dostawy | UZP.2025.00361 | 46451 | 6048886.63
25_361_MERCK_7208 | κ-Casein from bovine milk, ≥70% (PAGE), lyophilized powder | C0406-100MG | 9000-71-9 | 100MG | 1 | op | 1231.23 | 1231.23 | 12 miesięcy od daty dostawy | UZP.2025.00361 | 46451 | 6048886.63
25_361_MERCK_7209 | κ-Casein from bovine milk, ≥70% (PAGE), lyophilized powder | C0406-1G | 9000-71-9 | 1G | 1 | op | 4074.99 | 4074.99 | 12 miesięcy od daty dostawy | UZP.2025.00361 | 46451 | 6048886.63
25_361_MERCK_6936 | Whatman® Antibiotic Assay Discs diam. 6 mm | WHA2017006 |  | pkg of 1000EA | 1 | op | 968.01 | 968.01 | 12 miesięcy od daty dostawy | UZP.2025.00361 | 46451 | 6048886.63
25_361_MERCK_6937 | Whatman® cellulose chromatography papers 3 CHR, W × L 460 mm × 570 mm | WHA3003917 |  | pkg of 100EA | 1 | op | 2300.1 | 2300.1 | 12 miesięcy od daty dostawy | UZP.2025.00361 | 46451 | 6048886.63
25_361_MERCK_6938 | Whatman® cellulose chromatography papers. 1 Chr sheets, 46 x 57 cm | WHA3001917 |  | 100EA | 1 | op | 1221.39 | 1221.39 | 12 miesięcy od daty dostawy | UZP.2025.00361 | 46451 | 6048886.63
25_361_MERCK_6939 | Whatman® cellulose chromatography papers. 3MM Chr sheets, 20 x 20 cm | WHA3030861 |  | 100EA | 1 | op | 482.16 | 482.16 | 12 miesięcy od daty dostawy | UZP.2025.00361 | 46451 | 6048886.63
25_361_MERCK_6940 | Whatman® cellulose chromatography papers. 3MM Chr sheets, 46 x 57 cm | WHA3030917 |  | 100EA | 1 | op | 1927.41 | 1927.41 | 12 miesięcy od daty dostawy | UZP.2025.00361 | 46451 | 6048886.63
25_361_MERCK_6941 | Whatman® cellulose chromatography papers. 4 CHR Roll, W × L 20 mm × 100 m | WHA3004614 |  | pkg of 1EA | 1 | op | 178.35 | 178.35 | 12 miesięcy od daty dostawy | UZP.2025.00361 | 46451 | 6048886.63
25_361_MERCK_6942 | Whatman® cellulose extraction thimbles. 603 Cellulose thimbles, 33 x 80 mm - thickness 1.5 mm | WHA10350240 |  | 25/pkg | 1 | op | 503.07 | 503.07 | 12 miesięcy od daty dostawy | UZP.2025.00361 | 46451 | 6048886.63
25_361_MERCK_6943 | Whatman® filter paper, Grade 230, creped circles, diam. 90 mm (3.5 in.) | WHA5230090 |  | pkg of 50EA | 1 | op | 41.82 | 41.82 | 12 miesięcy od daty dostawy | UZP.2025.00361 | 46451 | 6048886.63
25_361_MERCK_6944 | Whatman® gel blotting papers, Grade GB005. GB005 blotting sheets, 15 x 15 cm | WHA10426972 |  | 25EA | 1 | op | 512.91 | 512.91 | 12 miesięcy od daty dostawy | UZP.2025.00361 | 46451 | 6048886.63
25_361_MERCK_6945 | Whatman® glass microfiber grade GF/C filter discs 1.2 μm pore size, white, binder free, 0.26 mm thick, 55 mm diam | WHA1822055 |  | 100EA | 1 | op | 413.28 | 413.28 | 12 miesięcy od daty dostawy | UZP.2025.00361 | 46451 | 6048886.63
25_361_MERCK_6946 | Whatman® nitrocellulose NC45 filter discs 0.45 μm pore size, white, hydrophilic, 50 mm diam | WHA10401114 |  | 100EA | 1 | op | 1170.96 | 1170.96 | 12 miesięcy od daty dostawy | UZP.2025.00361 | 46451 | 6048886.63
25_361_MERCK_6947 | Whatman® Nuclepore™ Track-Etched Membranes diam. (47 mm), pore size 0.2 μm, polycarbonate | WHA10417012 |  | 100EA | 1 | op | 830.25 | 830.25 | 12 miesięcy od daty dostawy | UZP.2025.00361 | 46451 | 6048886.63
25_361_MERCK_6948 | Whatman® nylon filter discs 0.2 μm pore size, white, hydrophilic, 47 mm diam | WHA7402004 |  | 100EA | 1 | op | 1109.46 | 1109.46 | 12 miesięcy od daty dostawy | UZP.2025.00361 | 46451 | 6048886.63
25_361_MERCK_6949 | Whatman® nylon filter discs 0.8 μm pore size, white, hydrophilic, 47 mm diam | WHA7408004 |  | 100EA | 1 | op | 1099.62 | 1099.62 | 12 miesięcy od daty dostawy | UZP.2025.00361 | 46451 | 6048886.63
25_361_MERCK_6950 | Whatman® polyamide membrane filters. polyamide membrane circles, (NL17), 0.45 μm, 47 mm | WHA10414112 |  | 100EA | 1 | op | 1059.03 | 1059.03 | 12 miesięcy od daty dostawy | UZP.2025.00361 | 46451 | 6048886.63
25_361_MERCK_6951 | Whatman® protein saver card accessories. Plastic ziploc bags 4 in. x 6 in. | WHA10548232 |  | 100EA | 1 | op | 233.7 | 233.7 | 12 miesięcy od daty dostawy | UZP.2025.00361 | 46451 | 6048886.63
25_361_MERCK_6952 | Whatman® protein saver cards. 903 Protein saver snap apart card | WHA10534320 |  | 100EA | 1 | op | 1122.99 | 1122.99 | 12 miesięcy od daty dostawy | UZP.2025.00361 | 46451 | 6048886.63
25_361_MERCK_6953 | Whatman® PTFE WTP filter discs 0.2 μm pore size, white, hydrophobic, PP grid support, 47 mm diam | WHA7582004 |  | 100EA | 1 | op | 3217.68 | 3217.68 | 12 miesięcy od daty dostawy | UZP.2025.00361 | 46451 | 6048886.63
25_361_MERCK_6954 | Whatman® Puradisc 13 syringe filters. 0.2 μm, PVDF | WHA67921302 |  | 500EA | 1 | op | 4646.94 | 4646.94 | 12 miesięcy od daty dostawy | UZP.2025.00361 | 46451 | 6048886.63
25_361_MERCK_6955 | Whatman® qualitative filter paper, Grade 1. circles, diam. 15 mm | WHA10010155 |  | 500EA | 1 | op | 207.87 | 207.87 | 12 miesięcy od daty dostawy | UZP.2025.00361 | 46451 | 6048886.63
25_361_MERCK_6956 | Whatman® qualitative filter paper, Grade 1. circles, diam. 25 mm | WHA1001325 |  | 100EA | 1 | op | 45.51 | 45.51 | 12 miesięcy od daty dostawy | UZP.2025.00361 | 46451 | 6048886.63
25_361_MERCK_6957 | Whatman® quantitative filter paper, ashless, Grade 589/3 blue ribbon. circles, diam. 150 mm | WHA10300212 |  | 100EA | 1 | op | 338.25 | 338.25 | 12 miesięcy od daty dostawy | UZP.2025.00361 | 46451 | 6048886.63
25_361_MERCK_6958 | Whatman® UNIPLATE microplates. 96 well, flat bottom, well volume 650 μL, clear polystyrene | WHA77011651 |  | 1pkg of 50 ea | 1 | op | 1284.12 | 1284.12 | 12 miesięcy od daty dostawy | UZP.2025.00361 | 46451 | 6048886.63
25_361_MERCK_6959 | Wheaton Coplin staining jars. 5 slide jar with plastic screw cap | S5766-6EA |  | 6EA | 1 | op | 1039.35 | 1039.35 | 12 miesięcy od daty dostawy | UZP.2025.00361 | 46451 | 6048886.63
25_361_MERCK_6960 | Wheaton wide-mouth bottle. amber soda-lime glass bottle, capacity 250 mL, white polypropylene cap, (PTFE faced LDPE liner) | Z250198-1PAK |  | 1PAK, case of 24EA | 1 | op | 1231.23 | 1231.23 | 12 miesięcy od daty dostawy | UZP.2025.00361 | 46451 | 6048886.63
25_361_MERCK_6961 | Wilmad® NMR tubes 5 mm diam., economy. frequency 400 MHz, L 7 in. | Z562734-5EA |  | 5EA | 1 | op | 154.98 | 154.98 | 12 miesięcy od daty dostawy | UZP.2025.00361 | 46451 | 6048886.63
25_361_MERCK_6962 | Wilmad® NMR tubes 5 mm diam., economy. frequency 600 MHz, L 7 in. | Z565229-100EA |  | 100EA | 1 | op | 774.9 | 774.9 | 12 miesięcy od daty dostawy | UZP.2025.00361 | 46451 | 6048886.63
25_361_MERCK_6963 | Wogonin. phyproof® Reference Substance | PHL89825-10MG | 632-85-9 | 10MG | 1 | op | 674.04 | 674.04 | 12 miesięcy od daty dostawy | UZP.2025.00361 | 46451 | 6048886.63
25_361_MERCK_6964 | Wogonoside. phyproof® Reference Substance | PHL82684-10MG | 51059-44-0 | 10MG | 1 | op | 1761.36 | 1761.36 | 12 miesięcy od daty dostawy | UZP.2025.00361 | 46451 | 6048886.63
25_361_MERCK_6965 | Worki BagFilter 400 S, 400 ml, sterylne pakowane po 25 szt | INSC112425 |  | 1 opakowanie= 20x25szt | 1 | op | 1260.75 | 1260.75 | 12 miesięcy od daty dostawy | UZP.2025.00361 | 46451 | 6048886.63
25_361_MERCK_6966 | Worki BagFilter 400XF. 400ml 190x300mm. Porowatość filtra < 20µm. | INSC111325 |  | 1 opakowanie= 20x25szt | 1 | op | 1190.64 | 1190.64 | 12 miesięcy od daty dostawy | UZP.2025.00361 | 46451 | 6048886.63
25_361_MERCK_6967 | Worki BagFilter® 400 P, objętość 400 ml, 190x300 mm, sterylne, pakowane po 25 szt. | INSC111425 |  | 1 opakowanie= 20x25szt | 1 | op | 1210.32 | 1210.32 | 12 miesięcy od daty dostawy | UZP.2025.00361 | 46451 | 6048886.63
25_361_MERCK_6968 | Worki BagLight PolySilk 400 (pakowane po 50sztuk) | INSC132050 |  | 500EA | 1 | op | 313.65 | 313.65 | 12 miesięcy od daty dostawy | UZP.2025.00361 | 46451 | 6048886.63
25_361_MERCK_6969 | Worki BagLight® 400 PolySilk®, poj. 400 ml, sterylne, pakowane po 25 szt | INSC132025 |  | 1 opakowanie= 20x25szt | 1 | op | 343.17 | 343.17 | 12 miesięcy od daty dostawy | UZP.2025.00361 | 46451 | 6048886.63
25_361_MERCK_6970 | Worki BagPage + 400, objętość 400 ml, 190x300 mm sterylne, pakowane po 25 szt | INSC122025 |  | 1 opakowanie= 20x25szt | 1 | op | 1210.32 | 1210.32 | 12 miesięcy od daty dostawy | UZP.2025.00361 | 46451 | 6048886.63
25_361_MERCK_6971 | Worki BagPage® + 3500, nominalna pojemność 3500 ml, sterylne. | INSC123010 |  | 1 opakowanie= 10x10szt | 1 | op | 897.9 | 897.9 | 12 miesięcy od daty dostawy | UZP.2025.00361 | 46451 | 6048886.63
25_361_MERCK_6972 | Worki BagPage® 400 XR, 400 mL, 190x300 mm, sterylne, pakowane po 25 sztuk | INSC122425 |  | 1 opakowanie= 16x25szt | 1 | op | 1351.77 | 1351.77 | 12 miesięcy od daty dostawy | UZP.2025.00361 | 46451 | 6048886.63
25_361_MERCK_6973 | Worki do homogenizatora BagLight PolySilk 3500, objętość 3500 ml, 380x510mm, sterylne pakowane po 25 szt. | INSC133025 |  | 1 opakowanie= 10x25szt | 1 | op | 575.64 | 575.64 | 12 miesięcy od daty dostawy | UZP.2025.00361 | 46451 | 6048886.63
25_361_MERCK_6974 | Worki do poboru prób RollBag, wymiary 17.5 x 30cm. Opakowanie 500 worków. Cena za opk. | INSC145173 |  | 1 opakowanie= 20x25szt | 1 | op | 795.81 | 795.81 | 12 miesięcy od daty dostawy | UZP.2025.00361 | 46451 | 6048886.63
25_361_MERCK_6975 | Worki do poboru prób RollBag, wymiary 17.5 x 40cm. | INSC145174 |  | 1 opakowanie= 20x25szt | 1 | op | 927.42 | 927.42 | 12 miesięcy od daty dostawy | UZP.2025.00361 | 46451 | 6048886.63
25_361_MERCK_6976 | Worki do poboru prób RollBag, wymiary 25 x 50cm. | INSC145255 |  | pkg of 250EA | 1 | op | 1145.13 | 1145.13 | 12 miesięcy od daty dostawy | UZP.2025.00361 | 46451 | 6048886.63
25_361_MERCK_6977 | Worki do stomachera BagPage® 400 F, obj. 400 ml. Sterylne. | INSC122325 |  | 1 opakowanie= 20x25szt | 1 | op | 1281.66 | 1281.66 | 12 miesięcy od daty dostawy | UZP.2025.00361 | 46451 | 6048886.63
25_361_MERCK_6978 | Worki do stomachera typ BagFilter Pipet & Roll, 400 mL, 190x300 mm | INSC111720 |  | 1 opakowanie= 20x25szt | 1 | op | 1584.24 | 1584.24 | 12 miesięcy od daty dostawy | UZP.2025.00361 | 46451 | 6048886.63
25_361_MERCK_6979 | Worki do stomachera typ BagFilter Pipet, 400 mL, 190x300 mm | INSC111710 |  | 1 opakowanie= 20x25szt | 1 | op | 1452.63 | 1452.63 | 12 miesięcy od daty dostawy | UZP.2025.00361 | 46451 | 6048886.63
25_361_MERCK_6980 | Worki do stomachera typ BagFilter Roll, 400 mL, 190x300 mm | INSC111700 |  | 1 opakowanie= 20x25szt | 1 | op | 1351.77 | 1351.77 | 12 miesięcy od daty dostawy | UZP.2025.00361 | 46451 | 6048886.63
25_361_MERCK_6981 | Worki z filtrem BagFilter Pull-Up® objętość 400 ml, sterylne, pakowane po 25 szt | INSC111625 |  | 1 opakowanie= 20x25szt | 1 | op | 1281.66 | 1281.66 | 12 miesięcy od daty dostawy | UZP.2025.00361 | 46451 | 6048886.63
25_361_MERCK_6982 | Wright stain suitable for blood stain | W0625-25G | 68988-92-1 | 25G | 1 | op | 528.9 | 528.9 | 12 miesięcy od daty dostawy | UZP.2025.00361 | 46451 | 6048886.63
25_361_MERCK_6983 | Wylewka bez zaworu zwrotnego do Dispensette S Organic, 1, 2, 5, 10 ml - 105 mm (końcówka standard) | BR708019-1EA |  | 1EA | 1 | op | 75.03 | 75.03 | 12 miesięcy od daty dostawy | UZP.2025.00361 | 46451 | 6048886.63
25_361_MERCK_6984 | Wylewka bez zaworu zwrotnego do Dispensette S Organic, 25, 50, 100 ml - 135 mm (wąska końcówka) | BR708016-1EA |  | 1EA | 1 | op | 86.1 | 86.1 | 12 miesięcy od daty dostawy | UZP.2025.00361 | 46451 | 6048886.63
25_361_MERCK_6985 | Wylewka bez zaworu zwrotnego do Dispensette S Organic, 5, 10 ml - 105 mm (końcówka standard) | BR708014-1EA |  | 1EA | 1 | op | 65.19 | 65.19 | 12 miesięcy od daty dostawy | UZP.2025.00361 | 46451 | 6048886.63
25_361_MERCK_6986 | Wylewka bez zaworu zwrotnego do Dispensette S TA, 10 ml, standard, sprężyna Pt/Ir | BR708022-1EA |  | 1EA | 1 | op | 72.57 | 72.57 | 12 miesięcy od daty dostawy | UZP.2025.00361 | 46451 | 6048886.63
25_361_MERCK_6987 | Wylewka bez zaworu zwrotnego do Dispensette S TA, 10 ml, standard, sprężyna tantal | BR708024-1EA |  | 1EA | 1 | op | 72.57 | 72.57 | 12 miesięcy od daty dostawy | UZP.2025.00361 | 46451 | 6048886.63
25_361_MERCK_6988 | Wylewka bez zaworu zwrotnego do Dispensette S, 1, 2, 5, 10 ml - 105 mm (wąska końcówka) | BR708002-1EA |  | 1EA | 1 | op | 71.34 | 71.34 | 12 miesięcy od daty dostawy | UZP.2025.00361 | 46451 | 6048886.63
25_361_MERCK_6989 | Wylewka bez zaworu zwrotnego do Dispensette S, 25, 50, 100 ml - 135 mm (wąska końcówka) | BR708006-1EA |  | 1EA | 1 | op | 86.1 | 86.1 | 12 miesięcy od daty dostawy | UZP.2025.00361 | 46451 | 6048886.63
25_361_MERCK_6990 | Wylewka bez zaworu zwrotnego do Dispensette S, 25,50,100 ml - 135 mm (końcówka standard) | BR708008-1EA |  | 1EA | 1 | op | 75.03 | 75.03 | 12 miesięcy od daty dostawy | UZP.2025.00361 | 46451 | 6048886.63
25_361_MERCK_6991 | Wylewka bez zaworu zwrotnego do Dispensette S, 5, 10 ml - 105 mm (końcówka standard) | BR708005-1EA |  | 1EA | 1 | op | 65.19 | 65.19 | 12 miesięcy od daty dostawy | UZP.2025.00361 | 46451 | 6048886.63
25_361_MERCK_6992 | Wylewka z zaworem zwrotnym do Dispensette S Organic, 25, 50, 100 ml - 135 mm (końcówka standard) | BR708119-1EA |  | 1EA | 1 | op | 378.84 | 378.84 | 12 miesięcy od daty dostawy | UZP.2025.00361 | 46451 | 6048886.63
25_361_MERCK_6993 | Wylewka z zaworem zwrotnym do Dispensette S Organic, 25, 50, 100 ml - 135 mm (wąska końcówka) | BR708116-1EA |  | 1EA | 1 | op | 388.68 | 388.68 | 12 miesięcy od daty dostawy | UZP.2025.00361 | 46451 | 6048886.63
25_361_MERCK_6994 | Wylewka z zaworem zwrotnym do Dispensette S Organic, 5, 10 ml - 105 mm (końcówka standard) | BR708114-1EA |  | 1EA | 1 | op | 370.23 | 370.23 | 12 miesięcy od daty dostawy | UZP.2025.00361 | 46451 | 6048886.63
25_361_MERCK_6995 | Wylewka z zaworem zwrotnym do Dispensette S TA, 10 ml, standard, sprężyna Pt/Ir | BR708122-1EA |  | 1EA | 1 | op | 437.88 | 437.88 | 12 miesięcy od daty dostawy | UZP.2025.00361 | 46451 | 6048886.63
25_361_MERCK_6996 | Wylewka z zaworem zwrotnym do Dispensette S TA, 10 ml, standard, sprężyna tantal | BR708124-1EA |  | 1EA | 1 | op | 437.88 | 437.88 | 12 miesięcy od daty dostawy | UZP.2025.00361 | 46451 | 6048886.63
25_361_MERCK_6997 | Wylewka z zaworem zwrotnym do Dispensette S, 1, 2, 5, 10 ml - 105 mm (wąska końcówka) | BR708102-1EA |  | 1EA | 1 | op | 355.47 | 355.47 | 12 miesięcy od daty dostawy | UZP.2025.00361 | 46451 | 6048886.63
25_361_MERCK_6998 | Wylewka z zaworem zwrotnym do Dispensette S, 25, 50, 100 ml - 135 mm (końcówka standard) | BR708109-1EA |  | 1EA | 1 | op | 359.16 | 359.16 | 12 miesięcy od daty dostawy | UZP.2025.00361 | 46451 | 6048886.63
25_361_MERCK_6999 | Wylewka z zaworem zwrotnym do Dispensette S, 25, 50, 100 ml - 135 mm (wąska końcówka) | BR708106-1EA |  | 1EA | 1 | op | 370.23 | 370.23 | 12 miesięcy od daty dostawy | UZP.2025.00361 | 46451 | 6048886.63
25_361_MERCK_7000 | Wylewka z zaworem zwrotnym do Dispensette S, 5, 10 ml - 105 mm (końcówka standard) | BR708104-1EA |  | 1EA | 1 | op | 350.55 | 350.55 | 12 miesięcy od daty dostawy | UZP.2025.00361 | 46451 | 6048886.63
25_361_MERCK_7001 | Wylewka-wężyk z zaworem zwrotnym do Dispensette S/S Organic/S TA, 2, 5, 10 ml PTFE | BR708132-1EA |  | 1EA | 1 | op | 457.56 | 457.56 | 12 miesięcy od daty dostawy | UZP.2025.00361 | 46451 | 6048886.63
25_361_MERCK_7002 | Wylewka-wężyk z zaworem zwrotnym do Dispensette S/S Organic/S TA, 25, 50, 100 ml PTFE | BR708134-1EA |  | 1EA | 1 | op | 490.77 | 490.77 | 12 miesięcy od daty dostawy | UZP.2025.00361 | 46451 | 6048886.63
25_361_MERCK_7003 | Xanthan gum from Xanthomonas campestris | G1253-100G | 11138-66-2 | 100G | 1 | op | 423.12 | 423.12 | 12 miesięcy od daty dostawy | UZP.2025.00361 | 46451 | 6048886.63
25_361_MERCK_7004 | Xanthine ≥99.5% (HPLC), purified by recrystallization | X0626-5G | 69-89-6 | 5G | 1 | op | 378.84 | 378.84 | 12 miesięcy od daty dostawy | UZP.2025.00361 | 46451 | 6048886.63
25_361_MERCK_7005 | Xanthine Oxidase from bovine milk. Grade I, ammonium sulfate suspension, ≥0.4 units/mg protein | X1875-25UN | 9002-17-9 | 25UN | 1 | op | 630.99 | 630.99 | 12 miesięcy od daty dostawy | UZP.2025.00361 | 46451 | 6048886.63
25_361_MERCK_7006 | Xanthine Oxidase from bovine milk. lyophilized powder, 0.4-1.0 units/mg protein | X4376-5UN | 9002-17-9 | 5UN | 1 | op | 131.61 | 131.61 | 12 miesięcy od daty dostawy | UZP.2025.00361 | 46451 | 6048886.63
25_361_MERCK_7007 | Xanthine, ≥99% | X7375-25G | 69-89-6 | 25G | 1 | op | 869.61 | 869.61 | 12 miesięcy od daty dostawy | UZP.2025.00361 | 46451 | 6048886.63
25_361_MERCK_7008 | Xanthine, ≥99% | X7375-10G | 69-89-6 | 10G | 1 | op | 434.19 | 434.19 | 12 miesięcy od daty dostawy | UZP.2025.00361 | 46451 | 6048886.63
25_361_MERCK_7009 | Xanthine. BioUltra, ≥99% | X4002-5G | 69-89-6 | 5G | 1 | op | 637.14 | 637.14 | 12 miesięcy od daty dostawy | UZP.2025.00361 | 46451 | 6048886.63
25_361_MERCK_7010 | Xanthotoxin analytical standard | 56448-50MG | 298-81-7 | 50MG | 1 | op | 367.77 | 367.77 | 12 miesięcy od daty dostawy | UZP.2025.00361 | 46451 | 6048886.63
25_361_MERCK_7011 | X-Gal, OmniPur® Grade | 9660-1GM | 7240-90-6 | 1GM | 1 | op | 811.8 | 811.8 | 12 miesięcy od daty dostawy | UZP.2025.00361 | 46451 | 6048886.63
25_361_MERCK_7012 | XLD (Xylose Lysine Deoxycholate) agar acc. ISO 6579 GranuCult® | 1052870500 |  | 500G | 1 | op | 484.62 | 484.62 | 12 miesięcy od daty dostawy | UZP.2025.00361 | 46451 | 6048886.63
25_361_MERCK_7013 | Xylenes histological grade | 534056-4L | 1330-20-7 | 4L | 1 | op | 492 | 492 | 12 miesięcy od daty dostawy | UZP.2025.00361 | 46451 | 6048886.63
25_361_MERCK_7014 | Xylenes histological grade | 534056-500ML | 1330-20-7 | 500ML | 1 | op | 115.62 | 115.62 | 12 miesięcy od daty dostawy | UZP.2025.00361 | 46451 | 6048886.63
25_361_MERCK_7015 | Xylenol Orange tetrasodium salt ACS reagent | 398187-1G | 3618-43-7 | 1G | 1 | op | 282.9 | 282.9 | 12 miesięcy od daty dostawy | UZP.2025.00361 | 46451 | 6048886.63
25_361_MERCK_7016 | Xylitol ≥99% (GC) | X3375-100G | 87-99-0 | 100G | 1 | op | 317.34 | 317.34 | 12 miesięcy od daty dostawy | UZP.2025.00361 | 46451 | 6048886.63
25_361_MERCK_7017 | Y-27632 dihydrochloride | Y0503-1MG | 129830-38-2 | 1MG | 1 | op | 1544.88 | 1544.88 | 12 miesięcy od daty dostawy | UZP.2025.00361 | 46451 | 6048886.63
25_361_MERCK_7018 | Y-27632 dihydrochloride | Y0503-5MG | 129830-38-2 | 5MG | 1 | op | 5729.34 | 5729.34 | 12 miesięcy od daty dostawy | UZP.2025.00361 | 46451 | 6048886.63
25_361_MERCK_7019 | YEAST EXTRACT | 92144-500G-F | 8013-01-2 | 500G | 1 | op | 519.06 | 519.06 | 12 miesięcy od daty dostawy | UZP.2025.00361 | 46451 | 6048886.63
25_361_MERCK_7020 | Yeast extract medium granules, suitable for microbiology | 1037530500 | 8013-01-2 | 500G | 1 | op | 319.8 | 319.8 | 12 miesięcy od daty dostawy | UZP.2025.00361 | 46451 | 6048886.63
25_361_MERCK_7021 | Yeast Extract. for use in microbial growth medium | Y1625-250G | 8013-01-2 | 250G | 1 | op | 344.4 | 344.4 | 12 miesięcy od daty dostawy | UZP.2025.00361 | 46451 | 6048886.63
25_361_MERCK_7022 | Yeast Nitrogen Base Without Amino Acids. Yeast classification medium used for selecting yeasts based on amino acid and carbohydrate requirements | Y0626-1KG |  | 1KG | 1 | op | 3876.96 | 3876.96 | 12 miesięcy od daty dostawy | UZP.2025.00361 | 46451 | 6048886.63
25_361_MERCK_7023 | Yeast Synthetic Drop-out Medium Supplements without leucine and tryptophan | Y0750-20G |  | 20G | 1 | op | 2260.74 | 2260.74 | 12 miesięcy od daty dostawy | UZP.2025.00361 | 46451 | 6048886.63
25_361_MERCK_7024 | Yeast Synthetic Drop-out Medium Supplements without uracil | Y1501-20G |  | 20G | 1 | op | 817.95 | 817.95 | 12 miesięcy od daty dostawy | UZP.2025.00361 | 46451 | 6048886.63
25_361_MERCK_7025 | Yeast Synthetic Drop-out Medium Supplements without uracil, leucine, and tryptophan | Y1771-20G |  | 20G | 1 | op | 997.53 | 997.53 | 12 miesięcy od daty dostawy | UZP.2025.00361 | 46451 | 6048886.63
25_361_MERCK_7026 | YGC agar Yeast extract glucose chloramphenicol agar FIL-IDF for microbiology | 1160000500 |  | 500G | 1 | op | 464.94 | 464.94 | 12 miesięcy od daty dostawy | UZP.2025.00361 | 46451 | 6048886.63
25_361_MERCK_7027 | Yoda1, ≥98% (HPLC) | SML1558-5MG | 448947-81-7 | 5MG | 1 | op | 642.06 | 642.06 | 12 miesięcy od daty dostawy | UZP.2025.00361 | 46451 | 6048886.63
25_361_MERCK_7028 | Yttrium ICP standard traceable to SRM from NIST Y(NO3)3 in HNO3 2-3% 1000 mg/l Y Certipur® | 1703680100 |  | 100ML | 1 | op | 562.11 | 562.11 | 12 miesięcy od daty dostawy | UZP.2025.00361 | 46451 | 6048886.63
25_361_MERCK_7029 | Yttrium(III) oxide. 99.99% trace metals basis | 205168-250G | 1314-36-9 | 250G | 1 | op | 2626.05 | 2626.05 | 12 miesięcy od daty dostawy | UZP.2025.00361 | 46451 | 6048886.63
25_361_MERCK_7030 | Z34 | 93022521-1VL |  | pkg of vial of cells | 1 | op | 3814.23 | 3814.23 | 12 miesięcy od daty dostawy | UZP.2025.00361 | 46451 | 6048886.63
25_361_MERCK_7031 | Zakrętka tryskawki, LDPE, gwint GL 25 | BR129222-50EA |  | 50EA | 1 | op | 221.4 | 221.4 | 12 miesięcy od daty dostawy | UZP.2025.00361 | 46451 | 6048886.63
25_361_MERCK_7032 | Zatyczka, PE, do Probówka, średnica 16 mm | Z641235-100EA |  | 100EA | 1 | op | 23.37 | 23.37 | 12 miesięcy od daty dostawy | UZP.2025.00361 | 46451 | 6048886.63
25_361_MERCK_7033 | Zatyczka, PE, do Probówka, średnica 24 mm | Z641243-100EA |  | 100EA | 1 | op | 39.36 | 39.36 | 12 miesięcy od daty dostawy | UZP.2025.00361 | 46451 | 6048886.63
25_361_MERCK_7034 | Zatyczka, PE, do Probówka, średnica 30 mm | Z641278-100EA |  | 100EA | 1 | op | 56.58 | 56.58 | 12 miesięcy od daty dostawy | UZP.2025.00361 | 46451 | 6048886.63
25_361_MERCK_7035 | Zatyczka, PE, do Probówka, średnica 40 mm | Z641294-100EA |  | 100EA | 1 | op | 83.64 | 83.64 | 12 miesięcy od daty dostawy | UZP.2025.00361 | 46451 | 6048886.63
25_361_MERCK_7036 | Zatyczka, PE, do Probówka, średnica 45 mm | Z641308-100EA |  | 100EA | 1 | op | 83.64 | 83.64 | 12 miesięcy od daty dostawy | UZP.2025.00361 | 46451 | 6048886.63
25_361_MERCK_7037 | Zatyczki do analizatora Technicon, PE, PLASTIBRAND, odpowiednie do rozmiarów 0, 5 i 1, 5 ml | BR115020-1000EA |  | 1000EA | 1 | op | 136.53 | 136.53 | 12 miesięcy od daty dostawy | UZP.2025.00361 | 46451 | 6048886.63
25_361_MERCK_7038 | Zatyczki, PP, do kriofiolek, do oznaczania kolorami, czerwone | BR114852-500EA |  | 500EA | 1 | op | 79.95 | 79.95 | 12 miesięcy od daty dostawy | UZP.2025.00361 | 46451 | 6048886.63
25_361_MERCK_7039 | Zatyczki, PP, do kriofiolek, do oznaczania kolorami, niebieskie | BR114851-500EA |  | 500EA | 1 | op | 79.95 | 79.95 | 12 miesięcy od daty dostawy | UZP.2025.00361 | 46451 | 6048886.63
25_361_MERCK_7040 | Zatyczki, PP, do kriofiolek, do oznaczania kolorami, zielone | BR114853-500EA |  | 500EA | 1 | op | 79.95 | 79.95 | 12 miesięcy od daty dostawy | UZP.2025.00361 | 46451 | 6048886.63
25_361_MERCK_7041 | Zawór igłowy do eksykatorów, DURAN, BISTABIL | BR82415-1EA |  | 1EA | 1 | op | 196.8 | 196.8 | 12 miesięcy od daty dostawy | UZP.2025.00361 | 46451 | 6048886.63
25_361_MERCK_7042 | Zawór zwrotny do eksykatorów | BR65804-1EA |  | 1EA | 1 | op | 73.8 | 73.8 | 12 miesięcy od daty dostawy | UZP.2025.00361 | 46451 | 6048886.63
25_361_MERCK_7043 | Zeatin, BioReagent, suitable for plant cell culture, powder | Z0164-10MG | 13114-27-7 | 10MG | 1 | op | 843.78 | 843.78 | 12 miesięcy od daty dostawy | UZP.2025.00361 | 46451 | 6048886.63
25_361_MERCK_7044 | Zeaxanthin analytical standard | 14681-1MG-F | 144-68-3 | 1MG | 1 | op | 4216.44 | 4216.44 | 12 miesięcy od daty dostawy | UZP.2025.00361 | 46451 | 6048886.63
25_361_MERCK_7045 | Zein from corn | Z3625-1KG | 9010-66-6 | 1KG | 1 | op | 1047.96 | 1047.96 | 12 miesięcy od daty dostawy | UZP.2025.00361 | 46451 | 6048886.63
25_361_MERCK_7046 | Zein from corn | Z3625-500G | 9010-66-6 | 500G | 1 | op | 862.23 | 862.23 | 12 miesięcy od daty dostawy | UZP.2025.00361 | 46451 | 6048886.63
25_361_MERCK_7047 | Zestaw do oznaczania fosfatazy alkalicznej/kwaśnej (R-R-A-pS-V-A) Alkaline/Acid Phosphatase Assay Kit is routinely used to detect phosphatase activity by either dephosphorylation of the phosphopeptide (RRApSVA) or hydrolysis of pNPP | 17-128 |  | 1KT | 1 | op | 2580.54 | 2580.54 | 12 miesięcy od daty dostawy | UZP.2025.00361 | 46451 | 6048886.63
25_361_MERCK_7048 | Zestaw końcówek PD-Tips II, 20 sztuk z kazdego rozmiaru 0,5, 1, 1,25, 2,5, 5, 10, 12,5 ml, niesterylne, ze znacznikiem kodowania rozmiaru | BR705720-1EA |  | 1EA | 1 | op | 457.56 | 457.56 | 12 miesięcy od daty dostawy | UZP.2025.00361 | 46451 | 6048886.63
25_361_MERCK_7049 | Zestaw Macro 3xTrf S Var. 100-1000ul, 500-5000ul, 1-10ml. 3xTip-Box N | BR705892-1EA |  | 1EA | 1 | op | 3018.42 | 3018.42 | 12 miesięcy od daty dostawy | UZP.2025.00361 | 46451 | 6048886.63
25_361_MERCK_7050 | Zestaw startowy składający się z 3 pipet automatycznych o regulowanych pojemnościach: (2-20 μL) (20-200 μL) (100-1000 μL),, BRAND Transferpette S Pipette Starter Kit (2-20 μL) (20-200 μL) (100-1000 μL), single-channel, 3 shelf mounts | BR705891-1EA |  | 1EA | 1 | op | 3177.09 | 3177.09 | 12 miesięcy od daty dostawy | UZP.2025.00361 | 46451 | 6048886.63
25_361_MERCK_7051 | Zinc acetate 99.99% trace metals basis | 383317-25G | 557-34-6 | 25G | 1 | op | 702.33 | 702.33 | 12 miesięcy od daty dostawy | UZP.2025.00361 | 46451 | 6048886.63
25_361_MERCK_7052 | Zinc acetate dihydrate, ACS reagent, ≥98% | 383058-500G | 5970-45-6 | 500G | 1 | op | 528.9 | 528.9 | 12 miesięcy od daty dostawy | UZP.2025.00361 | 46451 | 6048886.63
25_361_MERCK_7053 | Zinc bromide dihydrate, 99% | 546739-100G | 18921-13-6 | 100G | 1 | op | 261.99 | 261.99 | 12 miesięcy od daty dostawy | UZP.2025.00361 | 46451 | 6048886.63
25_361_MERCK_7054 | Zinc bromide, anhydrous for synthesis | 8186310250 | 7699-45-8 | 250G | 1 | op | 360.39 | 360.39 | 12 miesięcy od daty dostawy | UZP.2025.00361 | 46451 | 6048886.63
25_361_MERCK_7055 | Zinc carbonate basic, purum p.a., ≥58% Zn basis (KT) | 96466-250G | 5263-02-5 | 250G | 1 | op | 178.35 | 178.35 | 12 miesięcy od daty dostawy | UZP.2025.00361 | 46451 | 6048886.63
25_361_MERCK_7056 | Zinc chloride anhydrous, free-flowing, Redi-Dri™, ACS reagent, ≥97% | 746355-100G | 7646-85-7 | 100G | 1 | op | 231.24 | 231.24 | 12 miesięcy od daty dostawy | UZP.2025.00361 | 46451 | 6048886.63
25_361_MERCK_7057 | Zinc chloride anhydrous, free-flowing, Redi-Dri™, ACS reagent, ≥97% | 746355-500G | 7646-85-7 | 500G | 1 | op | 509.22 | 509.22 | 12 miesięcy od daty dostawy | UZP.2025.00361 | 46451 | 6048886.63
25_361_MERCK_7058 | Zinc chloride anhydrous, free-flowing, Redi-Dri™, ACS reagent, ≥97% | 793523-1KG | 7646-85-7 | 1KG | 1 | op | 696.18 | 696.18 | 12 miesięcy od daty dostawy | UZP.2025.00361 | 46451 | 6048886.63
25_361_MERCK_7059 | Zinc citrate dihydrate, 97% | 480762-100G | 5990-32-9 | 100G | 1 | op | 170.97 | 170.97 | 12 miesięcy od daty dostawy | UZP.2025.00361 | 46451 | 6048886.63
25_361_MERCK_7060 | Zinc nitrate hexahydrate, purum p.a., crystallized, ≥99.0% (KT) | 96482-500G | 10196-18-6 | 500G | 1 | op | 232.47 | 232.47 | 12 miesięcy od daty dostawy | UZP.2025.00361 | 46451 | 6048886.63
25_361_MERCK_7061 | Zinc oxide. nanopowder, <100 nm particle size | 544906-50G | 1314-13-2 | 50G | 1 | op | 629.76 | 629.76 | 12 miesięcy od daty dostawy | UZP.2025.00361 | 46451 | 6048886.63
25_361_MERCK_7062 | Zinc Standard for AAS TraceCERT®, 1 g/L Zn in nitric acid (nominal concentration) | 18827-250ML |  | 250ML | 1 | op | 195.57 | 195.57 | 12 miesięcy od daty dostawy | UZP.2025.00361 | 46451 | 6048886.63
25_361_MERCK_7063 | Zinc standard solution traceable to SRM from NIST Zn(NO₃)₂ in HNO₃ 0.5 mol/l 1000 mg/l Zn Certipur® | 1198060500 |  | 500ML | 1 | op | 207.87 | 207.87 | 12 miesięcy od daty dostawy | UZP.2025.00361 | 46451 | 6048886.63
25_361_MERCK_7064 | Zinc stearate, technical grade | 307564-25G | 557-05-1 | 25G | 1 | op | 212.79 | 212.79 | 12 miesięcy od daty dostawy | UZP.2025.00361 | 46451 | 6048886.63
25_361_MERCK_7065 | Zinc sulfate heptahydrate for analysis EMSURE® ACS,ISO,Reag. Ph Eur | 1088830500 | 7446-20-0 | 500G | 1 | op | 174.66 | 174.66 | 12 miesięcy od daty dostawy | UZP.2025.00361 | 46451 | 6048886.63
25_361_MERCK_7066 | Zinc sulfate monohydrate, ≥99.9% trace metals basis | 307491-500G | 7446-19-7 | 500G | 1 | op | 1692.48 | 1692.48 | 12 miesięcy od daty dostawy | UZP.2025.00361 | 46451 | 6048886.63
25_361_MERCK_7067 | Zinc trifluoroacetate hydrate | 394017-5G | 207801-31-8 | 5G | 1 | op | 195.57 | 195.57 | 12 miesięcy od daty dostawy | UZP.2025.00361 | 46451 | 6048886.63
25_361_MERCK_7068 | Zinc trifluoromethanesulfonate, 98% | 290068-10G | 54010-75-2 | 10G | 1 | op | 456.33 | 456.33 | 12 miesięcy od daty dostawy | UZP.2025.00361 | 46451 | 6048886.63
25_361_MERCK_7069 | Zinc(II) acetylacetonate, for synthesis | 8088030100 | 14024-63-6 | 100G | 1 | op | 301.35 | 301.35 | 12 miesięcy od daty dostawy | UZP.2025.00361 | 46451 | 6048886.63
25_361_MERCK_7070 | Zipper-top poly bag size 3 in. × 5 in. | Z162949-50EA |  | 50EA | 1 | op | 87.33 | 87.33 | 12 miesięcy od daty dostawy | UZP.2025.00361 | 46451 | 6048886.63
25_361_MERCK_7071 | Zipper-top poly bag size 9 in. × 12 in. | Z162973-50EA |  | 50EA | 1 | op | 227.55 | 227.55 | 12 miesięcy od daty dostawy | UZP.2025.00361 | 46451 | 6048886.63
25_361_MERCK_7072 | ZipTip® Pipette Tips C18 resin, bed volume 0.6 μL, tip volume 10 μL | ZTC18S008 |  | 8 pkg | 1 | op | 233.7 | 233.7 | 12 miesięcy od daty dostawy | UZP.2025.00361 | 46451 | 6048886.63
25_361_MERCK_7073 | ZipTip® Pipette Tips C18 resin, micro, bed volume 0.2 μL, tip volume 10 μL | ZTC18M008 |  | 8 pkg | 1 | op | 247.23 | 247.23 | 12 miesięcy od daty dostawy | UZP.2025.00361 | 46451 | 6048886.63
25_361_MERCK_7074 | ZipTip® Pipette Tips C4 resin, bed volume 0.6 μL, tip volume 10 μL | ZTC04S008 |  | 8 pkg | 1 | op | 226.32 | 226.32 | 12 miesięcy od daty dostawy | UZP.2025.00361 | 46451 | 6048886.63
25_361_MERCK_7075 | ZipTip® Pipette Tips strong cation exchange (SCX) resin, bed volume 0.6 μL, tip volume 10 μL | ZTSCXS096 |  | 96EA | 1 | op | 3177.09 | 3177.09 | 12 miesięcy od daty dostawy | UZP.2025.00361 | 46451 | 6048886.63
25_361_MERCK_7076 | ZipTip® Pipette Tips. C18 resin, bed volume 0.6 μL, tip volume 10 μL | ZTC18S096 |  | 96EA | 1 | op | 1715.85 | 1715.85 | 12 miesięcy od daty dostawy | UZP.2025.00361 | 46451 | 6048886.63
25_361_MERCK_7077 | Zirconium(IV) oxide, powder, 5 μm, 99% trace metals basis | 230693-100G | 1314-23-4 | 100G | 1 | op | 329.64 | 329.64 | 12 miesięcy od daty dostawy | UZP.2025.00361 | 46451 | 6048886.63
25_361_MERCK_7078 | Z-Leu-Leu-Leu-al ≥90% (HPLC) | C2211-5MG | 133407-82-6 | 5MG | 1 | op | 653.13 | 653.13 | 12 miesięcy od daty dostawy | UZP.2025.00361 | 46451 | 6048886.63
25_361_MERCK_7079 | Zlewka 100 ml, niska, z dziobkiem, DURAN | Z231827-10EA |  | 10EA | 1 | op | 277.98 | 277.98 | 12 miesięcy od daty dostawy | UZP.2025.00361 | 46451 | 6048886.63
25_361_MERCK_7080 | Zlewka 100 ml, wysoka, z dziobkiem, DURAN | Z231959-10EA |  | 10EA | 1 | op | 285.36 | 285.36 | 12 miesięcy od daty dostawy | UZP.2025.00361 | 46451 | 6048886.63
25_361_MERCK_7081 | Zlewka 10000 ml, grubościenna, z dziobkiem, DURAN | DUAN2113186 |  | 1EA | 1 | op | 831.48 | 831.48 | 12 miesięcy od daty dostawy | UZP.2025.00361 | 46451 | 6048886.63
25_361_MERCK_7082 | Zlewka 150 ml, niska, z dziobkiem, DURAN | Z231835-10EA |  | 10EA | 1 | op | 292.74 | 292.74 | 12 miesięcy od daty dostawy | UZP.2025.00361 | 46451 | 6048886.63
25_361_MERCK_7083 | Zlewka 150 ml, wysoka, z dziobkiem, DURAN | Z231967-10EA |  | 10EA | 1 | op | 303.81 | 303.81 | 12 miesięcy od daty dostawy | UZP.2025.00361 | 46451 | 6048886.63
25_361_MERCK_7084 | Zlewka 25 ml, niska, z dziobkiem, DURAN | Z231800-10EA |  | 10EA | 1 | op | 292.74 | 292.74 | 12 miesięcy od daty dostawy | UZP.2025.00361 | 46451 | 6048886.63
25_361_MERCK_7085 | Zlewka 250 ml, niska, z dziobkiem, DURAN | Z231843-10EA |  | 10EA | 1 | op | 302.58 | 302.58 | 12 miesięcy od daty dostawy | UZP.2025.00361 | 46451 | 6048886.63
25_361_MERCK_7086 | Zlewka 50 ml, niska, z dziobkiem, DURAN | Z231819-10EA |  | 10EA | 1 | op | 280.44 | 280.44 | 12 miesięcy od daty dostawy | UZP.2025.00361 | 46451 | 6048886.63
25_361_MERCK_7087 | Zlewka 50 ml, wysoka, z dziobkiem, DURAN | Z231940-10EA |  | 10EA | 1 | op | 281.67 | 281.67 | 12 miesięcy od daty dostawy | UZP.2025.00361 | 46451 | 6048886.63
25_361_MERCK_7088 | Zlewka 5000 ml, niska, z dziobkiem, DURAN | Z231924-1EA |  | 1EA | 1 | op | 384.99 | 384.99 | 12 miesięcy od daty dostawy | UZP.2025.00361 | 46451 | 6048886.63
25_361_MERCK_7089 | Zlewka na mocz, bez pokrywki PLASTIBRAND PP skalado 125 ml | BR758901-1000EA |  | 1000EA | 1 | op | 358.56 | 358.56 | 12 miesięcy od daty dostawy | UZP.2025.00361 | 46451 | 6048886.63
25_361_MERCK_7090 | Zlewka Super duty, 150 ml, wysoka, z wylewem. DURAN | DWK211182908-10EA |  | 10EA | 1 | op | 366.54 | 366.54 | 12 miesięcy od daty dostawy | UZP.2025.00361 | 46451 | 6048886.63
25_361_MERCK_7091 | Zlewka Super duty, 250 ml, wysoka, z wylewem. DURAN | DWK211183604-10EA |  | 10EA | 1 | op | 373.92 | 373.92 | 12 miesięcy od daty dostawy | UZP.2025.00361 | 46451 | 6048886.63
25_361_MERCK_7092 | Zlewka z wylewemm, poj. 400ml, wzmocnione ścianki, DURAN | Z680907-10EA |  | 10EA | 1 | op | 471.09 | 471.09 | 12 miesięcy od daty dostawy | UZP.2025.00361 | 46451 | 6048886.63
25_361_MERCK_7093 | Zlewka, PP, 1000 ml, skala co 100 ml, niebieska | BR87620-6EA |  | 6EA | 1 | op | 116.85 | 116.85 | 12 miesięcy od daty dostawy | UZP.2025.00361 | 46451 | 6048886.63
25_361_MERCK_7094 | Zlewka, PP, 2000 ml, skala co 200 ml, niebieska | BR87622-6EA |  | 6EA | 1 | op | 216.48 | 216.48 | 12 miesięcy od daty dostawy | UZP.2025.00361 | 46451 | 6048886.63
25_361_MERCK_7095 | Zlewka, PP, 25 ml, skala co 5 ml, niebieska | BR87604-12EA |  | 12EA | 1 | op | 71.34 | 71.34 | 12 miesięcy od daty dostawy | UZP.2025.00361 | 46451 | 6048886.63
25_361_MERCK_7096 | Zlewka, PP, 3000 ml, skala co 200 ml, niebieska | BR87624-4EA |  | 4EA | 1 | op | 284.13 | 284.13 | 12 miesięcy od daty dostawy | UZP.2025.00361 | 46451 | 6048886.63
25_361_MERCK_7097 | Zlewka, PP, 400 ml, skala co 50 ml, niebieska | BR87614-6EA |  | 6EA | 1 | op | 77.49 | 77.49 | 12 miesięcy od daty dostawy | UZP.2025.00361 | 46451 | 6048886.63
25_361_MERCK_7098 | Zlewka, PP, 500 ml, skala co 50 ml, niebieska | BR87616-6EA |  | 6EA | 1 | op | 79.95 | 79.95 | 12 miesięcy od daty dostawy | UZP.2025.00361 | 46451 | 6048886.63
25_361_MERCK_7099 | Zlewka, PP, 600 ml, skala co 50 ml, niebieska | BR87618-6EA |  | 6EA | 1 | op | 81.18 | 81.18 | 12 miesięcy od daty dostawy | UZP.2025.00361 | 46451 | 6048886.63
25_361_MERCK_7100 | Zlewka, PTFE, PLASTIBRAND, niska, bez podziałki, z dziobkiem, 100 ml | Z322679-1EA |  | 1EA | 1 | op | 134.07 | 134.07 | 12 miesięcy od daty dostawy | UZP.2025.00361 | 46451 | 6048886.63
25_361_MERCK_7101 | Zlewka, PTFE, PLASTIBRAND, niska, bez podziałki, z dziobkiem, 250 ml | Z322695-1EA |  | 1EA | 1 | op | 248.46 | 248.46 | 12 miesięcy od daty dostawy | UZP.2025.00361 | 46451 | 6048886.63
25_361_MERCK_7102 | Zosuquidar hydrochloride ≥98% (HPLC) | SML1044-5MG | 167354-41-8 | 5MG | 1 | op | 1120.53 | 1120.53 | 12 miesięcy od daty dostawy | UZP.2025.00361 | 46451 | 6048886.63
25_361_MERCK_7103 | α,Nα-Bis(carboxymethyl)-L-lysine hydrate, ≥97.0% (TLC) | 14580-1G | 941689-36-7 | 1G | 1 | op | 931.11 | 931.11 | 12 miesięcy od daty dostawy | UZP.2025.00361 | 46451 | 6048886.63
25_361_MERCK_7104 | α,α′-Dibromo-p-xylene, purum, ≥98.0% (GC) | 34440-25G-F | 623-24-5 | 25G | 1 | op | 430.5 | 430.5 | 12 miesięcy od daty dostawy | UZP.2025.00361 | 46451 | 6048886.63
25_361_MERCK_7105 | α1-Acid Glycoprotein from bovine plasma | G3643-250MG | 66455-27-4 | 250MG | 1 | op | 7462.41 | 7462.41 | 12 miesięcy od daty dostawy | UZP.2025.00361 | 46451 | 6048886.63
25_361_MERCK_7106 | α1-Acid Glycoprotein from bovine plasma, ≥99% | G3643-25MG | 66455-27-4 | 25MG | 1 | op | 1666.65 | 1666.65 | 12 miesięcy od daty dostawy | UZP.2025.00361 | 46451 | 6048886.63
25_361_MERCK_7107 | α-Amanitin from Amanita phalloides, ≥85% (HPLC), powder | A2263-1MG | 23109-05-9 | 1MG | 1 | op | 1916.34 | 1916.34 | 12 miesięcy od daty dostawy | UZP.2025.00361 | 46451 | 6048886.63
25_361_MERCK_7108 | α-Amylase from Aspergillus oryzae, powder, ~30 U/mg | 10065-10G |  | 10G | 1 | op | 327.18 | 327.18 | 12 miesięcy od daty dostawy | UZP.2025.00361 | 46451 | 6048886.63
25_361_MERCK_7109 | α-Amylase from Bacillus amyloliquefaciens. liquid, ≥250 units/g | A7595-50ML | 9000-85-5 | 50ML | 1 | op | 536.28 | 536.28 | 12 miesięcy od daty dostawy | UZP.2025.00361 | 46451 | 6048886.63
25_361_MERCK_7110 | α-Amylase from human saliva Type IX-A, lyophilized powder, 1,000-3,000 units/mg protein | A0521-100UN |  | 100UN | 1 | op | 258.3 | 258.3 | 12 miesięcy od daty dostawy | UZP.2025.00361 | 46451 | 6048886.63
25_361_MERCK_7111 | α-Amylase from human saliva Type IX-A, lyophilized powder, 1,000-3,000 units/mg protein | A0521-2.5KU |  | 2.5KU | 1 | op | 2789.64 | 2789.64 | 12 miesięcy od daty dostawy | UZP.2025.00361 | 46451 | 6048886.63
25_361_MERCK_7112 | α-Amylase from human saliva Type IX-A, lyophilized powder, 1,000-3,000 units/mg protein | A0521-500UN |  | 500UN | 1 | op | 1483.38 | 1483.38 | 12 miesięcy od daty dostawy | UZP.2025.00361 | 46451 | 6048886.63
25_361_MERCK_7113 | α-Amylase from human saliva Type XIII-A, lyophilized powder, 300-1,500 units/mg protein | A1031-5KU |  | 5KU | 1 | op | 2290.26 | 2290.26 | 12 miesięcy od daty dostawy | UZP.2025.00361 | 46451 | 6048886.63
25_361_MERCK_7114 | α-Amylase from porcine pancreas Type VI-B, ≥5 units/mg solid | A3176-2.5MU |  | 2.5MU | 1 | op | 756.45 | 756.45 | 12 miesięcy od daty dostawy | UZP.2025.00361 | 46451 | 6048886.63
25_361_MERCK_7115 | α-Amylase from porcine pancreas Type VI-B, ≥5 units/mg solid | A3176-500KU |  | 500KU | 1 | op | 271.83 | 271.83 | 12 miesięcy od daty dostawy | UZP.2025.00361 | 46451 | 6048886.63
25_361_MERCK_7116 | α-Amylase, heat-stable. solution, for use in Total Dietary Fiber Assay, TDF-100A | A3306-10ML | 9000-85-5 | 10ML | 1 | op | 487.08 | 487.08 | 12 miesięcy od daty dostawy | UZP.2025.00361 | 46451 | 6048886.63
25_361_MERCK_7117 | α-Angelica lactone, 98% | A86406-10G | 591-12-8 | 10G | 1 | op | 276.75 | 276.75 | 12 miesięcy od daty dostawy | UZP.2025.00361 | 46451 | 6048886.63
25_361_MERCK_7118 | α-Carotene, ≥95.0% (HPLC) | 40395-1MG | 7488-99-5 | 1MG | 1 | op | 4610.04 | 4610.04 | 12 miesięcy od daty dostawy | UZP.2025.00361 | 46451 | 6048886.63
25_361_MERCK_7119 | α-Casein from bovine milk, ≥70% αs-casein basis (electrophoresis), lyophilized powder | C6780-250MG | 9000-71-9 | 250MG | 1 | op | 420.66 | 420.66 | 12 miesięcy od daty dostawy | UZP.2025.00361 | 46451 | 6048886.63
25_361_MERCK_7120 | α-Cellulose | C8002-1KG | 9004-34-6 | 1KG | 1 | op | 286.59 | 286.59 | 12 miesięcy od daty dostawy | UZP.2025.00361 | 46451 | 6048886.63
25_361_MERCK_7121 | α-Chymotrypsin from bovine pancreas Type I-S, essentially salt-free, lyophilized powder | C7762-25MG | 9004-07-3 | 25MG | 1 | op | 345.63 | 345.63 | 12 miesięcy od daty dostawy | UZP.2025.00361 | 46451 | 6048886.63
25_361_MERCK_7122 | α-Cyano-4-hydroxycinnamic acid suitable for matrix substance for MALDI-MS, ≥99.0% (HPLC) | 70990-250MG-F | 28166-41-8 | 250MG | 1 | op | 182.04 | 182.04 | 12 miesięcy od daty dostawy | UZP.2025.00361 | 46451 | 6048886.63
25_361_MERCK_7123 | α-D-Glucose, anhydrous, 96% | 158968-25G | 492-62-6 | 25G | 1 | op | 82.08 | 82.08 | 12 miesięcy od daty dostawy | UZP.2025.00361 | 46451 | 6048886.63
25_361_MERCK_7124 | α-Glucosidase from Saccharomyces cerevisiae | G0660-750UN | 9001-42-7 | 750UN | 1 | op | 1099.62 | 1099.62 | 12 miesięcy od daty dostawy | UZP.2025.00361 | 46451 | 6048886.63
25_361_MERCK_7125 | α-Glucosidase from Saccharomyces cerevisiae | G5003-1KU | 9001-42-7 | 1KU | 1 | op | 2017.2 | 2017.2 | 12 miesięcy od daty dostawy | UZP.2025.00361 | 46451 | 6048886.63
25_361_MERCK_7126 | α-Glucosidase from Saccharomyces cerevisiae. Type I, lyophilized powder, ≥10 units/mg protein (using p-nitrophenyl α-D-glucoside as substrate.) | G5003-100UN | 9001-42-7 | 100UN | 1 | op | 622.38 | 622.38 | 12 miesięcy od daty dostawy | UZP.2025.00361 | 46451 | 6048886.63
25_361_MERCK_7127 | α-Hederin primary reference standard | 01240585-10MG | 27013-91-8 | 10MG | 1 | op | 2300.1 | 2300.1 | 12 miesięcy od daty dostawy | UZP.2025.00361 | 46451 | 6048886.63
25_361_MERCK_7128 | α-Ketoglutaric acid analytical standard | 61234-50MG | 328-50-7 | 50MG | 1 | op | 963.09 | 963.09 | 12 miesięcy od daty dostawy | UZP.2025.00361 | 46451 | 6048886.63
25_361_MERCK_7129 | α-Ketoglutaric acid. 99.0-101.0% (T) | 75890-25G | 328-50-7 | 25G | 1 | op | 126.69 | 126.69 | 12 miesięcy od daty dostawy | UZP.2025.00361 | 46451 | 6048886.63
25_361_MERCK_7130 | α-Lactalbumin from bovine milk. For use as a marker in SDS-PAGE | L6385-1VL | 9051-29-0 | 1VL | 1 | op | 298.89 | 298.89 | 12 miesięcy od daty dostawy | UZP.2025.00361 | 46451 | 6048886.63
25_361_MERCK_7131 | α-Lactalbumin from bovine milk. Type III, calcium depleted, ≥85% (PAGE), lyophilized powder | L6010-1G | 9051-29-0 | 1G | 1 | op | 3541.17 | 3541.17 | 12 miesięcy od daty dostawy | UZP.2025.00361 | 46451 | 6048886.63
25_361_MERCK_7132 | α-Methylstyrene, 99%, contains 15 ppm p-tert- -butylcatechol as inhibitor | M80903-5ML | 98-83-9 | 5ML | 1 | op | 121.77 | 121.77 | 12 miesięcy od daty dostawy | UZP.2025.00361 | 46451 | 6048886.63
25_361_MERCK_7133 | α-Solanine from potato sprouts, ≥95% | S3757-5MG | 20562-02-1 | 5MG | 1 | op | 1141.44 | 1141.44 | 12 miesięcy od daty dostawy | UZP.2025.00361 | 46451 | 6048886.63
25_361_MERCK_7134 | α-Terpinene ≥95.0% (GC) | 86473-1ML | 99-86-5 | 1ML | 1 | op | 430.5 | 430.5 | 12 miesięcy od daty dostawy | UZP.2025.00361 | 46451 | 6048886.63
25_361_MERCK_7135 | α-Terpinene ≥95.0% (GC) | 86473-5ML | 99-86-5 | 5ML | 1 | op | 1175.88 | 1175.88 | 12 miesięcy od daty dostawy | UZP.2025.00361 | 46451 | 6048886.63
25_361_MERCK_7136 | α-Tocotrienol analytical standard | 07205-100MG | 58864-81-6 | 100MG | 1 | op | 5542.38 | 5542.38 | 12 miesięcy od daty dostawy | UZP.2025.00361 | 46451 | 6048886.63
25_361_MERCK_7137 | α-Zearalenol. | Z0166-5MG | 36455-72-8 | 5MG | 1 | op | 1543.65 | 1543.65 | 12 miesięcy od daty dostawy | UZP.2025.00361 | 46451 | 6048886.63
25_361_MERCK_7138 | β,γ-Methyleneadenosine 5′-triphosphate disodium salt | M7510-10MG | 7414-56-4 | 10MG | 1 | op | 776.13 | 776.13 | 12 miesięcy od daty dostawy | UZP.2025.00361 | 46451 | 6048886.63
25_361_MERCK_7139 | β,γ-Methyleneadenosine 5′-triphosphate disodium salt | M7510-5MG | 7414-56-4 | 5MG | 1 | op | 415.74 | 415.74 | 12 miesięcy od daty dostawy | UZP.2025.00361 | 46451 | 6048886.63
25_361_MERCK_7140 | β-1,3-Glucan from Euglena gracilis. | 89862-5G-F | 9051-97-2 | 5G | 1 | op | 1607.61 | 1607.61 | 12 miesięcy od daty dostawy | UZP.2025.00361 | 46451 | 6048886.63
25_361_MERCK_7141 | β-Alanine 99% | 146064-25G | 107-95-9 | 25G | 1 | op | 123 | 123 | 12 miesięcy od daty dostawy | UZP.2025.00361 | 46451 | 6048886.63
25_361_MERCK_7142 | β-Alanine BioXtra, ≥99.0% (NT) | 05160-50G | 107-95-9 | 50G | 1 | op | 94.71 | 94.71 | 12 miesięcy od daty dostawy | UZP.2025.00361 | 46451 | 6048886.63
25_361_MERCK_7143 | β-Carotene synthetic ≥95% (HPLC), crystalline | C4582-10MG | 7235-40-7 | 10MG | 1 | op | 333.33 | 333.33 | 12 miesięcy od daty dostawy | UZP.2025.00361 | 46451 | 6048886.63
25_361_MERCK_7144 | β-Carotene synthetic ≥95% (HPLC), crystalline | C4582-25MG | 7235-40-7 | 25MG | 1 | op | 1927.41 | 1927.41 | 12 miesięcy od daty dostawy | UZP.2025.00361 | 46451 | 6048886.63
25_361_MERCK_7145 | β-Carotene synthetic, ≥93% (UV), powder | C9750-5G | 7235-40-7 | 5G | 1 | op | 555.96 | 555.96 | 12 miesięcy od daty dostawy | UZP.2025.00361 | 46451 | 6048886.63
25_361_MERCK_7146 | β-Carotene Vitamin A precursor. | 217538-1GM | 7235-40-7 | 1GM | 1 | op | 386.22 | 386.22 | 12 miesięcy od daty dostawy | UZP.2025.00361 | 46451 | 6048886.63
25_361_MERCK_7147 | β-Casein from bovine milk BioUltra, ≥98% (PAGE) | C6905-1G | 9000-71-9 | 1G | 1 | op | 2672.79 | 2672.79 | 12 miesięcy od daty dostawy | UZP.2025.00361 | 46451 | 6048886.63
25_361_MERCK_7148 | β-Casein from bovine milk. BioUltra, ≥98% (PAGE) | C6905-250MG | 9000-71-9 | 250MG | 1 | op | 872.07 | 872.07 | 12 miesięcy od daty dostawy | UZP.2025.00361 | 46451 | 6048886.63
25_361_MERCK_7149 | β-Casomorphin 1-7 human | B1189-5MG |  | 5MG | 1 | op | 843.78 | 843.78 | 12 miesięcy od daty dostawy | UZP.2025.00361 | 46451 | 6048886.63
25_361_MERCK_7150 | [9 empty] | UZP.2025.00361 | 46451 | 6048886.63
25_361_MERCK_7151 | β-Cyclodextrin ≥97% | C4767-25G | 7585-39-9 | 25G | 1 | op | 546.12 | 546.12 | 12 miesięcy od daty dostawy | UZP.2025.00361 | 46451 | 6048886.63
25_361_MERCK_7152 | β-Cyclodextrin, sulfated sodium salt. extent of labeling: 12-15 mol per mol β-CD. | 389153-5G | 37191-69-8 | 5G | 1 | op | 452.64 | 452.64 | 12 miesięcy od daty dostawy | UZP.2025.00361 | 46451 | 6048886.63
25_361_MERCK_7153 | β-Cyclodextrin. Wacker Chemie AG, ≥95.0% (HPLC) | 779105-1KG | 7585-39-9 | 1KG | 1 | op | 2987.67 | 2987.67 | 12 miesięcy od daty dostawy | UZP.2025.00361 | 46451 | 6048886.63
25_361_MERCK_7154 | β-Estradiol ≥98% | E8875-1G | 50-28-2 | 1G | 1 | op | 466.17 | 466.17 | 12 miesięcy od daty dostawy | UZP.2025.00361 | 46451 | 6048886.63
25_361_MERCK_7155 | β-Estradiol ≥98% | E8875-250MG | 50-28-2 | 250MG | 1 | op | 162.36 | 162.36 | 12 miesięcy od daty dostawy | UZP.2025.00361 | 46451 | 6048886.63
25_361_MERCK_7156 | β-Estradiol BioReagent, powder, suitable for cell culture | E2758-1G | 50-28-2 | 1G | 1 | op | 499.38 | 499.38 | 12 miesięcy od daty dostawy | UZP.2025.00361 | 46451 | 6048886.63
25_361_MERCK_7157 | β-Estradiol BioReagent, powder, suitable for cell culture | E2758-250MG | 50-28-2 | 250MG | 1 | op | 179.58 | 179.58 | 12 miesięcy od daty dostawy | UZP.2025.00361 | 46451 | 6048886.63
25_361_MERCK_7158 | β-Eudesmol ≥90% (GC) | 17790-10MG | 473-15-4 | 10MG | 1 | op | 1023.36 | 1023.36 | 12 miesięcy od daty dostawy | UZP.2025.00361 | 46451 | 6048886.63
25_361_MERCK_7159 | β-Galactosidase from Escherichia coli | G4155-3KU | 9031-11-2 | 3KU | 1 | op | 1708.47 | 1708.47 | 12 miesięcy od daty dostawy | UZP.2025.00361 | 46451 | 6048886.63
25_361_MERCK_7160 | β-Glucosidase from almonds lyophilized, powder, ≥4 U/mg | 49290-250MG | 9001-22-3 | 250MG | 1 | op | 371.46 | 371.46 | 12 miesięcy od daty dostawy | UZP.2025.00361 | 46451 | 6048886.63
25_361_MERCK_7161 | β-Glucuronidase from Helix pomatia Type H-2, aqueous solution, ≥85,000 units/mL | G0876-5ML | 9001-45-0 | 5ML | 1 | op | 1180.8 | 1180.8 | 12 miesięcy od daty dostawy | UZP.2025.00361 | 46451 | 6048886.63
25_361_MERCK_7162 | β-Glucuronidase from Helix pomatia Type H-2, aqueous solution, ≥85,000 units/mL | G0876-2ML | 9001-45-0 | 2ML | 1 | op | 507.99 | 507.99 | 12 miesięcy od daty dostawy | UZP.2025.00361 | 46451 | 6048886.63
25_361_MERCK_7163 | β-Glucuronidase from Helix pomatia Type HP-2, aqueous solution, ≥100,000 units/mL | G7017-10ML | 9001-45-0 | 10ML | 1 | op | 2280.42 | 2280.42 | 12 miesięcy od daty dostawy | UZP.2025.00361 | 46451 | 6048886.63
25_361_MERCK_7164 | β-Glucuronidase from Helix pomatia Type HP-2, aqueous solution, ≥100,000 units/mL | G7017-25ML | 9001-45-0 | 25ML | 1 | op | 3974.13 | 3974.13 | 12 miesięcy od daty dostawy | UZP.2025.00361 | 46451 | 6048886.63
25_361_MERCK_7165 | β-Glucuronidase from Helix pomatia. Type HP-2, aqueous solution, ≥100,000 units/mL | G7017-2ML | 9001-45-0 | 2ML | 1 | op | 559.65 | 559.65 | 12 miesięcy od daty dostawy | UZP.2025.00361 | 46451 | 6048886.63
25_361_MERCK_7166 | β-Glycerol phosphate disodium salt pentahydrate, ≥98.0% (NT) | 50020-100G | 13408-09-8 | 100G | 1 | op | 548.58 | 548.58 | 12 miesięcy od daty dostawy | UZP.2025.00361 | 46451 | 6048886.63
25_361_MERCK_7167 | β-Glycerophosphate disodium salt hydrate | G9422-10G | 154804-51-0 | 10G | 1 | op | 323.49 | 323.49 | 12 miesięcy od daty dostawy | UZP.2025.00361 | 46451 | 6048886.63
25_361_MERCK_7168 | β-Glycerophosphate disodium salt hydrate. BioUltra, suitable for cell culture, suitable for plant cell culture, ≥99% (titration) | G9422-50G | 154804-51-0 | 50G | 1 | op | 824.1 | 824.1 | 12 miesięcy od daty dostawy | UZP.2025.00361 | 46451 | 6048886.63
25_361_MERCK_7169 | β-Lactoglobulin A from bovine milk, ≥90% (PAGE) | L7880-10MG | 50863-92-8 | 10MG | 1 | op | 460.02 | 460.02 | 12 miesięcy od daty dostawy | UZP.2025.00361 | 46451 | 6048886.63
25_361_MERCK_7170 | β-Lactoglobulin from bovine milk, ≥90% (PAGE), lyophilized powder | L3908-250MG | 9045-23-2 | 250MG | 1 | op | 340.71 | 340.71 | 12 miesięcy od daty dostawy | UZP.2025.00361 | 46451 | 6048886.63
25_361_MERCK_7171 | β-Lactose ≤30% α-anomer basis, ≥99% total lactose basis | L3750-100G | 5965-66-2 | 100G | 1 | op | 511.92 | 511.92 | 12 miesięcy od daty dostawy | UZP.2025.00361 | 46451 | 6048886.63
25_361_MERCK_7172 | β-N-Acetylglucosaminidase from Canavalia ensiformis (Jack bean). ammonium sulfate suspension, ≥10 units/mg protein | A2264-10UN | 9012-33-3 | 10UN | 1 | op | 1291.5 | 1291.5 | 12 miesięcy od daty dostawy | UZP.2025.00361 | 46451 | 6048886.63
25_361_MERCK_7173 | β-Nicotinamide adenine dinucleotide hydrate, ≥96.5% (HPLC), ≥96.5% (spectrophotometric assay), from yeast | N7004-1G | 53-84-9 | 1G | 1 | op | 359.16 | 359.16 | 12 miesięcy od daty dostawy | UZP.2025.00361 | 46451 | 6048886.63
25_361_MERCK_7174 | β-Nicotinamide adenine dinucleotide hydrate, ≥96.5% (HPLC), ≥96.5% (spectrophotometric assay), from yeast | N7004-250MG | 53-84-9 | 250MG | 1 | op | 198.03 | 198.03 | 12 miesięcy od daty dostawy | UZP.2025.00361 | 46451 | 6048886.63
25_361_MERCK_7175 | β-Nicotinamide adenine dinucleotide hydrate, ≥96.5% (HPLC), ≥96.5% (spectrophotometric assay), from yeast | N7004-5G | 53-84-9 | 5G | 1 | op | 1487.07 | 1487.07 | 12 miesięcy od daty dostawy | UZP.2025.00361 | 46451 | 6048886.63
25_361_MERCK_7176 | β-Nicotinamide adenine dinucleotide hydrate, ≥99% | N1511-250MG | 53-84-9 | 250MG | 1 | op | 394.83 | 394.83 | 12 miesięcy od daty dostawy | UZP.2025.00361 | 46451 | 6048886.63
25_361_MERCK_7177 | β-Nicotinamide adenine dinucleotide hydrate, ≥99% | N1511-1G | 53-84-9 | 1G | 1 | op | 1215.24 | 1215.24 | 12 miesięcy od daty dostawy | UZP.2025.00361 | 46451 | 6048886.63
25_361_MERCK_7178 | β-Nicotinamide adenine dinucleotide phosphate disodium salt, ≥97% (calc. based on dry substance, enzymatic) | 93205-50MG | 24292-60-2 | 50MG | 1 | op | 389.91 | 389.91 | 12 miesięcy od daty dostawy | UZP.2025.00361 | 46451 | 6048886.63
25_361_MERCK_7179 | β-Nicotinamide adenine dinucleotide phosphate hydrate | N5755-100MG | 53-59-8 | 100MG | 1 | op | 814.26 | 814.26 | 12 miesięcy od daty dostawy | UZP.2025.00361 | 46451 | 6048886.63
25_361_MERCK_7180 | β-Nicotinamide adenine dinucleotide phosphate sodium salt hydrate | N0505-500MG | 698999-85-8 | 500MG | 1 | op | 2558.4 | 2558.4 | 12 miesięcy od daty dostawy | UZP.2025.00361 | 46451 | 6048886.63
25_361_MERCK_7181 | β-Nicotinamide adenine dinucleotide phosphate, reduced tetra(cyclohexylammonium) salt, ≥93% | N5130-25MG | 100929-71-3 | 25MG | 1 | op | 654.36 | 654.36 | 12 miesięcy od daty dostawy | UZP.2025.00361 | 46451 | 6048886.63
25_361_MERCK_7182 | β-Nicotinamide adenine dinucleotide sodium salt | N0632-5G | 20111-18-6 | 5G | 1 | op | 1318.56 | 1318.56 | 12 miesięcy od daty dostawy | UZP.2025.00361 | 46451 | 6048886.63
25_361_MERCK_7183 | β-Nicotinamide adenine dinucleotide, reduced dipotassium salt | N4505-1G | 104809-32-7 | 1G | 1 | op | 2519.04 | 2519.04 | 12 miesięcy od daty dostawy | UZP.2025.00361 | 46451 | 6048886.63
25_361_MERCK_7184 | β-Nicotinamide adenine dinucleotide, reduced disodium salt hydrate ≥94% (HPLC) | N6005-1G | 606-68-8 | 1G | 1 | op | 757.68 | 757.68 | 12 miesięcy od daty dostawy | UZP.2025.00361 | 46451 | 6048886.63
25_361_MERCK_7185 | β-Nicotinamide adenine dinucleotide, reduced disodium salt hydrate ≥95.0% (HPLC) | 43420-1G | 606-68-8 | 1G | 1 | op | 772.44 | 772.44 | 12 miesięcy od daty dostawy | UZP.2025.00361 | 46451 | 6048886.63
25_361_MERCK_7186 | β-Nicotinamide adenine dinucleotide, reduced disodium salt hydrate, ≥94% (HPLC) | N6005-5G | 606-68-8 | 5G | 1 | op | 3168.48 | 3168.48 | 12 miesięcy od daty dostawy | UZP.2025.00361 | 46451 | 6048886.63
25_361_MERCK_7187 | β-Nicotinamide adenine dinucleotide, reduced disodium salt hydrate, ≥97% (HPLC) | N8129-500MG | 606-68-8 | 500MG | 1 | op | 981.54 | 981.54 | 12 miesięcy od daty dostawy | UZP.2025.00361 | 46451 | 6048886.63
25_361_MERCK_7188 | β-ODAP, ≥98% (HPLC) | SML1836-5MG | 5302-45-4 | 5MG | 1 | op | 485.85 | 485.85 | 12 miesięcy od daty dostawy | UZP.2025.00361 | 46451 | 6048886.63
25_361_MERCK_7189 | β-Tocotrienol analytical standard | 05644-100MG | 490-23-3 | 100MG | 1 | op | 14554.59 | 14554.59 | 12 miesięcy od daty dostawy | UZP.2025.00361 | 46451 | 6048886.63
25_361_MERCK_7190 | γ-Aminobutyric acid, ≥99% | A2129-10G | 56-12-2 | 10G | 1 | op | 88.56 | 88.56 | 12 miesięcy od daty dostawy | UZP.2025.00361 | 46451 | 6048886.63
25_361_MERCK_7191 | γ-Butyrolactone ReagentPlus®, ≥99% | B103608-2.5KG | 96-48-0 | 2.5KG | 1 | op | 584.25 | 584.25 | 12 miesięcy od daty dostawy | UZP.2025.00361 | 46451 | 6048886.63
25_361_MERCK_7192 | γ-Cyclodextrin Wacker Chemie AG, ≥90.0% cyclodextrin basis (HPLC) | 779431-100G | 17465-86-0 | 100G | 1 | op | 655.59 | 655.59 | 12 miesięcy od daty dostawy | UZP.2025.00361 | 46451 | 6048886.63
25_361_MERCK_7193 | γ-Heptalactone ≥98%, FCC, FG | W253901-1KG-K | 105-21-5 | 1KG | 1 | op | 900.36 | 900.36 | 12 miesięcy od daty dostawy | UZP.2025.00361 | 46451 | 6048886.63
25_361_MERCK_7194 | γ-Linolenic acid analytical standard | 62174-100MG-F | 506-26-3 | 100MG | 1 | op | 1067.64 | 1067.64 | 12 miesięcy od daty dostawy | UZP.2025.00361 | 46451 | 6048886.63
25_361_MERCK_7195 | γ-Nonanoic lactone ≥98%, FCC, FG | W278106-SAMPLE-K | 104-61-0 | sample | 1 | op | 209.1 | 209.1 | 12 miesięcy od daty dostawy | UZP.2025.00361 | 46451 | 6048886.63
25_361_MERCK_7196 | γ-Nonanoic lactone, ≥98%, FCC, FG | W278106-1KG-K | 104-61-0 | 1KG | 1 | op | 369 | 369 | 12 miesięcy od daty dostawy | UZP.2025.00361 | 46451 | 6048886.63
25_361_MERCK_7197 | γ-Octalactone ≥97%, FCC, FG | W279609-SAMPLE-K | 104-50-7 | sample | 1 | op | 228.78 | 228.78 | 12 miesięcy od daty dostawy | UZP.2025.00361 | 46451 | 6048886.63
25_361_MERCK_7198 | γ-Terpinene analytical standard | 86476-1ML | 99-85-4 | 1ML | 1 | op | 500.61 | 500.61 | 12 miesięcy od daty dostawy | UZP.2025.00361 | 46451 | 6048886.63
25_361_MERCK_7199 | γ-Terpinene analytical standard | 86476-5ML | 99-85-4 | 5ML | 1 | op | 1484.61 | 1484.61 | 12 miesięcy od daty dostawy | UZP.2025.00361 | 46451 | 6048886.63
25_361_MERCK_7200 | γ-Tocotrienol analytical standard | 49634-100MG | 14101-61-2 | 100MG | 1 | op | 5889.24 | 5889.24 | 12 miesięcy od daty dostawy | UZP.2025.00361 | 46451 | 6048886.63
25_361_MERCK_7201 | γ-Valerolactone ReagentPlus®, 99% | V403-100G | 108-29-2 | 100G | 1 | op | 206.64 | 206.64 | 12 miesięcy od daty dostawy | UZP.2025.00361 | 46451 | 6048886.63
25_361_MERCK_7202 | δ-Tocopherol analytical standard | 47784 | 119-13-1 | 100 mg | 1 | op | 396.06 | 396.06 | 12 miesięcy od daty dostawy | UZP.2025.00361 | 46451 | 6048886.63
25_361_MERCK_7203 | δ-Tocotrienol analytical standard | 69745-100MG | 25612-59-3 | 100MG | 1 | op | 6489.48 | 6489.48 | 12 miesięcy od daty dostawy | UZP.2025.00361 | 46451 | 6048886.63
25_361_MERCK_7204 | ε-Caprolactone for synthesis | 8028010250 | 502-44-3 | 250ML | 1 | op | 214.02 | 214.02 | 12 miesięcy od daty dostawy | UZP.2025.00361 | 46451 | 6048886.63
25_361_MERCK_7205 | ι-Carrageenan Predominantly iota carrageenan | C1138-100G | 9062-07-1 | 100G | 1 | op | 258.3 | 258.3 | 12 miesięcy od daty dostawy | UZP.2025.00361 | 46451 | 6048886.63
25_361_MERCK_7206 | κ-Carrageenan sulfated plant polysaccharide | 22048-100G-F | 11114-20-8 | 100G | 1 | op | 630.99 | 630.99 | 12 miesięcy od daty dostawy | UZP.2025.00361 | 46451 | 6048886.63
25_361_MERCK_7207 | κ-Carrageenan sulfated plant polysaccharide | 22048-25G-F | 11114-20-8 | 25G | 1 | op | 206.64 | 206.64 | 12 miesięcy od daty dostawy | UZP.2025.00361 | 46451 | 6048886.63
25_361_MERCK_7208 | κ-Casein from bovine milk, ≥70% (PAGE), lyophilized powder | C0406-100MG | 9000-71-9 | 100MG | 1 | op | 1231.23 | 1231.23 | 12 miesięcy od daty dostawy | UZP.2025.00361 | 46451 | 6048886.63
25_361_MERCK_7209 | κ-Casein from bovine milk, ≥70% (PAGE), lyophilized powder | C0406-1G | 9000-71-9 | 1G | 1 | op | 4074.99 | 4074.99 | 12 miesięcy od daty dostawy | UZP.2025.00361 | 46451 | 6048886.63
25_361_MERCK_6576 | Toluene, EMPLURA® | 1083231000 | 108-88-3 | 1L | 1 | op | 109.47 | 109.47 | 12 miesięcy od daty dostawy | UZP.2025.00361 | 46451 | 6048886.63
25_361_MERCK_6577 | Toluidine Blue 8.74% (ZN (THEORY)), for microscopy (Hist., Vit.) | 89640-25G | 6586-04-5 | 25G | 1 | op | 995.07 | 995.07 | 12 miesięcy od daty dostawy | UZP.2025.00361 | 46451 | 6048886.63
25_361_MERCK_6578 | Toluidine Blue O certified by the BSC | 198161-5G | 92-31-9 | 5G | 1 | op | 665.43 | 665.43 | 12 miesięcy od daty dostawy | UZP.2025.00361 | 46451 | 6048886.63
25_361_MERCK_6579 | Toluidine Blue, suitable for microscopy, 8.74% (ZN (THEORY)) | 89640-5G | 6586-04-5 | 5G | 1 | op | 292.74 | 292.74 | 12 miesięcy od daty dostawy | UZP.2025.00361 | 46451 | 6048886.63
25_361_MERCK_6580 | Tomato leaves NIST® SRM® 1573a | NIST1573A |  | 50G | 1 | op | 5648.16 | 5648.16 | 12 miesięcy od daty dostawy | UZP.2025.00361 | 46451 | 6048886.63
25_361_MERCK_6581 | TOS-MUP Agar (base) acc ISO 29981 I IDF 220 GranuCult® prime | 1000430500 |  | 500G | 1 | op | 1375.14 | 1375.14 | 12 miesięcy od daty dostawy | UZP.2025.00361 | 46451 | 6048886.63
25_361_MERCK_6582 | TOS-propionate agar medium (acc. ISO)NutriSelect Plus | 43314-500G |  | 500G | 1 | op | 1199.25 | 1199.25 | 12 miesięcy od daty dostawy | UZP.2025.00361 | 46451 | 6048886.63
25_361_MERCK_6583 | Total Coliform ID Membrane pink colored, sterile, diameter 70 mm, suitable for microbiology | 77396-25DISCS |  | 25DISCS | 1 | op | 414.51 | 414.51 | 12 miesięcy od daty dostawy | UZP.2025.00361 | 46451 | 6048886.63
25_361_MERCK_6584 | Total Protein Kit, Micro-Lowry, Onishi & Barr Modification. sufficient for ~50 manual assays | TP0200-1KT |  | 1KT | 1 | op | 1079.94 | 1079.94 | 12 miesięcy od daty dostawy | UZP.2025.00361 | 46451 | 6048886.63
25_361_MERCK_6585 | Tough-Spots® diam. 3/8 in., lavender, roll of 1000 | Z743606-1000EA |  | 1000EA | 1 | op | 157.44 | 157.44 | 12 miesięcy od daty dostawy | UZP.2025.00361 | 46451 | 6048886.63
25_361_MERCK_6586 | Tough-Spots® size 3/8 in., blue | Z740256-1000EA |  | 1000EA | 1 | op | 157.44 | 157.44 | 12 miesięcy od daty dostawy | UZP.2025.00361 | 46451 | 6048886.63
25_361_MERCK_6587 | Tough-Spots® size 3/8 in., orange | Z740258-1000EA |  | 1000EA | 1 | op | 157.44 | 157.44 | 12 miesięcy od daty dostawy | UZP.2025.00361 | 46451 | 6048886.63
25_361_MERCK_6588 | Tough-Spots® size 3/8 in., white | Z740255-1000EA |  | 1000EA | 1 | op | 157.44 | 157.44 | 12 miesięcy od daty dostawy | UZP.2025.00361 | 46451 | 6048886.63
25_361_MERCK_6589 | Tough-Spots®. diam. 1/2 in., lavender, roll of 1000 | Z743592-1000EA |  | 1000EA | 1 | op | 157.44 | 157.44 | 12 miesięcy od daty dostawy | UZP.2025.00361 | 46451 | 6048886.63
25_361_MERCK_6590 | Tough-Spots®. size 1/2 in., white | Z740261-1000EA |  | 1000EA | 1 | op | 168.51 | 168.51 | 12 miesięcy od daty dostawy | UZP.2025.00361 | 46451 | 6048886.63
25_361_MERCK_6591 | Tough-Tags™ microcentrifuge tube labels. green, roll of 1000 labels, L × W 0.94 in. × 0.50 in. | Z743670-1000EA |  | 1000EA | 1 | op | 186.96 | 186.96 | 12 miesięcy od daty dostawy | UZP.2025.00361 | 46451 | 6048886.63
25_361_MERCK_6592 | Tough-Tags™ microcentrifuge tube labels. L × W 0.94 in. × 0.50 in., white | Z359106-1PAK |  | 1PAK | 1 | op | 168.51 | 168.51 | 12 miesięcy od daty dostawy | UZP.2025.00361 | 46451 | 6048886.63
25_361_MERCK_6593 | Tough-Tags™ microcentrifuge tube labels. size 1.28 in. × 0.5 in., white | Z359122-1PAK |  | 1PAK | 1 | op | 168.51 | 168.51 | 12 miesięcy od daty dostawy | UZP.2025.00361 | 46451 | 6048886.63
25_361_MERCK_6594 | TOX1-1KT In Vitro Toxicology Assay Kit, MTT based | TOX1-1KT |  | 1KT | 1 | op | 4132.8 | 4132.8 | 12 miesięcy od daty dostawy | UZP.2025.00361 | 46451 | 6048886.63
25_361_MERCK_6595 | TOX4-1KT In Vitro Toxicology Assay Kit, Neutral Red based | TOX4-1KT |  | 1KT | 1 | op | 2168.49 | 2168.49 | 12 miesięcy od daty dostawy | UZP.2025.00361 | 46451 | 6048886.63
25_361_MERCK_6596 | TOX6-1KT In Vitro Toxicology Assay Kit, Sulforhodamine B based. | TOX6-1KT |  | 1KT | 1 | op | 2131.59 | 2131.59 | 12 miesięcy od daty dostawy | UZP.2025.00361 | 46451 | 6048886.63
25_361_MERCK_6597 | TOX8-1KT In Vitro Toxicology Assay Kit, Resazurin based. | TOX8-1KT |  | 1KT | 1 | op | 1476 | 1476 | 12 miesięcy od daty dostawy | UZP.2025.00361 | 46451 | 6048886.63
25_361_MERCK_6598 | Trace Elements in Basalt Glass | NIST606 |  | 1G | 1 | op | 4135.26 | 4135.26 | 12 miesięcy od daty dostawy | UZP.2025.00361 | 46451 | 6048886.63
25_361_MERCK_6599 | Trace elements in pine needles. NIST® SRM® 1575a | NIST1575A |  | 50 g | 1 | op | 5911.38 | 5911.38 | 12 miesięcy od daty dostawy | UZP.2025.00361 | 46451 | 6048886.63
25_361_MERCK_6600 | Trace elements in spinach leaves. NIST® SRM® 1570a | NIST1570A |  | 60 g | 1 | op | 5911.38 | 5911.38 | 12 miesięcy od daty dostawy | UZP.2025.00361 | 46451 | 6048886.63
25_361_MERCK_6601 | Tragacanth | G1128-100G | 9000-65-1 | 100G | 1 | op | 456.33 | 456.33 | 12 miesięcy od daty dostawy | UZP.2025.00361 | 46451 | 6048886.63
25_361_MERCK_6602 | trans,trans-2,4-Hexadienal, 95% | 180343-25ML | 142-83-6 | 25ML | 1 | op | 372.69 | 372.69 | 12 miesięcy od daty dostawy | UZP.2025.00361 | 46451 | 6048886.63
25_361_MERCK_6603 | trans-1,2-Dichloroethylene | D62209-5G | 156-60-5 | 5G | 1 | op | 168.51 | 168.51 | 12 miesięcy od daty dostawy | UZP.2025.00361 | 46451 | 6048886.63
25_361_MERCK_6604 | trans-1,4-Dichloro-2-butene, 98% | 324515-5G | 110-57-6 | 5G | 1 | op | 266.91 | 266.91 | 12 miesięcy od daty dostawy | UZP.2025.00361 | 46451 | 6048886.63
25_361_MERCK_6605 | trans-2-Decenal, ≥95.0% (GC) | 30658-10ML | 3913-81-3 | 10ML | 1 | op | 330.87 | 330.87 | 12 miesięcy od daty dostawy | UZP.2025.00361 | 46451 | 6048886.63
25_361_MERCK_6606 | trans-2-Heptenal, ≥95% | 324140-5G | 18829-55-5 | 5G | 1 | op | 414.51 | 414.51 | 12 miesięcy od daty dostawy | UZP.2025.00361 | 46451 | 6048886.63
25_361_MERCK_6607 | trans-2-Hexen-1-al, 98% | 132659-25G | 6728-26-3 | 25G | 1 | op | 263.22 | 263.22 | 12 miesięcy od daty dostawy | UZP.2025.00361 | 46451 | 6048886.63
25_361_MERCK_6608 | trans-2-Pentenal, 95% | 269255-5G | 1576-87-0 | 5G | 1 | op | 189.42 | 189.42 | 12 miesięcy od daty dostawy | UZP.2025.00361 | 46451 | 6048886.63
25_361_MERCK_6609 | trans-3-Hydroxycinnamic acid 99% | H23007-5G | 14755-02-3 | 5G | 1 | op | 163.59 | 163.59 | 12 miesięcy od daty dostawy | UZP.2025.00361 | 46451 | 6048886.63
25_361_MERCK_6610 | trans-4-(Dimethylamino)-3-buten-2-one, 97% | 511439-5G | 2802-08-6 | 5G | 1 | op | 403.44 | 403.44 | 12 miesięcy od daty dostawy | UZP.2025.00361 | 46451 | 6048886.63
25_361_MERCK_6611 | trans-4-Hydroxy-L-proline, ≥99% | H54409-2.5G | 51-35-4 | 2,5G | 1 | op | 220.17 | 220.17 | 12 miesięcy od daty dostawy | UZP.2025.00361 | 46451 | 6048886.63
25_361_MERCK_6612 | trans-Anethole, 99% | 117870-25ML | 4180-23-8 | 25ML | 1 | op | 193.11 | 193.11 | 12 miesięcy od daty dostawy | UZP.2025.00361 | 46451 | 6048886.63
25_361_MERCK_6613 | trans-Caffeic acid. certified reference material, TraceCERT® | 51868-50MG | 501-16-6 | 50MG | 1 | op | 434.19 | 434.19 | 12 miesięcy od daty dostawy | UZP.2025.00361 | 46451 | 6048886.63
25_361_MERCK_6614 | trans-Chalcone, 97% | 136123-100G | 614-47-1 | 100G | 1 | op | 284.13 | 284.13 | 12 miesięcy od daty dostawy | UZP.2025.00361 | 46451 | 6048886.63
25_361_MERCK_6615 | trans-Chalcone, 97% | 136123-5G | 614-47-1 | 5G | 1 | op | 170.97 | 170.97 | 12 miesięcy od daty dostawy | UZP.2025.00361 | 46451 | 6048886.63
25_361_MERCK_6616 | trans-Cinnamic acid analytical standard | 97013-50MG | 140-10-3 | 50MG | 1 | op | 485.85 | 485.85 | 12 miesięcy od daty dostawy | UZP.2025.00361 | 46451 | 6048886.63
25_361_MERCK_6617 | trans-Cinnamic acid, 97% | 133760-100G | 140-10-3 | 100G | 1 | op | 161.13 | 161.13 | 12 miesięcy od daty dostawy | UZP.2025.00361 | 46451 | 6048886.63
25_361_MERCK_6618 | Transcriptor High Fidelity cDNA Synthesis Kit, suitable for RT-PCR, suitable for RT-qPCR | 5091284001 |  | 100 reactions | 1 | op | 4260.72 | 4260.72 | 12 miesięcy od daty dostawy | UZP.2025.00361 | 46451 | 6048886.63
25_361_MERCK_6619 | Transcriptor High Fidelity cDNA Synthesis Kit, suitable for RT-PCR, suitable for RT-qPCR | 5081955001 |  | 50 reactions | 1 | op | 2792.1 | 2792.1 | 12 miesięcy od daty dostawy | UZP.2025.00361 | 46451 | 6048886.63
25_361_MERCK_6620 | Transferpette -12 electronic DE-M 50-1250 µl Universal AC adapter 100-240 V/50-60 Hz | BR705448-1EA |  | 1EA | 1 | op | 4252.11 | 4252.11 | 12 miesięcy od daty dostawy | UZP.2025.00361 | 46451 | 6048886.63
25_361_MERCK_6621 | Transferpette-8 electronic DE-M 50-1250 µl, universal AC adapter 100-240 V/50-60 Hz | BR705398-1EA |  | 1EA | 1 | op | 3672.78 | 3672.78 | 12 miesięcy od daty dostawy | UZP.2025.00361 | 46451 | 6048886.63
25_361_MERCK_6622 | Transferrin human, powder, BioReagent, suitable for cell culture | T8158-100MG | 11096-37-0 | 100MG | 1 | op | 911.43 | 911.43 | 12 miesięcy od daty dostawy | UZP.2025.00361 | 46451 | 6048886.63
25_361_MERCK_6623 | trans-Ferulic acid, ≥99% | W518301-100G | 537-98-4 | 100G | 1 | op | 664.2 | 664.2 | 12 miesięcy od daty dostawy | UZP.2025.00361 | 46451 | 6048886.63
25_361_MERCK_6624 | trans-Ferulic acid, 99% | 128708-5G | 537-98-4 | 5G | 1 | op | 125.46 | 125.46 | 12 miesięcy od daty dostawy | UZP.2025.00361 | 46451 | 6048886.63
25_361_MERCK_6625 | trans-Ferulic acid, 99% | 128708-25G | 537-98-4 | 25G | 1 | op | 231.24 | 231.24 | 12 miesięcy od daty dostawy | UZP.2025.00361 | 46451 | 6048886.63
25_361_MERCK_6626 | Trans-Resveratrol Pharmaceutical Secondary Standard; Certified Reference Material | PHR2201-200MG | 501-36-0 | 200MG | 1 | op | 878.22 | 878.22 | 12 miesięcy od daty dostawy | UZP.2025.00361 | 46451 | 6048886.63
25_361_MERCK_6627 | trans-Sinapic acid analytical standard | 93878-50MG | 7362-37-0 | 50MG | 1 | op | 444.03 | 444.03 | 12 miesięcy od daty dostawy | UZP.2025.00361 | 46451 | 6048886.63
25_361_MERCK_6628 | trans-Stilbene 96% | 139939-25G | 103-30-0 | 25G | 1 | op | 237.39 | 237.39 | 12 miesięcy od daty dostawy | UZP.2025.00361 | 46451 | 6048886.63
25_361_MERCK_6629 | Trehalose Pharmaceutical Secondary Standard; Certified Reference Material | PHR1344-500MG | 6138-23-4 | 500MG | 1 | op | 503.07 | 503.07 | 12 miesięcy od daty dostawy | UZP.2025.00361 | 46451 | 6048886.63
25_361_MERCK_6630 | TRI Reagent® | 93289-100ML |  | 100ML | 1 | op | 2265.66 | 2265.66 | 12 miesięcy od daty dostawy | UZP.2025.00361 | 46451 | 6048886.63
25_361_MERCK_6631 | TRI Reagent® | 93289-25ML |  | 25ML | 1 | op | 460.02 | 460.02 | 12 miesięcy od daty dostawy | UZP.2025.00361 | 46451 | 6048886.63
25_361_MERCK_6632 | TRI Reagent® for processing tissues, cells cultured in monolayer or cell pellets | T9424-100ML |  | 100ML | 1 | op | 2043.03 | 2043.03 | 12 miesięcy od daty dostawy | UZP.2025.00361 | 46451 | 6048886.63
25_361_MERCK_6633 | TRI Reagent® for processing tissues, cells cultured in monolayer or cell pellets | T9424-200ML |  | 200ML | 1 | op | 2938.47 | 2938.47 | 12 miesięcy od daty dostawy | UZP.2025.00361 | 46451 | 6048886.63
25_361_MERCK_6634 | TRI Reagent® for processing tissues, cells cultured in monolayer or cell pellets | T9424-25ML |  | 25ML | 1 | op | 735.54 | 735.54 | 12 miesięcy od daty dostawy | UZP.2025.00361 | 46451 | 6048886.63
25_361_MERCK_6635 | Trichloroacetic acid ≥99.0% (titration) | T4885-2KG | 76-03-9 | 2KG | 1 | op | 1291.5 | 1291.5 | 12 miesięcy od daty dostawy | UZP.2025.00361 | 46451 | 6048886.63
25_361_MERCK_6636 | Trichloroacetic acid ACS reagent, ≥99.0% | T6399-100G | 76-03-9 | 100G | 1 | op | 348.09 | 348.09 | 12 miesięcy od daty dostawy | UZP.2025.00361 | 46451 | 6048886.63
25_361_MERCK_6637 | Trichloroacetic acid ACS reagent, ≥99.0% | T6399-250G | 76-03-9 | 250G | 1 | op | 824.1 | 824.1 | 12 miesięcy od daty dostawy | UZP.2025.00361 | 46451 | 6048886.63
25_361_MERCK_6638 | Trichloroacetic acid BioXtra, ≥99.0% | T9159-500G | 76-03-9 | 500G | 1 | op | 1079.94 | 1079.94 | 12 miesięcy od daty dostawy | UZP.2025.00361 | 46451 | 6048886.63
25_361_MERCK_6639 | Trichloroacetic acid for analysis EMSURE® ACS,Reag. Ph Eur | 1008070250 | 76-03-9 | 250G | 1 | op | 332.1 | 332.1 | 12 miesięcy od daty dostawy | UZP.2025.00361 | 46451 | 6048886.63
25_361_MERCK_6640 | Trichloroacetic acid for synthesis | 8223420025 | 76-03-9 | 25G | 1 | op | 94.71 | 94.71 | 12 miesięcy od daty dostawy | UZP.2025.00361 | 46451 | 6048886.63
25_361_MERCK_6641 | Trichloroacetic acid solution 6.1 N | T0699-100ML | 76-03-9 | 100ML | 1 | op | 498.15 | 498.15 | 12 miesięcy od daty dostawy | UZP.2025.00361 | 46451 | 6048886.63
25_361_MERCK_6642 | Trichloroacetic acid, ≥99.0% (titration) | T4885-500G | 76-03-9 | 500G | 1 | op | 446.49 | 446.49 | 12 miesięcy od daty dostawy | UZP.2025.00361 | 46451 | 6048886.63
25_361_MERCK_6643 | Trichloroacetic acid, for synthesis | 8223420250 | 76-03-9 | 250G | 1 | op | 188.19 | 188.19 | 12 miesięcy od daty dostawy | UZP.2025.00361 | 46451 | 6048886.63
25_361_MERCK_6644 | Tricine, ≥99% (titration) | T0377-100G | 5704-04-1 | 100G | 1 | op | 676.5 | 676.5 | 12 miesięcy od daty dostawy | UZP.2025.00361 | 46451 | 6048886.63
25_361_MERCK_6645 | Tricine, ≥99% (titration) | T0377-1KG | 5704-04-1 | 1KG | 1 | op | 3942.15 | 3942.15 | 12 miesięcy od daty dostawy | UZP.2025.00361 | 46451 | 6048886.63
25_361_MERCK_6646 | Tricine, ≥99% (titration) | T0377-250G | 5704-04-1 | 250G | 1 | op | 1367.76 | 1367.76 | 12 miesięcy od daty dostawy | UZP.2025.00361 | 46451 | 6048886.63
25_361_MERCK_6647 | Tricosane, 99% | 263850-5G | 638-67-5 | 5G | 1 | op | 536.28 | 536.28 | 12 miesięcy od daty dostawy | UZP.2025.00361 | 46451 | 6048886.63
25_361_MERCK_6648 | Triethanolamine BioUltra, ≥99.5% (GC) | 90278-100ML | 102-71-6 | 100ML | 1 | op | 507.99 | 507.99 | 12 miesięcy od daty dostawy | UZP.2025.00361 | 46451 | 6048886.63
25_361_MERCK_6649 | Triethanolamine hydrochloride. BioXtra, ≥99.5% (titration) | T9534-100G | 637-39-8 | 100G | 1 | op | 249.69 | 249.69 | 12 miesięcy od daty dostawy | UZP.2025.00361 | 46451 | 6048886.63
25_361_MERCK_6650 | Triethanolamine, ≥99.0% (GC) | 90279-100ML | 102-71-6 | 100ML | 1 | op | 94.71 | 94.71 | 12 miesięcy od daty dostawy | UZP.2025.00361 | 46451 | 6048886.63
25_361_MERCK_6651 | Triethanolamine, ≥99.0% (GC) | 90279-500ML | 102-71-6 | 500ML | 1 | op | 317.34 | 317.34 | 12 miesięcy od daty dostawy | UZP.2025.00361 | 46451 | 6048886.63
25_361_MERCK_6652 | Triethoxysilane, 95% | 390143-10ML | 998-30-1 | 10ML | 1 | op | 360.39 | 360.39 | 12 miesięcy od daty dostawy | UZP.2025.00361 | 46451 | 6048886.63
25_361_MERCK_6653 | Triethyl citrate ≥99%, FCC, FG | W308307-SAMPLE-K | 77-93-0 | sample | 1 | op | 204.18 | 204.18 | 12 miesięcy od daty dostawy | UZP.2025.00361 | 46451 | 6048886.63
25_361_MERCK_6654 | Triethyl orthoformate, anhydrous, 98% | 304050-100ML | 122-51-0 | 100ML | 1 | op | 365.31 | 365.31 | 12 miesięcy od daty dostawy | UZP.2025.00361 | 46451 | 6048886.63
25_361_MERCK_6655 | Triethyl phosphate ReagentPlus®, ≥99.8% | 538728-100ML | 78-40-0 | 100ML | 1 | op | 138.99 | 138.99 | 12 miesięcy od daty dostawy | UZP.2025.00361 | 46451 | 6048886.63
25_361_MERCK_6656 | Triethyl phosphonoacetate, purum, ≥97.0% (GC) | 79525-100ML | 867-13-0 | 100ML | 1 | op | 273.06 | 273.06 | 12 miesięcy od daty dostawy | UZP.2025.00361 | 46451 | 6048886.63
25_361_MERCK_6657 | Triethyl phosphonoacetate, purum, ≥97.0% (GC) | 79525-500ML | 867-13-0 | 500ML | 1 | op | 885.6 | 885.6 | 12 miesięcy od daty dostawy | UZP.2025.00361 | 46451 | 6048886.63
25_361_MERCK_6658 | Triethylamine BioUltra, ≥99.5% (GC) | 90335-250ML | 121-44-8 | 250ML | 1 | op | 404.67 | 404.67 | 12 miesięcy od daty dostawy | UZP.2025.00361 | 46451 | 6048886.63
25_361_MERCK_6659 | Triethylamine, for synthesis | 8083520100 | 121-44-8 | 100ML | 1 | op | 124.23 | 124.23 | 12 miesięcy od daty dostawy | UZP.2025.00361 | 46451 | 6048886.63
25_361_MERCK_6660 | Triethylammonium Acetate, 1 M Solution Ready-to-use buffer solution used for the purification of chemically synthesized oligonucleotides by HPLC | 625718-1L | 5204-74-0 | 1L | 1 | op | 1382.52 | 1382.52 | 12 miesięcy od daty dostawy | UZP.2025.00361 | 46451 | 6048886.63
25_361_MERCK_6661 | Triethylammonium bicarbonate buffer, 1.0 M, pH 8.5±0.1 | T7408-100ML | 15715-58-9 | 100ML | 1 | op | 934.8 | 934.8 | 12 miesięcy od daty dostawy | UZP.2025.00361 | 46451 | 6048886.63
25_361_MERCK_6662 | Triethylammonium bicarbonate buffer, 1.0 M, pH 8.5±0.1 | T7408-500ML | 15715-58-9 | 500ML | 1 | op | 3175.86 | 3175.86 | 12 miesięcy od daty dostawy | UZP.2025.00361 | 46451 | 6048886.63
25_361_MERCK_6663 | Triethylammonium bicarbonate buffer. 1 M, suitable for HPLC, LiChropur™ | 18597-100ML | 15715-58-9 | 100ML | 1 | op | 576.87 | 576.87 | 12 miesięcy od daty dostawy | UZP.2025.00361 | 46451 | 6048886.63
25_361_MERCK_6664 | Triethylammonium chloride, for synthesis | 8211350250 | 554-68-7 | 250G | 1 | op | 173.43 | 173.43 | 12 miesięcy od daty dostawy | UZP.2025.00361 | 46451 | 6048886.63
25_361_MERCK_6665 | Triethylene glycol dimethyl ether ReagentPlus®, 99% | T59803-250G | 112-49-2 | 250G | 1 | op | 528.9 | 528.9 | 12 miesięcy od daty dostawy | UZP.2025.00361 | 46451 | 6048886.63
25_361_MERCK_6666 | Triethylene glycol ReagentPlus®, 99% | T59455-1L | 112-27-6 | 1L | 1 | op | 236.16 | 236.16 | 12 miesięcy od daty dostawy | UZP.2025.00361 | 46451 | 6048886.63
25_361_MERCK_6667 | Trifluoroacetic acid eluent additive for LC-MS, LiChropur™, ≥99.0% (GC) | 80457-10ML | 76-05-1 | 10ML | 1 | op | 720.78 | 720.78 | 12 miesięcy od daty dostawy | UZP.2025.00361 | 46451 | 6048886.63
25_361_MERCK_6668 | Trifluoroacetic acid eluent additive for LC-MS, LiChropur™, ≥99.0% (GC) | 80457-50ML-B | 76-05-1 | 50ML | 1 | op | 3453.84 | 3453.84 | 12 miesięcy od daty dostawy | UZP.2025.00361 | 46451 | 6048886.63
25_361_MERCK_6669 | Trifluoroacetic acid for spectroscopy Uvasol® | 1082620100 | 76-05-1 | 100ML | 1 | op | 330.87 | 330.87 | 12 miesięcy od daty dostawy | UZP.2025.00361 | 46451 | 6048886.63
25_361_MERCK_6670 | Trifluoroacetic acid suitable for HPLC, ≥99.0% | 302031-100ML | 76-05-1 | 100ML | 1 | op | 372.69 | 372.69 | 12 miesięcy od daty dostawy | UZP.2025.00361 | 46451 | 6048886.63
25_361_MERCK_6671 | Trifluoroacetic anhydride ReagentPlus®, ≥99% | 106232-100G | 407-25-0 | 100G | 1 | op | 480.93 | 480.93 | 12 miesięcy od daty dostawy | UZP.2025.00361 | 46451 | 6048886.63
25_361_MERCK_6672 | Trifluoroacetic anhydride. for GC derivatization, LiChropur™, ≥99.0% (GC) | 91719-10X1ML | 407-25-0 | 10X1ML | 1 | op | 990.15 | 990.15 | 12 miesięcy od daty dostawy | UZP.2025.00361 | 46451 | 6048886.63
25_361_MERCK_6673 | Trifluoromethanesulfonic acid, reagent grade, 98% | 158534-10G | 1493-13-6 | 10G | 1 | op | 282.9 | 282.9 | 12 miesięcy od daty dostawy | UZP.2025.00361 | 46451 | 6048886.63
25_361_MERCK_6674 | Trimesic acid, 95% | 482749-100G | 554-95-0 | 100G | 1 | op | 489.54 | 489.54 | 12 miesięcy od daty dostawy | UZP.2025.00361 | 46451 | 6048886.63
25_361_MERCK_6675 | Trimethoprim, ≥98.5% | T7883-5G | 738-70-5 | 5G | 1 | op | 765.06 | 765.06 | 12 miesięcy od daty dostawy | UZP.2025.00361 | 46451 | 6048886.63
25_361_MERCK_6676 | Trimethoxymethylsilane, 98% | 246174-1L | 1185-55-3 | 1L | 1 | op | 725.7 | 725.7 | 12 miesięcy od daty dostawy | UZP.2025.00361 | 46451 | 6048886.63
25_361_MERCK_6677 | Trimethyl phosphate, ≥99% | 241024-50G | 512-56-1 | 50G | 1 | op | 309.96 | 309.96 | 12 miesięcy od daty dostawy | UZP.2025.00361 | 46451 | 6048886.63
25_361_MERCK_6678 | Trimethyl phosphite, ≥97% | 92730-1L | 121-45-9 | 1L | 1 | op | 585.48 | 585.48 | 12 miesięcy od daty dostawy | UZP.2025.00361 | 46451 | 6048886.63
25_361_MERCK_6679 | Trimethylacetonitrile, 98% | T72001-100G | 630-18-2 | 100G | 1 | op | 733.08 | 733.08 | 12 miesięcy od daty dostawy | UZP.2025.00361 | 46451 | 6048886.63
25_361_MERCK_6680 | Trimethylamine solution 43.0-49.0% in H2O (T) | 92262-1L | 75-50-3 | 1L | 1 | op | 378.84 | 378.84 | 12 miesięcy od daty dostawy | UZP.2025.00361 | 46451 | 6048886.63
25_361_MERCK_6681 | Trimethylsilyl trifluoromethanesulfonate, purum, ≥98.0% (T) | 91741-10ML | 27607-77-8 | 10ML | 1 | op | 268.14 | 268.14 | 12 miesięcy od daty dostawy | UZP.2025.00361 | 46451 | 6048886.63
25_361_MERCK_6682 | Trimethylsulfonium iodide, 98% | T80489-25G | 2181-42-2 | 25G | 1 | op | 175.89 | 175.89 | 12 miesięcy od daty dostawy | UZP.2025.00361 | 46451 | 6048886.63
25_361_MERCK_6683 | Trioctylamine for synthesis | 8086490100 | 1116-76-3 | 100ML | 1 | op | 143.91 | 143.91 | 12 miesięcy od daty dostawy | UZP.2025.00361 | 46451 | 6048886.63
25_361_MERCK_6684 | Trioctylphosphine 97% | 718165-100ML | 4731-53-7 | 100ML | 1 | op | 605.16 | 605.16 | 12 miesięcy od daty dostawy | UZP.2025.00361 | 46451 | 6048886.63
25_361_MERCK_6685 | Trioctylphosphine oxide, technical grade, 90% | 346187-500G | 78-50-2 | 500G | 1 | op | 1147.59 | 1147.59 | 12 miesięcy od daty dostawy | UZP.2025.00361 | 46451 | 6048886.63
25_361_MERCK_6686 | Tripentadecanoin, ≥99% | T4257-1G | 7370-46-9 | 1G | 1 | op | 2982.75 | 2982.75 | 12 miesięcy od daty dostawy | UZP.2025.00361 | 46451 | 6048886.63
25_361_MERCK_6687 | Triphenylamine, 98% | T81604-25G | 603-34-9 | 25G | 1 | op | 405.9 | 405.9 | 12 miesięcy od daty dostawy | UZP.2025.00361 | 46451 | 6048886.63
25_361_MERCK_6688 | Triphenylphosphine ReagentPlus®, 99% | T84409-1KG | 603-35-0 | 1KG | 1 | op | 1018.44 | 1018.44 | 12 miesięcy od daty dostawy | UZP.2025.00361 | 46451 | 6048886.63
25_361_MERCK_6689 | Triphosgene, reagent grade, 98% | 330752-100G | 32315-10-9 | 100G | 1 | op | 2152.5 | 2152.5 | 12 miesięcy od daty dostawy | UZP.2025.00361 | 46451 | 6048886.63
25_361_MERCK_6690 | Triple sugar iron agar for microbiology | 1039150500 |  | 500G | 1 | op | 522.75 | 522.75 | 12 miesięcy od daty dostawy | UZP.2025.00361 | 46451 | 6048886.63
25_361_MERCK_6691 | TriPure™ Isolation Reagent. solution (ready-to-use) | 11667157001 |  | pkg of 50 mL | 1 | op | 976.62 | 976.62 | 12 miesięcy od daty dostawy | UZP.2025.00361 | 46451 | 6048886.63
25_361_MERCK_6692 | TriPure™ Isolation Reagent. solution (ready-to-use) | 11667165001 |  | pkg of 200 mL | 1 | op | 3198 | 3198 | 12 miesięcy od daty dostawy | UZP.2025.00361 | 46451 | 6048886.63
25_361_MERCK_6693 | Tris base 99.9% (titration), solid, abs., 100 mg/mL, 300 nm ≤0.015 | 10708976001 | 77-86-1 | 1 kg | 1 | op | 936.03 | 936.03 | 12 miesięcy od daty dostawy | UZP.2025.00361 | 46451 | 6048886.63
25_361_MERCK_6694 | Tris Buffer, 100 mM, pH 7.4, Molecular Biology Grade | 648315-100ML | 77-86-1 | 100ML | 1 | op | 584.25 | 584.25 | 12 miesięcy od daty dostawy | UZP.2025.00361 | 46451 | 6048886.63
25_361_MERCK_6695 | Tris Buffered Saline pH 8.0, powder | T6664-10PAK |  | 10PAK | 1 | op | 527.67 | 527.67 | 12 miesięcy od daty dostawy | UZP.2025.00361 | 46451 | 6048886.63
25_361_MERCK_6696 | Tris Buffered Saline, with Tween™ 20, pH 8.0, powder | T9039-10PAK |  | 10PAK | 1 | op | 482.16 | 482.16 | 12 miesięcy od daty dostawy | UZP.2025.00361 | 46451 | 6048886.63
25_361_MERCK_6697 | Tris Buffered Saline. 10 ×, solution | T5912-1L |  | 1L | 1 | op | 984 | 984 | 12 miesięcy od daty dostawy | UZP.2025.00361 | 46451 | 6048886.63
25_361_MERCK_6698 | Tris(2,2′-bipyridyl)dichlororuthenium(II) hexahydrate, powder | 224758-5G | 50525-27-4 | 5G | 1 | op | 1833.93 | 1833.93 | 12 miesięcy od daty dostawy | UZP.2025.00361 | 46451 | 6048886.63
25_361_MERCK_6699 | Tris(2-carboxyethyl)phosphine hydrochloride BioUltra, ≥98% (NMR) | 75259-10G | 51805-45-9 | 10G | 1 | op | 3030.72 | 3030.72 | 12 miesięcy od daty dostawy | UZP.2025.00361 | 46451 | 6048886.63
25_361_MERCK_6700 | Tris(2-carboxyethyl)phosphine hydrochloride BioUltra, ≥98% (NMR) | 75259-1G | 51805-45-9 | 1G | 1 | op | 585.48 | 585.48 | 12 miesięcy od daty dostawy | UZP.2025.00361 | 46451 | 6048886.63
25_361_MERCK_6701 | Tris(2-carboxyethyl)phosphine hydrochloride solution 0.5 M, pH 7.0(aqueous solution; pH was adjusted with ammonium hydroxide) | 646547-10X1ML | 51805-45-9 | 10X1ML | 1 | op | 746.61 | 746.61 | 12 miesięcy od daty dostawy | UZP.2025.00361 | 46451 | 6048886.63
25_361_MERCK_6702 | Tris(2-carboxyethyl)phosphine hydrochloride, powder | C4706-2G | 51805-45-9 | 2G | 1 | op | 766.29 | 766.29 | 12 miesięcy od daty dostawy | UZP.2025.00361 | 46451 | 6048886.63
25_361_MERCK_6703 | Tris(hydroxymethyl)aminomethane hydrochloride. EMPROVE® EXPERT | 1082191000 | 1185-53-1 | 1KG | 1 | op | 1923.72 | 1923.72 | 12 miesięcy od daty dostawy | UZP.2025.00361 | 46451 | 6048886.63
25_361_MERCK_6704 | Tris(hydroxymethyl)aminomethane, ACS reagent, ≥99.8% | 252859-100G | 77-86-1 | 100G | 1 | op | 164.82 | 164.82 | 12 miesięcy od daty dostawy | UZP.2025.00361 | 46451 | 6048886.63
25_361_MERCK_6705 | Tris(hydroxymethyl)aminomethane, ACS reagent, ≥99.8% | 252859-500G | 77-86-1 | 500G | 1 | op | 471.09 | 471.09 | 12 miesięcy od daty dostawy | UZP.2025.00361 | 46451 | 6048886.63
25_361_MERCK_6706 | Tris[(1-benzyl-1H-1,2,3-triazol-4-yl)methyl]amine, 97% | 678937-50MG | 510758-28-8 | 50MG | 1 | op | 603.93 | 603.93 | 12 miesięcy od daty dostawy | UZP.2025.00361 | 46451 | 6048886.63
25_361_MERCK_6707 | Tris-Borate-EDTA buffer, BioReagent, for molecular biology, 5x concentrate, DNase and RNase, none detected, powder blend, suitable for electrophoresis | T7527-4L |  | 4L | 1 | op | 418.2 | 418.2 | 12 miesięcy od daty dostawy | UZP.2025.00361 | 46451 | 6048886.63
25_361_MERCK_6708 | Tris-Borate-EDTA buffer, BioReagent, suitable for electrophoresis, 10× concentrate | T4415-1L |  | 1L | 1 | op | 329.64 | 329.64 | 12 miesięcy od daty dostawy | UZP.2025.00361 | 46451 | 6048886.63
25_361_MERCK_6709 | Tris-EDTA buffer solution 100X concentrate for Northern and Southern blotting | T9285-100ML |  | 100ML | 1 | op | 223.86 | 223.86 | 12 miesięcy od daty dostawy | UZP.2025.00361 | 46451 | 6048886.63
25_361_MERCK_6710 | Tris-EDTA buffer solution BioUltra, Molecular Biology, pH 8.0 | 93283-100ML |  | 100ML | 1 | op | 225.09 | 225.09 | 12 miesięcy od daty dostawy | UZP.2025.00361 | 46451 | 6048886.63
25_361_MERCK_6711 | Tris-EDTA buffer solution BioUltra, Molecular Biology, pH 8.0 | 93283-500ML |  | 500ML | 1 | op | 936.03 | 936.03 | 12 miesięcy od daty dostawy | UZP.2025.00361 | 46451 | 6048886.63
25_361_MERCK_6712 | Tris-Glycine-SDS Buffer 10× Concentrate | T7777-1L |  | 1L | 1 | op | 574.41 | 574.41 | 12 miesięcy od daty dostawy | UZP.2025.00361 | 46451 | 6048886.63
25_361_MERCK_6713 | tri-Sodium citrate dihydrate for analysis EMSURE® ACS,ISO,Reag. Ph Eur | 1064480500 | 6132-04-3 | 500G | 1 | op | 205.41 | 205.41 | 12 miesięcy od daty dostawy | UZP.2025.00361 | 46451 | 6048886.63
25_361_MERCK_6714 | Trisodium trimetaphosphate, ≥95% | T5508-500G | 7785-84-4 | 500G | 1 | op | 384.99 | 384.99 | 12 miesięcy od daty dostawy | UZP.2025.00361 | 46451 | 6048886.63
25_361_MERCK_6715 | Triton™ X-100 BioXtra | T9284-500ML | 9036-19-5 | 500ML | 1 | op | 1151.28 | 1151.28 | 12 miesięcy od daty dostawy | UZP.2025.00361 | 46451 | 6048886.63
25_361_MERCK_6716 | Triton™ X-100 for molecular biology | T8787-100ML | 9036-19-5 | 100ML | 1 | op | 366.54 | 366.54 | 12 miesięcy od daty dostawy | UZP.2025.00361 | 46451 | 6048886.63
25_361_MERCK_6717 | Triton™ X-100 for molecular biology | T8787-250ML | 9036-19-5 | 250ML | 1 | op | 726.93 | 726.93 | 12 miesięcy od daty dostawy | UZP.2025.00361 | 46451 | 6048886.63
25_361_MERCK_6718 | Triton™ X-100 for molecular biology | T8787-50ML | 9036-19-5 | 50ML | 1 | op | 218.94 | 218.94 | 12 miesięcy od daty dostawy | UZP.2025.00361 | 46451 | 6048886.63
25_361_MERCK_6719 | Triton™ X-100 laboratory grade | X100-100ML | 9036-19-5 | 100ML | 1 | op | 290.28 | 290.28 | 12 miesięcy od daty dostawy | UZP.2025.00361 | 46451 | 6048886.63
25_361_MERCK_6720 | Triton™ X-100 solution BioUltra, for molecular biology, ~10% in H2O | 93443-100ML | 9036-19-5 | 100ML | 1 | op | 455.1 | 455.1 | 12 miesięcy od daty dostawy | UZP.2025.00361 | 46451 | 6048886.63
25_361_MERCK_6721 | Triton™ X-100, laboratory grade | X100-1L | 9036-19-5 | 1L | 1 | op | 522.75 | 522.75 | 12 miesięcy od daty dostawy | UZP.2025.00361 | 46451 | 6048886.63
25_361_MERCK_6722 | Triton™ X-100, laboratory grade | X100-500ML | 9036-19-5 | 500ML | 1 | op | 377.61 | 377.61 | 12 miesięcy od daty dostawy | UZP.2025.00361 | 46451 | 6048886.63
25_361_MERCK_6723 | Triton™ X-100, laboratory grade | X100-5ML | 9036-19-5 | 5ML | 1 | op | 162.36 | 162.36 | 12 miesięcy od daty dostawy | UZP.2025.00361 | 46451 | 6048886.63
25_361_MERCK_6724 | Trizma® base BioUltra, for molecular biology, ≥99.8% (T) | 93362-500G | 77-86-1 | 500G | 1 | op | 833.94 | 833.94 | 12 miesięcy od daty dostawy | UZP.2025.00361 | 46451 | 6048886.63
25_361_MERCK_6725 | Trizma® base BioUltra, Molecular Biology, ≥99.8% (T) | 93362-1KG |  | 1KG | 1 | op | 1523.97 | 1523.97 | 12 miesięcy od daty dostawy | UZP.2025.00361 | 46451 | 6048886.63
25_361_MERCK_6726 | Trizma® base Primary Standard and Buffer, ≥99.9% (titration), crystalline | T1503-100G | 77-86-1 | 100G | 1 | op | 212.79 | 212.79 | 12 miesięcy od daty dostawy | UZP.2025.00361 | 46451 | 6048886.63
25_361_MERCK_6727 | Trizma® base Primary Standard and Buffer, ≥99.9% (titration), crystalline | T1503-1KG | 77-86-1 | 1KG | 1 | op | 542.43 | 542.43 | 12 miesięcy od daty dostawy | UZP.2025.00361 | 46451 | 6048886.63
25_361_MERCK_6728 | Trizma® base Primary Standard and Buffer, ≥99.9% (titration), crystalline | T1503-250G | 77-86-1 | 250G | 1 | op | 300.12 | 300.12 | 12 miesięcy od daty dostawy | UZP.2025.00361 | 46451 | 6048886.63
25_361_MERCK_6729 | Trizma® base Primary Standard and Buffer, ≥99.9% (titration), crystalline | T1503-500G | 77-86-1 | 500G | 1 | op | 525.21 | 525.21 | 12 miesięcy od daty dostawy | UZP.2025.00361 | 46451 | 6048886.63
25_361_MERCK_6730 | Trizma® base Primary Standard and Buffer, ≥99.9% (titration), crystalline | T1503-5KG |  | 5KG | 1 | op | 2906.49 | 2906.49 | 12 miesięcy od daty dostawy | UZP.2025.00361 | 46451 | 6048886.63
25_361_MERCK_6731 | Trizma® base, ≥99.0% (T) | 93352-1KG | 77-86-1 | 1KG | 1 | op | 1111.92 | 1111.92 | 12 miesięcy od daty dostawy | UZP.2025.00361 | 46451 | 6048886.63
25_361_MERCK_6732 | Trizma® base, BioPerformance Certified, meets EP, USP testing specifications, suitable for cell culture, ≥99.9% (titration) | T6066-1KG | 77-86-1 | 1KG | 1 | op | 854.85 | 854.85 | 12 miesięcy od daty dostawy | UZP.2025.00361 | 46451 | 6048886.63
25_361_MERCK_6733 | Trizma® base, BioPerformance Certified, meets EP, USP testing specifications, suitable for cell culture, ≥99.9% (titration) | T6066-500G | 77-86-1 | 500G | 1 | op | 562.11 | 562.11 | 12 miesięcy od daty dostawy | UZP.2025.00361 | 46451 | 6048886.63
25_361_MERCK_6734 | Trizma® base. BioXtra, pH 10.5-12.0 (1 M in H2O), ≥99.9% (titration) | T6791-500G | 77-86-1 | 500G | 1 | op | 762.6 | 762.6 | 12 miesięcy od daty dostawy | UZP.2025.00361 | 46451 | 6048886.63
25_361_MERCK_6735 | Trizma® hydrochloride buffer solution BioUltra, for molecular biology, pH 7.4 | 93313-1L |  | 1L | 1 | op | 738 | 738 | 12 miesięcy od daty dostawy | UZP.2025.00361 | 46451 | 6048886.63
25_361_MERCK_6736 | Trizma® hydrochloride solution 1 M, BioReagent, for molecular biology | T2663-1L |  | 1L | 1 | op | 287.82 | 287.82 | 12 miesięcy od daty dostawy | UZP.2025.00361 | 46451 | 6048886.63
25_361_MERCK_6737 | Trizma® hydrochloride solution 1 M, BioReagent, for molecular biology | T3038-1L |  | 1L | 1 | op | 263.22 | 263.22 | 12 miesięcy od daty dostawy | UZP.2025.00361 | 46451 | 6048886.63
25_361_MERCK_6738 | Trizma® hydrochloride solution pH 8.0, BioPerformance Certified, 1 M, suitable for cell culture | T2694-1L |  | 1L | 1 | op | 479.7 | 479.7 | 12 miesięcy od daty dostawy | UZP.2025.00361 | 46451 | 6048886.63
25_361_MERCK_6739 | Trizma® hydrochloride solution pH 9.0, BioPerformance Certified, 1 M, suitable for cell culture | T2819-1L |  | 1L | 1 | op | 570.72 | 570.72 | 12 miesięcy od daty dostawy | UZP.2025.00361 | 46451 | 6048886.63
25_361_MERCK_6740 | Trizma® hydrochloride, BioPerformance Certified, suitable for cell culture, ≥99.0% (titration) | T5941-1KG | 1185-53-1 | 1KG | 1 | op | 1645.74 | 1645.74 | 12 miesięcy od daty dostawy | UZP.2025.00361 | 46451 | 6048886.63
25_361_MERCK_6741 | Trizma® hydrochloride, BioPerformance Certified, suitable for cell culture, ≥99.0% (titration) | T5941-500G | 1185-53-1 | 500G | 1 | op | 1020.9 | 1020.9 | 12 miesięcy od daty dostawy | UZP.2025.00361 | 46451 | 6048886.63
25_361_MERCK_6742 | Trizma® hydrochloride, reagent grade, ≥99.0% (titration), crystalline | T3253-100G | 1185-53-1 | 100G | 1 | op | 277.98 | 277.98 | 12 miesięcy od daty dostawy | UZP.2025.00361 | 46451 | 6048886.63
25_361_MERCK_6743 | Trizma® hydrochloride, reagent grade, ≥99.0% (titration), crystalline | T3253-1KG | 1185-53-1 | 1KG | 1 | op | 1150.05 | 1150.05 | 12 miesięcy od daty dostawy | UZP.2025.00361 | 46451 | 6048886.63
25_361_MERCK_6744 | Trizma® hydrochloride, reagent grade, ≥99.0% (titration), crystalline | T3253-250G | 1185-53-1 | 250G | 1 | op | 380.07 | 380.07 | 12 miesięcy od daty dostawy | UZP.2025.00361 | 46451 | 6048886.63
25_361_MERCK_6745 | Trizma® hydrochloride, reagent grade, ≥99.0% (titration), crystalline | T3253-500G | 1185-53-1 | 500G | 1 | op | 1261.98 | 1261.98 | 12 miesięcy od daty dostawy | UZP.2025.00361 | 46451 | 6048886.63
25_361_MERCK_6746 | TrkB Antagonist, ANA-12 | 5063040001 | 219766-25-3 | 25 mg | 1 | op | 1140.21 | 1140.21 | 12 miesięcy od daty dostawy | UZP.2025.00361 | 46451 | 6048886.63
25_361_MERCK_6747 | TrkB/Fc Chimera human. >90% (SDS-PAGE), recombinant, expressed in NSO cells, lyophilized powder | T8694-100UG |  | 100UG | 1 | op | 3295.17 | 3295.17 | 12 miesięcy od daty dostawy | UZP.2025.00361 | 46451 | 6048886.63
25_361_MERCK_6748 | Tropolone, 98% | T89702-5G | 533-75-5 | 5G | 1 | op | 956.94 | 956.94 | 12 miesięcy od daty dostawy | UZP.2025.00361 | 46451 | 6048886.63
25_361_MERCK_6749 | Tropone, 97% | 252832-1G | 539-80-0 | 1G | 1 | op | 313.65 | 313.65 | 12 miesięcy od daty dostawy | UZP.2025.00361 | 46451 | 6048886.63
25_361_MERCK_6750 | Tropone, 97% | 252832-5G | 539-80-0 | 5G | 1 | op | 1061.49 | 1061.49 | 12 miesięcy od daty dostawy | UZP.2025.00361 | 46451 | 6048886.63
25_361_MERCK_6751 | Trypan Blue solution 0.4%, liquid, sterile-filtered, suitable for cell culture | T8154-100ML | 72-57-1 | 100ML | 1 | op | 130.38 | 130.38 | 12 miesięcy od daty dostawy | UZP.2025.00361 | 46451 | 6048886.63
25_361_MERCK_6752 | Trypan Blue solution 0.4%, liquid, sterile-filtered, suitable for cell culture | T8154-20ML | 72-57-1 | 20ML | 1 | op | 93.48 | 93.48 | 12 miesięcy od daty dostawy | UZP.2025.00361 | 46451 | 6048886.63
25_361_MERCK_6753 | Trypsin from bovine pancreas TPCK Treated, essentially salt-free, lyophilized powder, ≥10,000 BAEE units/mg protein | T8802-100MG | 9002-07-7 | 100MG | 1 | op | 981.54 | 981.54 | 12 miesięcy od daty dostawy | UZP.2025.00361 | 46451 | 6048886.63
25_361_MERCK_6754 | Trypsin from bovine pancreas. TPCK Treated, essentially salt-free, lyophilized powder, ≥10,000 BAEE units/mg protein | T1426-100MG | 9002-07-7 | 100MG | 1 | op | 432.96 | 432.96 | 12 miesięcy od daty dostawy | UZP.2025.00361 | 46451 | 6048886.63
25_361_MERCK_6755 | Trypsin from bovine pancreas. TPCK Treated, essentially salt-free, lyophilized powder, ≥10,000 BAEE units/mg protein | T1426-50MG | 9002-07-7 | 50MG | 1 | op | 305.04 | 305.04 | 12 miesięcy od daty dostawy | UZP.2025.00361 | 46451 | 6048886.63
25_361_MERCK_6756 | Trypsin from porcine pancreas. Type IX-S, lyophilized powder, 13,000-20,000 BAEE units/mg protein | T0303-1G | 9002-07-7 | 1G | 1 | op | 940.95 | 940.95 | 12 miesięcy od daty dostawy | UZP.2025.00361 | 46451 | 6048886.63
25_361_MERCK_6757 | Trypsin Neutralizing Solution (TNS). 0.05% Trypsin Inhibitor in 0.1% BSA, 125 ml | C-41110 |  | 125 mL | 1 | op | 603.93 | 603.93 | 12 miesięcy od daty dostawy | UZP.2025.00361 | 46451 | 6048886.63
25_361_MERCK_6758 | Trypsin Sequencing Grade from bovine pancreas | 11418475001 |  | 4 x 25 μg | 1 | op | 601.47 | 601.47 | 12 miesięcy od daty dostawy | UZP.2025.00361 | 46451 | 6048886.63
25_361_MERCK_6759 | Trypsin solution from porcine pancreas. sterile-filtered, BioReagent, suitable for cell culture, 25 g porcine trypsin per liter in 0.9% sodium chloride | T4549-100ML | 9002-07-7 | 100ML | 1 | op | 151.29 | 151.29 | 12 miesięcy od daty dostawy | UZP.2025.00361 | 46451 | 6048886.63
25_361_MERCK_6760 | Trypsin solution from porcine pancreas. sterile-filtered, BioReagent, suitable for cell culture, 25 g porcine trypsin per liter in Hanks′ Balanced Salt Solution with phenol red | T4674-100ML | 9002-07-7 | 100ML | 1 | op | 183.27 | 183.27 | 12 miesięcy od daty dostawy | UZP.2025.00361 | 46451 | 6048886.63
25_361_MERCK_6761 | Trypsin-chymotrypsin inhibitor from Glycine max (soybean). lyophilized powder | T9777-50MG | 37330-34-0 | 50MG | 1 | op | 1156.2 | 1156.2 | 12 miesięcy od daty dostawy | UZP.2025.00361 | 46451 | 6048886.63
25_361_MERCK_6762 | Trypsin-EDTA solution 0.25%, sterile-filtered, BioReagent, suitable for cell culture, 2.5 g porcine trypsin and 0.2 g EDTA, 4Na per liter of Hanks′ Balanced Salt Solution with phenol red | T4049-100ML |  | 100ML | 1 | op | 120.54 | 120.54 | 12 miesięcy od daty dostawy | UZP.2025.00361 | 46451 | 6048886.63
25_361_MERCK_6763 | Trypsin-EDTA solution 0.25%, sterile-filtered, BioReagent, suitable for cell culture, 2.5 g porcine trypsin and 0.2 g EDTA, 4Na per liter of Hanks′ Balanced Salt Solution with phenol red | T4049-500ML |  | 500ML | 1 | op | 487.08 | 487.08 | 12 miesięcy od daty dostawy | UZP.2025.00361 | 46451 | 6048886.63
25_361_MERCK_6764 | Trypsin-EDTA solution 1 ×, sterile; sterile-filtered, BioReagent, suitable for cell culture, 0.5 g porcine trypsin and 0.2 g EDTA, 4Na per liter of Hanks′ Balanced | T3924-500ML |  | 500ML | 1 | op | 430.5 | 430.5 | 12 miesięcy od daty dostawy | UZP.2025.00361 | 46451 | 6048886.63
25_361_MERCK_6765 | Trypsin-EDTA solution 10 ×, sterile-filtered, BioReagent, suitable for cell culture, 5.0 g porcine trypsin and 2 g EDTA, 4Na per liter of 0.9% sodium chloride | T4174-100ML |  | 100ML | 1 | op | 223.86 | 223.86 | 12 miesięcy od daty dostawy | UZP.2025.00361 | 46451 | 6048886.63
25_361_MERCK_6766 | Trypsin-EDTA solution 1 ×, sterile; sterile-filtered, BioReagent, suitable for cell culture, 0.5 g porcine trypsin and 0.2 g EDTA, 4Na per liter of Hanks′ Balanced Salt Solution with phenol red | T3924-100ML |  | 100ML | 1 | op | 113.16 | 113.16 | 12 miesięcy od daty dostawy | UZP.2025.00361 | 46451 | 6048886.63
25_361_MERCK_6767 | Trypsin-EDTA, In Hank′s Balanced Salt Solution, 0.25% Trypsin and 1mM EDTA, without Ca2+ and Mg2+ The Trypsin-EDTA, In Hank′s Balanced Salt Solution, 0.25% Trypsin & 1mM EDTA, without Ca 2+ & Mg 2+ is available in a 100 mL format. | SM-2003-C |  | 100 mL | 1 | op | 95.94 | 95.94 | 12 miesięcy od daty dostawy | UZP.2025.00361 | 46451 | 6048886.63
25_361_MERCK_6768 | Tryptic Soy agar acc. EP, USP, JP, ISO and FDA-BAM GranuCult® | 1054580500 |  | 500G | 1 | op | 471.09 | 471.09 | 12 miesięcy od daty dostawy | UZP.2025.00361 | 46451 | 6048886.63
25_361_MERCK_6769 | Tryptic Soy AgarNutriSelect Plus | 22091-2.5KG |  | 2,5KG | 1 | op | 2414.49 | 2414.49 | 12 miesięcy od daty dostawy | UZP.2025.00361 | 46451 | 6048886.63
25_361_MERCK_6770 | Tryptic Soy Broth (According harm. EP/USP/JP and ISO) | 1054590500 |  | 500G | 1 | op | 298.89 | 298.89 | 12 miesięcy od daty dostawy | UZP.2025.00361 | 46451 | 6048886.63
25_361_MERCK_6771 | Tryptic Soy Broth acc EP+USP | 1463350006 |  | 6 x 100ML | 1 | op | 148.83 | 148.83 | 12 miesięcy od daty dostawy | UZP.2025.00361 | 46451 | 6048886.63
25_361_MERCK_6772 | Tryptic Soy BrothNutriSelect Plus | 22092-500G |  | 500G | 1 | op | 501.84 | 501.84 | 12 miesięcy od daty dostawy | UZP.2025.00361 | 46451 | 6048886.63
25_361_MERCK_6773 | TRYPTOSE Mixed for Biotechnology and Microbiology | 70937-500G-F |  | 500G | 1 | op | 560.88 | 560.88 | 12 miesięcy od daty dostawy | UZP.2025.00361 | 46451 | 6048886.63
25_361_MERCK_6774 | Tryptose suitable for microbiology | 1102131000 | 84843-69-6 | 1KG | 1 | op | 991.38 | 991.38 | 12 miesięcy od daty dostawy | UZP.2025.00361 | 46451 | 6048886.63
25_361_MERCK_6775 | Tryskawka PFA-Economy, wąska szyjka, objętość1000 ml, zakrętka ETFE gwint 32, wężyk FEP | BR143862-1EA |  | 1EA | 1 | op | 988.92 | 988.92 | 12 miesięcy od daty dostawy | UZP.2025.00361 | 46451 | 6048886.63
25_361_MERCK_6776 | Tryskawka PFA-Economy, wąska szyjka, objętość250 ml, zakrętka ETFE gwint 25, wężyk FEP. | BR143848-1EA |  | 1EA | 1 | op | 504.3 | 504.3 | 12 miesięcy od daty dostawy | UZP.2025.00361 | 46451 | 6048886.63
25_361_MERCK_6777 | Tryskawka PFA-Economy, wąska szyjka, objętość500 ml, zakrętka ETFE gwint 25, wężyk FEP | BR143854-1EA |  | 1EA | 1 | op | 774.9 | 774.9 | 12 miesięcy od daty dostawy | UZP.2025.00361 | 46451 | 6048886.63
25_361_MERCK_6778 | TSC (Tryptose Sulfite Cycloserine) Agar (base) acc. ISO 15213, ISO 14189 and FDA-BAM GranuCult® prime | 1119720500 |  | 500G | 1 | op | 712.17 | 712.17 | 12 miesięcy od daty dostawy | UZP.2025.00361 | 46451 | 6048886.63
25_361_MERCK_6779 | Tumor Necrosis Factor-α human | H8916-10UG | 94948-59-1 | 10UG | 1 | op | 854.85 | 854.85 | 12 miesięcy od daty dostawy | UZP.2025.00361 | 46451 | 6048886.63
25_361_MERCK_6780 | TWEEN® 20 BioXtra, viscous liquid | P7949-100ML | 9005-64-5 | 100ML | 1 | op | 324.72 | 324.72 | 12 miesięcy od daty dostawy | UZP.2025.00361 | 46451 | 6048886.63
25_361_MERCK_6781 | TWEEN® 20 BioXtra, viscous liquid | P7949-500ML | 9005-64-5 | 500ML | 1 | op | 394.83 | 394.83 | 12 miesięcy od daty dostawy | UZP.2025.00361 | 46451 | 6048886.63
25_361_MERCK_6782 | TWEEN® 20 for synthesis | 8221840050 | 9005-64-5 | 50ML | 1 | op | 126.69 | 126.69 | 12 miesięcy od daty dostawy | UZP.2025.00361 | 46451 | 6048886.63
25_361_MERCK_6783 | TWEEN® 20 Molecular Biology, viscous liquid | P9416-100ML | 9005-64-5 | 100ML | 1 | op | 271.83 | 271.83 | 12 miesięcy od daty dostawy | UZP.2025.00361 | 46451 | 6048886.63
25_361_MERCK_6784 | TWEEN® 20 non-ionic, aqueous solution, 10% (w/v) | 11332465001 |  | 5 x 10 mL | 1 | op | 772.44 | 772.44 | 12 miesięcy od daty dostawy | UZP.2025.00361 | 46451 | 6048886.63
25_361_MERCK_6785 | TWEEN® 20 viscosity 250-450 mPa.s (25 °C) | 93773-1KG | 9005-64-5 | 1KG | 1 | op | 434.19 | 434.19 | 12 miesięcy od daty dostawy | UZP.2025.00361 | 46451 | 6048886.63
25_361_MERCK_6786 | TWEEN® 20 viscous liquid | P1379-100ML | 9005-64-5 | 100ML | 1 | op | 167.28 | 167.28 | 12 miesięcy od daty dostawy | UZP.2025.00361 | 46451 | 6048886.63
25_361_MERCK_6787 | TWEEN® 20 viscous liquid | P1379-1L | 9005-64-5 | 1L | 1 | op | 393.6 | 393.6 | 12 miesięcy od daty dostawy | UZP.2025.00361 | 46451 | 6048886.63
25_361_MERCK_6788 | TWEEN® 20 viscous liquid | P1379-250ML | 9005-64-5 | 250ML | 1 | op | 206.64 | 206.64 | 12 miesięcy od daty dostawy | UZP.2025.00361 | 46451 | 6048886.63
25_361_MERCK_6789 | TWEEN® 20 viscous liquid | P9416-50ML | 9005-64-5 | 50ML | 1 | op | 173.43 | 173.43 | 12 miesięcy od daty dostawy | UZP.2025.00361 | 46451 | 6048886.63
25_361_MERCK_6790 | TWEEN® 20 viscous liquid | P1379-500ML | 9005-64-5 | 500ML | 1 | op | 330.87 | 330.87 | 12 miesięcy od daty dostawy | UZP.2025.00361 | 46451 | 6048886.63
25_361_MERCK_6791 | TWEEN® 20 viscous liquid, suitable for cell culture | P2287-100ML | 9005-64-5 | 100ML | 1 | op | 231.24 | 231.24 | 12 miesięcy od daty dostawy | UZP.2025.00361 | 46451 | 6048886.63
25_361_MERCK_6792 | TWEEN® 20 viscous liquid, suitable for cell culture | P2287-500ML | 9005-64-5 | 500ML | 1 | op | 380.07 | 380.07 | 12 miesięcy od daty dostawy | UZP.2025.00361 | 46451 | 6048886.63
25_361_MERCK_6793 | Tween® 60 for synthesis | 8221860500 | 9005-67-8 | 500ML | 1 | op | 204.18 | 204.18 | 12 miesięcy od daty dostawy | UZP.2025.00361 | 46451 | 6048886.63
25_361_MERCK_6794 | TWEEN® 60 nonionic detergent | P1629-100ML | 9005-67-8 | 100ML | 1 | op | 226.32 | 226.32 | 12 miesięcy od daty dostawy | UZP.2025.00361 | 46451 | 6048886.63
25_361_MERCK_6795 | TWEEN® 80 viscous liquid | P1754-1L | 9005-65-6 | 1L | 1 | op | 551.04 | 551.04 | 12 miesięcy od daty dostawy | UZP.2025.00361 | 46451 | 6048886.63
25_361_MERCK_6796 | TWEEN® 80 viscous liquid | P1754-25ML | 9005-65-6 | 25ML | 1 | op | 159.9 | 159.9 | 12 miesięcy od daty dostawy | UZP.2025.00361 | 46451 | 6048886.63
25_361_MERCK_6797 | TWEEN® 80 viscous liquid | P1754-500ML | 9005-65-6 | 500ML | 1 | op | 322.26 | 322.26 | 12 miesięcy od daty dostawy | UZP.2025.00361 | 46451 | 6048886.63
25_361_MERCK_6798 | TWEEN® 80 BioXtra, viscous liquid | P8074-100ML | 9005-65-6 | 100ML | 1 | op | 380.07 | 380.07 | 12 miesięcy od daty dostawy | UZP.2025.00361 | 46451 | 6048886.63
25_361_MERCK_6799 | Tween® 80 for synthesis | 8221870500 | 9005-65-6 | 500ML | 1 | op | 269.37 | 269.37 | 12 miesięcy od daty dostawy | UZP.2025.00361 | 46451 | 6048886.63
25_361_MERCK_6800 | Tylosin tartrate powder, BioReagent, suitable for cell culture | T6271-1G |  | 1G | 1 | op | 356.7 | 356.7 | 12 miesięcy od daty dostawy | UZP.2025.00361 | 46451 | 6048886.63
25_361_MERCK_6801 | Tylosin tartrate VETRANAL®, analytical standard | 33847-250MG |  | 250MG | 1 | op | 273.06 | 273.06 | 12 miesięcy od daty dostawy | UZP.2025.00361 | 46451 | 6048886.63
25_361_MERCK_6802 | Tyrode’s Salts with sodium bicarbonate, liquid, sterile-filtered, suitable for cell culture | T2397-1L |  | 1L | 1 | op | 771.21 | 771.21 | 12 miesięcy od daty dostawy | UZP.2025.00361 | 46451 | 6048886.63
25_361_MERCK_6803 | Tyrode’s Salts with sodium bicarbonate, liquid, sterile-filtered, suitable for cell culture | T2397-500ML |  | 500ML | 1 | op | 383.76 | 383.76 | 12 miesięcy od daty dostawy | UZP.2025.00361 | 46451 | 6048886.63
25_361_MERCK_6804 | Tyrode’s Salts without sodium bicarbonate, powder, suitable for cell culture | T2145-10X1L |  | 10X1L | 1 | op | 346.86 | 346.86 | 12 miesięcy od daty dostawy | UZP.2025.00361 | 46451 | 6048886.63
25_361_MERCK_6805 | Tyrosinase Assay Kit sufficient for 100 colorimetric tests | MAK550-1KT |  | 1KT | 1 | op | 2122.98 | 2122.98 | 12 miesięcy od daty dostawy | UZP.2025.00361 | 46451 | 6048886.63
25_361_MERCK_6806 | Tyrosinase from mushroom. lyophilized powder, ≥1000 unit/mg solid | T3824-25KU | 9002-10-2 | 25KU | 1 | op | 696.18 | 696.18 | 12 miesięcy od daty dostawy | UZP.2025.00361 | 46451 | 6048886.63
25_361_MERCK_6807 | Tyrosinase from mushroom. lyophilized powder, ≥1000 unit/mg solid | T3824-50KU | 9002-10-2 | 50KU | 1 | op | 1735.53 | 1735.53 | 12 miesięcy od daty dostawy | UZP.2025.00361 | 46451 | 6048886.63
25_361_MERCK_6808 | Tyrphostin 23, ≥98% | T7165-5MG | 118409-57-7 | 5MG | 1 | op | 522.75 | 522.75 | 12 miesięcy od daty dostawy | UZP.2025.00361 | 46451 | 6048886.63
25_361_MERCK_6809 | Tyrphostin 51, ≥98% | T7665-5MG | 126433-07-6 | 5MG | 1 | op | 661.74 | 661.74 | 12 miesięcy od daty dostawy | UZP.2025.00361 | 46451 | 6048886.63
25_361_MERCK_6810 | U0126, InSolution | 662009-5MG | 109511-58-2 | 5MG | 1 | op | 1210.32 | 1210.32 | 12 miesięcy od daty dostawy | UZP.2025.00361 | 46451 | 6048886.63
25_361_MERCK_6811 | U-73122 hydrate, powder | U6756-5MG | 112648-68-7 | 5MG | 1 | op | 801.96 | 801.96 | 12 miesięcy od daty dostawy | UZP.2025.00361 | 46451 | 6048886.63
25_361_MERCK_6812 | Ubiquitin human | U5382-1MG | 60267-61-0 | 1MG | 1 | op | 1683.87 | 1683.87 | 12 miesięcy od daty dostawy | UZP.2025.00361 | 46451 | 6048886.63
25_361_MERCK_6813 | Uchwyt do montażu na półce na pipetę Transferpette S + S-8/12 | BR704811-1EA |  | 1EA | 1 | op | 56.58 | 56.58 | 12 miesięcy od daty dostawy | UZP.2025.00361 | 46451 | 6048886.63
25_361_MERCK_6814 | Uchwyt do montażu na ścianie na pipetę Transferpette S + S-8/12 | BR704812-1EA |  | 1EA | 1 | op | 91.02 | 91.02 | 12 miesięcy od daty dostawy | UZP.2025.00361 | 46451 | 6048886.63
25_361_MERCK_6815 | Ultrafree® Centrifugal Filter, 2 mL Sample Volume pore size 0.22 μm, PVDF membrane (hydrophilic) | UFC40GV00 |  | 25EA | 1 | op | 2244.75 | 2244.75 | 12 miesięcy od daty dostawy | UZP.2025.00361 | 46451 | 6048886.63
25_361_MERCK_6816 | Ultra-High Performance Fingertight Fittings PEEK (FingerTight nut (black) 10-32), for use with (1/16" tubing) | 51262-U |  | pkg of 10 ea | 1 | op | 493.23 | 493.23 | 12 miesięcy od daty dostawy | UZP.2025.00361 | 46451 | 6048886.63
25_361_MERCK_6817 | Umbelliferone, 99% | H24003-10G | 93-35-6 | 10G | 1 | op | 209.1 | 209.1 | 12 miesięcy od daty dostawy | UZP.2025.00361 | 46451 | 6048886.63
25_361_MERCK_6818 | Uniwersalna taśma samoprzylepna, niebieska, nadająca się do zapisywania długopisem, ołówkiem lub markerem permanentnym. Odporna na temperatury od -23°C do +121°C, szerokość: 1.91 cm, rozmiar rdzenia: 7.62 cm, rozmiar rolki: 55 m. | L8144-1EA |  | 1EA | 1 | op | 129.15 | 129.15 | 12 miesięcy od daty dostawy | UZP.2025.00361 | 46451 | 6048886.63
25_361_MERCK_6819 | Upchurch Tubing Adapter | 55066 |  | 1EA | 1 | op | 31.98 | 31.98 | 12 miesięcy od daty dostawy | UZP.2025.00361 | 46451 | 6048886.63
25_361_MERCK_6820 | Urea Assay Kit II. sufficient for 100 colorimetric tests | MAK471-1KT |  | 1KT | 1 | op | 1822.86 | 1822.86 | 12 miesięcy od daty dostawy | UZP.2025.00361 | 46451 | 6048886.63
25_361_MERCK_6821 | Urea GR for analysis ACS,Reag. Ph Eur | 1084870500 | 57-13-6 | 500G | 1 | op | 209.1 | 209.1 | 12 miesięcy od daty dostawy | UZP.2025.00361 | 46451 | 6048886.63
25_361_MERCK_6822 | Urea GR for analysis ACS,Reag. Ph Eur | 1084871000 | 57-13-6 | 1KG | 1 | op | 308.73 | 308.73 | 12 miesięcy od daty dostawy | UZP.2025.00361 | 46451 | 6048886.63
25_361_MERCK_6823 | Urea hydrogen peroxide, 97% | 289132-500G | 124-43-6 | 500G | 1 | op | 528.9 | 528.9 | 12 miesięcy od daty dostawy | UZP.2025.00361 | 46451 | 6048886.63
25_361_MERCK_6824 | Urea powder, BioReagent, for molecular biology, suitable for cell culture | U5378-100G | 57-13-6 | 100G | 1 | op | 198.03 | 198.03 | 12 miesięcy od daty dostawy | UZP.2025.00361 | 46451 | 6048886.63
25_361_MERCK_6825 | Urea powder, BioReagent, for molecular biology, suitable for cell culture | U5378-1KG | 57-13-6 | 1KG | 1 | op | 564.57 | 564.57 | 12 miesięcy od daty dostawy | UZP.2025.00361 | 46451 | 6048886.63
25_361_MERCK_6826 | Urea powder, BioReagent, Molecular Biology, suitable for cell culture | U5378-500G | 57-13-6 | 500G | 1 | op | 361.62 | 361.62 | 12 miesięcy od daty dostawy | UZP.2025.00361 | 46451 | 6048886.63
25_361_MERCK_6827 | Urea ReagentPlus®, ≥99.5%, pellets | U1250-1KG | 57-13-6 | 1KG | 1 | op | 244.77 | 244.77 | 12 miesięcy od daty dostawy | UZP.2025.00361 | 46451 | 6048886.63
25_361_MERCK_6828 | Urea suitable for electrophoresis | U6504-1KG | 57-13-6 | 1KG | 1 | op | 1151.28 | 1151.28 | 12 miesięcy od daty dostawy | UZP.2025.00361 | 46451 | 6048886.63
25_361_MERCK_6829 | Uric acid BioXtra, ≥99% (HPLC) | U0881-10G | 69-93-2 | 10G | 1 | op | 195.57 | 195.57 | 12 miesięcy od daty dostawy | UZP.2025.00361 | 46451 | 6048886.63
25_361_MERCK_6830 | Uric acid, ≥99%, crystalline | U2625-100G | 69-93-2 | 100G | 1 | op | 1063.95 | 1063.95 | 12 miesięcy od daty dostawy | UZP.2025.00361 | 46451 | 6048886.63
25_361_MERCK_6831 | Uric acid, ≥99%, crystalline | U2625-25G | 69-93-2 | 25G | 1 | op | 297.66 | 297.66 | 12 miesięcy od daty dostawy | UZP.2025.00361 | 46451 | 6048886.63
25_361_MERCK_6832 | Uridine 5′-diphosphogalactose disodium salt, ≥97.0% | U4500-25MG | 137868-52-1 | 25MG | 1 | op | 2038.11 | 2038.11 | 12 miesięcy od daty dostawy | UZP.2025.00361 | 46451 | 6048886.63
25_361_MERCK_6833 | Uridine 5′-diphosphoglucose disodium salt, ≥98.0% (HPLC) | 94335-1G | 28053-08-9 | 1G | 1 | op | 4004.88 | 4004.88 | 12 miesięcy od daty dostawy | UZP.2025.00361 | 46451 | 6048886.63
25_361_MERCK_6834 | Uridine 5′-monophosphate disodium salt, ≥99% | U6375-1G | 3387-36-8 | 1G | 1 | op | 236.16 | 236.16 | 12 miesięcy od daty dostawy | UZP.2025.00361 | 46451 | 6048886.63
25_361_MERCK_6835 | Uridine 5′-triphosphate trisodium salt hydrate from yeast, Type III, ≥96% | U6625-100MG | 19817-92-6 | 100MG | 1 | op | 484.62 | 484.62 | 12 miesięcy od daty dostawy | UZP.2025.00361 | 46451 | 6048886.63
25_361_MERCK_6836 | Uridine 5′-triphosphate trisodium salt hydrate from yeast, Type III, ≥96% | U6625-25MG | 19817-92-6 | 25MG | 1 | op | 258.3 | 258.3 | 12 miesięcy od daty dostawy | UZP.2025.00361 | 46451 | 6048886.63
25_361_MERCK_6837 | Uridine 5′-triphosphate trisodium salt hydrate. Type IV, ≥93.0% (HPLC) | U6750-500MG | 19817-92-6 | 500MG | 1 | op | 936.03 | 936.03 | 12 miesięcy od daty dostawy | UZP.2025.00361 | 46451 | 6048886.63
25_361_MERCK_6838 | Ursolic acid analytical standard | 89797-5MG-F | 77-52-1 | 5MG | 1 | op | 811.8 | 811.8 | 12 miesięcy od daty dostawy | UZP.2025.00361 | 46451 | 6048886.63
25_361_MERCK_6839 | Ursolic acid, ≥90% | U6753-100MG | 77-52-1 | 100MG | 1 | op | 600.24 | 600.24 | 12 miesięcy od daty dostawy | UZP.2025.00361 | 46451 | 6048886.63
25_361_MERCK_6840 | Uszczelki do odlewnika Żeli mPAGE, część zapasowa do odlewnika mPAGE | GCSEAL |  | 5EA | 1 | op | 174.66 | 174.66 | 12 miesięcy od daty dostawy | UZP.2025.00361 | 46451 | 6048886.63
25_361_MERCK_6841 | UV lamp 254 nm, suitable for thin layer chromatography (TLC) | 1125370001 |  | 1EA | 1 | op | 555.96 | 555.96 | 12 miesięcy od daty dostawy | UZP.2025.00361 | 46451 | 6048886.63
25_361_MERCK_6842 | Vacuum seals for Büchi® Rotavapor® evaporators VS-26, for R210/215, RII and R300 | Z563625-1EA |  | 1EA | 1 | op | 463.71 | 463.71 | 12 miesięcy od daty dostawy | UZP.2025.00361 | 46451 | 6048886.63
25_361_MERCK_6843 | Valencene natural, ≥65% | W344303-100G-K | 4630-07-3 | 100G | 1 | op | 602.7 | 602.7 | 12 miesięcy od daty dostawy | UZP.2025.00361 | 46451 | 6048886.63
25_361_MERCK_6844 | Valencene natural, ≥65% | W344303-25G-K | 4630-07-3 | 25G | 1 | op | 324.72 | 324.72 | 12 miesięcy od daty dostawy | UZP.2025.00361 | 46451 | 6048886.63
25_361_MERCK_6845 | Valerenic acid analytical standard | 51964-1MG | 3569-10-6 | 1MG | 1 | op | 423.12 | 423.12 | 12 miesięcy od daty dostawy | UZP.2025.00361 | 46451 | 6048886.63
25_361_MERCK_6846 | Valeric acid, ≥99% | 240370-100ML | 109-52-4 | 100ML | 1 | op | 207.87 | 207.87 | 12 miesięcy od daty dostawy | UZP.2025.00361 | 46451 | 6048886.63
25_361_MERCK_6847 | Valeryl-L-carnitine analytical standard | 04265-10MG | 40225-14-7 | 10MG | 1 | op | 870.84 | 870.84 | 12 miesięcy od daty dostawy | UZP.2025.00361 | 46451 | 6048886.63
25_361_MERCK_6848 | Valinomycin Ready Made Solution, ~1 mg/mL in DMSO | V3639-5ML | 2001-95-8 | 5ML | 1 | op | 418.2 | 418.2 | 12 miesięcy od daty dostawy | UZP.2025.00361 | 46451 | 6048886.63
25_361_MERCK_6849 | Valspodar, ≥98% (HPLC) | SML0572-5MG | 121584-18-7 | 5MG | 1 | op | 936.03 | 936.03 | 12 miesięcy od daty dostawy | UZP.2025.00361 | 46451 | 6048886.63
25_361_MERCK_6850 | Vanadium standard solution traceable to SRM from NIST NH₄VO₃ in HNO₃ 0.5 mol/l 1000 mg/l V Certipur® | 1702450500 |  | 500ML | 1 | op | 183.27 | 183.27 | 12 miesięcy od daty dostawy | UZP.2025.00361 | 46451 | 6048886.63
25_361_MERCK_6851 | Vanadium(V) oxide ≥98% | 223794-100G | 1314-62-1 | 100G | 1 | op | 257.07 | 257.07 | 12 miesięcy od daty dostawy | UZP.2025.00361 | 46451 | 6048886.63
25_361_MERCK_6852 | Vanadium(V) oxide ≥99.6% trace metals basis | 221899-250G | 1314-62-1 | 250G | 1 | op | 523.98 | 523.98 | 12 miesięcy od daty dostawy | UZP.2025.00361 | 46451 | 6048886.63
25_361_MERCK_6853 | Vancomycin hydrochloride from Streptomyces orientalis, ≥900 μg per mg (as vancomycin base) | V2002-250MG | 1404-93-9 | 250MG | 1 | op | 452.64 | 452.64 | 12 miesięcy od daty dostawy | UZP.2025.00361 | 46451 | 6048886.63
25_361_MERCK_6854 | Vancomycin hydrochloride from Streptomyces orientalis, ≥900 μg per mg (as vancomycin base) | V2002-100MG | 1404-93-9 | 100MG | 1 | op | 305.04 | 305.04 | 12 miesięcy od daty dostawy | UZP.2025.00361 | 46451 | 6048886.63
25_361_MERCK_6855 | Vancomycin hydrochloride from Streptomyces orientalis, ≥900 μg per mg (as vancomycin base) | V2002-1G | 1404-93-9 | 1G | 1 | op | 2087.31 | 2087.31 | 12 miesięcy od daty dostawy | UZP.2025.00361 | 46451 | 6048886.63
25_361_MERCK_6856 | Vancomycin hydrochloride from Streptomyces orientalis, BioReagent, suitable for plant cell culture | V1130-5G | 1404-93-9 | 5G | 1 | op | 4644.48 | 4644.48 | 12 miesięcy od daty dostawy | UZP.2025.00361 | 46451 | 6048886.63
25_361_MERCK_6857 | Vanillic acid 97% | H36001-25G | 121-34-6 | 25G | 1 | op | 222.63 | 222.63 | 12 miesięcy od daty dostawy | UZP.2025.00361 | 46451 | 6048886.63
25_361_MERCK_6858 | Vanillic acid 97% | W310727-SAMPLE-K | 121-33-5 | sample | 1 | op | 230.01 | 230.01 | 12 miesięcy od daty dostawy | UZP.2025.00361 | 46451 | 6048886.63
25_361_MERCK_6859 | Vanillic acid, purum, ≥97.0% (HPLC) | 94770-10G | 121-34-6 | 10G | 1 | op | 168.51 | 168.51 | 12 miesięcy od daty dostawy | UZP.2025.00361 | 46451 | 6048886.63
25_361_MERCK_6860 | Vanillic acid, purum, ≥97.0% (HPLC) | 94770-50G | 121-34-6 | 50G | 1 | op | 349.32 | 349.32 | 12 miesięcy od daty dostawy | UZP.2025.00361 | 46451 | 6048886.63
25_361_MERCK_6861 | Vanillin ReagentPlus®, 99% | V1104-100G | 121-33-5 | 100G | 1 | op | 182.04 | 182.04 | 12 miesięcy od daty dostawy | UZP.2025.00361 | 46451 | 6048886.63
25_361_MERCK_6862 | Vanillin. tested according to Ph. Eur. | 94752-100G | 121-33-5 | 100G | 1 | op | 335.79 | 335.79 | 12 miesięcy od daty dostawy | UZP.2025.00361 | 46451 | 6048886.63
25_361_MERCK_6863 | Vascular Endothelial Growth Factor 165 human animal free, >98% (SDS-PAGE and HPLC), recombinant, expressed in E. coli, suitable for cell culture | GF315 |  | 10 μg | 1 | op | 1474.77 | 1474.77 | 12 miesięcy od daty dostawy | UZP.2025.00361 | 46451 | 6048886.63
25_361_MERCK_6864 | Vented Millex™-GV Filter Unit (Sterile). pore size 0.22 - μm, diam. 25 mm, PVDF membrane, hydrophilic, medical device | SLGVV255F |  | 50pkg | 1 | op | 1684.8 | 1684.8 | 12 miesięcy od daty dostawy | UZP.2025.00361 | 46451 | 6048886.63
25_361_MERCK_6865 | Veratridine. A Na+ channel opener. | 676950-5MG | 71-62-5 | 5MG | 1 | op | 559.65 | 559.65 | 12 miesięcy od daty dostawy | UZP.2025.00361 | 46451 | 6048886.63
25_361_MERCK_6866 | Verbascose | 56217-5MG | 546-62-3 | 5MG | 1 | op | 693.72 | 693.72 | 12 miesięcy od daty dostawy | UZP.2025.00361 | 46451 | 6048886.63
25_361_MERCK_6867 | Vernakalant hydrochloride, ≥98% (HPLC) | SML2938-5MG | 748810-28-8 | 5MG | 1 | op | 415.74 | 415.74 | 12 miesięcy od daty dostawy | UZP.2025.00361 | 46451 | 6048886.63
25_361_MERCK_6868 | Verteporfin, ≥94% (HPLC) | SML0534-5MG | 129497-78-5 | 5MG | 1 | op | 628.53 | 628.53 | 12 miesięcy od daty dostawy | UZP.2025.00361 | 46451 | 6048886.63
25_361_MERCK_6869 | Vials, 2 mL, open-top screw cap, R.A.M.™ (9 mm) convenience kit with closures with septa, unassembled, volume 2 mL, clear glass vial | 29057-U |  | pkg of 100EA | 1 | op | 268.14 | 268.14 | 12 miesięcy od daty dostawy | UZP.2025.00361 | 46451 | 6048886.63
25_361_MERCK_6870 | Vials, 2 mL, open-top screw cap, R.A.M.™ (9 mm) convenience kit with closures with septa, unassembled, volume 2 mL, clear glass vial | 29056-U |  | pkg of 100EA | 1 | op | 252.15 | 252.15 | 12 miesięcy od daty dostawy | UZP.2025.00361 | 46451 | 6048886.63
25_361_MERCK_6871 | Vials, open-top screw cap, 2 mL standard opening with closures, convenience pack, unassembled. clear glass vial, PTFE/silicone septum | 29104-U |  | pkg of 100EA | 1 | op | 252.15 | 252.15 | 12 miesięcy od daty dostawy | UZP.2025.00361 | 46451 | 6048886.63
25_361_MERCK_6872 | Vials, pre-cleaned and assembled, volume 15 mL, amber glass vial | 27347 |  | pkg of 100EA | 1 | op | 1170.96 | 1170.96 | 12 miesięcy od daty dostawy | UZP.2025.00361 | 46451 | 6048886.63
25_361_MERCK_6873 | Vials, pre-cleaned and assembled, volume 15 mL, amber glass vial | 27531 |  | pkg of 100EA | 1 | op | 501.84 | 501.84 | 12 miesięcy od daty dostawy | UZP.2025.00361 | 46451 | 6048886.63
25_361_MERCK_6874 | Vials, screw top with polypropylene open-top cap, pre-assembled, volume 2 mL, clear glass vial (standard opening - 4.6 mm), red PTFE/silicone septum | 27208-U |  | pkg of 100EA | 1 | op | 519.06 | 519.06 | 12 miesięcy od daty dostawy | UZP.2025.00361 | 46451 | 6048886.63
25_361_MERCK_6875 | Vials, screw top with solid green Thermoset cap with PTFE liner, preassembled, volume 15 mL, clear glass vial, O.D. × H 21 mm × 70 mm, thread for 18-400 | 27161 |  | pkg of 100EA | 1 | op | 650.67 | 650.67 | 12 miesięcy od daty dostawy | UZP.2025.00361 | 46451 | 6048886.63
25_361_MERCK_6876 | Vials, screw top, clear glass (vial only). volume 2 mL, clear glass vial, thread for 8-425 | 27078 |  | pkg of 100EA | 1 | op | 169.74 | 169.74 | 12 miesięcy od daty dostawy | UZP.2025.00361 | 46451 | 6048886.63
25_361_MERCK_6877 | Vials, screw top, clear glass, 1.5 mL volume 1.5 mL, clear glass vial (with marking spot), O.D. × H × I.D. 11.6 mm × 32 mm × 4.6 mm | 854171 |  | pkg of 100EA | 1 | op | 829.02 | 829.02 | 12 miesięcy od daty dostawy | UZP.2025.00361 | 46451 | 6048886.63
25_361_MERCK_6878 | Vinblastine sulfate salt | V1377-1MG | 143-67-9 | 1MG | 1 | op | 168.51 | 168.51 | 12 miesięcy od daty dostawy | UZP.2025.00361 | 46451 | 6048886.63
25_361_MERCK_6879 | Vinyl acetate. (stabilised) for synthesis | 8031841000 | 108-05-4 | 1L | 1 | op | 348.09 | 348.09 | 12 miesięcy od daty dostawy | UZP.2025.00361 | 46451 | 6048886.63
25_361_MERCK_6880 | Vinylmagnesium bromide solution 1.0 M in THF | 225584-4X100ML | 1826-67-1 | 4X100ML | 1 | op | 932.34 | 932.34 | 12 miesięcy od daty dostawy | UZP.2025.00361 | 46451 | 6048886.63
25_361_MERCK_6881 | Vinylphenol solution | W373923-25G-K |  | 25G | 1 | op | 485.85 | 485.85 | 12 miesięcy od daty dostawy | UZP.2025.00361 | 46451 | 6048886.63
25_361_MERCK_6882 | Viscozyme® L cellulolytic enzyme mixture | V2010-50ML |  | 50ML | 1 | op | 595.32 | 595.32 | 12 miesięcy od daty dostawy | UZP.2025.00361 | 46451 | 6048886.63
25_361_MERCK_6883 | Visiprep™ SPE Vacuum Manifold, PTFE Free standard, 24-port model | 57250-U |  | 1EA | 1 | op | 6838.8 | 6838.8 | 12 miesięcy od daty dostawy | UZP.2025.00361 | 46451 | 6048886.63
25_361_MERCK_6884 | Vitamin B12, ≥98% | V2876-1G | 68-19-9 | 1G | 1 | op | 824.1 | 824.1 | 12 miesięcy od daty dostawy | UZP.2025.00361 | 46451 | 6048886.63
25_361_MERCK_6885 | Vitamin B12, ≥98% | V2876-500MG | 68-19-9 | 500MG | 1 | op | 576.87 | 576.87 | 12 miesięcy od daty dostawy | UZP.2025.00361 | 46451 | 6048886.63
25_361_MERCK_6886 | Vitamin B12, BioReagent, suitable for cell culture, suitable for insect cell culture, suitable for plant cell culture, ≥98% | V6629-100MG | 68-19-9 | 100MG | 1 | op | 376.38 | 376.38 | 12 miesięcy od daty dostawy | UZP.2025.00361 | 46451 | 6048886.63
25_361_MERCK_6887 | Vitamin K1 BioXtra, ≥99.0% (sum of isomers, HPLC), mixture of isomers | 95271-1G | 84-80-0 | 1G | 1 | op | 346.86 | 346.86 | 12 miesięcy od daty dostawy | UZP.2025.00361 | 46451 | 6048886.63
25_361_MERCK_6888 | Vitamin K1 BioXtra, ≥99.0% (sum of isomers, HPLC), mixture of isomers | 95271-250MG | 84-80-0 | 250MG | 1 | op | 125.46 | 125.46 | 12 miesięcy od daty dostawy | UZP.2025.00361 | 46451 | 6048886.63
25_361_MERCK_6889 | Vitamin K1. viscous liquid | V3501-1G | 84-80-0 | 1G | 1 | op | 718.32 | 718.32 | 12 miesięcy od daty dostawy | UZP.2025.00361 | 46451 | 6048886.63
25_361_MERCK_6890 | Vitamin K2. | V9378-250MG | 863-61-6 | 250MG | 1 | op | 538.74 | 538.74 | 12 miesięcy od daty dostawy | UZP.2025.00361 | 46451 | 6048886.63
25_361_MERCK_6891 | Vivaspin 2 centrifugal concentrators MWCO 100 kDa | Z614289-25EA |  | 25EA | 1 | op | 958.17 | 958.17 | 12 miesięcy od daty dostawy | UZP.2025.00361 | 46451 | 6048886.63
25_361_MERCK_6892 | Vivaspin 20 centrifugal concentrator MWCO 100 kDa | Z614688-48EA |  | 48EA | 1 | op | 3217.68 | 3217.68 | 12 miesięcy od daty dostawy | UZP.2025.00361 | 46451 | 6048886.63
25_361_MERCK_6893 | Vivaspin 20 centrifugal concentrator MWCO 3 kDa | Z629464-48EA |  | 48EA | 1 | op | 3177.09 | 3177.09 | 12 miesięcy od daty dostawy | UZP.2025.00361 | 46451 | 6048886.63
25_361_MERCK_6894 | Vivaspin 500 centrifugal concentrators MWCO 10 kDa | Z614033-100EA |  | 100EA | 1 | op | 2330.85 | 2330.85 | 12 miesięcy od daty dostawy | UZP.2025.00361 | 46451 | 6048886.63
25_361_MERCK_6895 | Vivaspin 500 centrifugal concentrators MWCO 3 kDa | Z629367-25EA |  | 25EA | 1 | op | 701.1 | 701.1 | 12 miesięcy od daty dostawy | UZP.2025.00361 | 46451 | 6048886.63
25_361_MERCK_6896 | Vivaspin 500 centrifugal concentrators MWCO 3 kDa | Z629375-100EA |  | 100EA | 1 | op | 2330.85 | 2330.85 | 12 miesięcy od daty dostawy | UZP.2025.00361 | 46451 | 6048886.63
25_361_MERCK_6897 | VRB (Violet Red Bile Lactose) agar acc. ISO 4832 and FDA-BAM GranuCult® | 1014060500 |  | 500G | 1 | op | 619.92 | 619.92 | 12 miesięcy od daty dostawy | UZP.2025.00361 | 46451 | 6048886.63
25_361_MERCK_6898 | VRBD (Violet Red Bile Dextrose) agar acc. EP, USP, JP and ISO 21528 GranuCult® | 1102750500 |  | 500G | 1 | op | 499.38 | 499.38 | 12 miesięcy od daty dostawy | UZP.2025.00361 | 46451 | 6048886.63
25_361_MERCK_6899 | Warfarin analytical standard | A2250-10G | 81-81-2 | 10G | 1 | op | 589.17 | 589.17 | 12 miesięcy od daty dostawy | UZP.2025.00361 | 46451 | 6048886.63
25_361_MERCK_6900 | Water for chromatography (LC-MS Grade) LiChrosolv® | 1153331000 | 7732-18-5 | 1L | 1 | op | 61.5 | 61.5 | 12 miesięcy od daty dostawy | UZP.2025.00361 | 46451 | 6048886.63
25_361_MERCK_6901 | Water for chromatography (LC-MS Grade) LiChrosolv® | 1153332500 | 7732-18-5 | 2,5 L | 1 | op | 61.5 | 61.5 | 12 miesięcy od daty dostawy | UZP.2025.00361 | 46451 | 6048886.63
25_361_MERCK_6902 | Water for gas chromatography MS SupraSolv® | 1037022500 | 7732-18-5 | 2,5 L | 1 | op | 286.59 | 286.59 | 12 miesięcy od daty dostawy | UZP.2025.00361 | 46451 | 6048886.63
25_361_MERCK_6903 | Water for molecular biology, sterile filtered | 95284-100ML | 7732-18-5 | 100ML | 1 | op | 234.93 | 234.93 | 12 miesięcy od daty dostawy | UZP.2025.00361 | 46451 | 6048886.63
25_361_MERCK_6904 | Water for molecular biology, sterile filtered | 95284-1L | 7732-18-5 | 1L | 1 | op | 782.28 | 782.28 | 12 miesięcy od daty dostawy | UZP.2025.00361 | 46451 | 6048886.63
25_361_MERCK_6905 | Water for molecular biology, sterile filtered | 95284-6X100ML | 7732-18-5 | 6X100ML | 1 | op | 1089.78 | 1089.78 | 12 miesięcy od daty dostawy | UZP.2025.00361 | 46451 | 6048886.63
25_361_MERCK_6906 | Water for TOC analysis | 78533-1L | 7732-18-5 | 1L | 1 | op | 233.7 | 233.7 | 12 miesięcy od daty dostawy | UZP.2025.00361 | 46451 | 6048886.63
25_361_MERCK_6907 | Water Nuclease-Free Water, for Molecular Biology | W4502-6X1L | 7732-18-5 | 6X1L | 1 | op | 2589.15 | 2589.15 | 12 miesięcy od daty dostawy | UZP.2025.00361 | 46451 | 6048886.63
25_361_MERCK_6908 | Water Nuclease-Free Water, for Molecular Biology | W4502-1L | 7732-18-5 | 1L | 1 | op | 573.18 | 573.18 | 12 miesięcy od daty dostawy | UZP.2025.00361 | 46451 | 6048886.63
25_361_MERCK_6909 | Water OmniPur® Grade, DEPC Treated, Autoclaved, Nuclease-Free | 9601-100ML | 7732-18-5 | 100ML | 1 | op | 173.43 | 173.43 | 12 miesięcy od daty dostawy | UZP.2025.00361 | 46451 | 6048886.63
25_361_MERCK_6910 | Water suitable for GC-HS, SupraSolv®, according to USP and Ph. Eur. | 1005771000 | 7732-18-5 | 1L | 1 | op | 164.82 | 164.82 | 12 miesięcy od daty dostawy | UZP.2025.00361 | 46451 | 6048886.63
25_361_MERCK_6911 | Water suitable for UHPLC, LiChrosolv® | 1037281002 | 7732-18-5 | 1L | 1 | op | 190.65 | 190.65 | 12 miesięcy od daty dostawy | UZP.2025.00361 | 46451 | 6048886.63
25_361_MERCK_6912 | Water suitable for UHPLC, LiChrosolv® | 1037282002 | 7732-18-5 | 2 L | 1 | op | 279.21 | 279.21 | 12 miesięcy od daty dostawy | UZP.2025.00361 | 46451 | 6048886.63
25_361_MERCK_6913 | Water Ultrapur | 1012621000 | 7732-18-5 | 1L | 1 | op | 771.21 | 771.21 | 12 miesięcy od daty dostawy | UZP.2025.00361 | 46451 | 6048886.63
25_361_MERCK_6914 | Water with 0.1% (v/v) Acetic acid hypergrade for LC-MS LiChrosolv® | 1590072500 |  | 2,5 L | 1 | op | 162.36 | 162.36 | 12 miesięcy od daty dostawy | UZP.2025.00361 | 46451 | 6048886.63
25_361_MERCK_6915 | Water with 0.1% (v/v) Formic acid hypergrade for LC-MS LiChrosolv® | 1590132500 |  | 2,5 L | 1 | op | 162.36 | 162.36 | 12 miesięcy od daty dostawy | UZP.2025.00361 | 46451 | 6048886.63
25_361_MERCK_6916 | Water, DEPC-Treated, Molecular Biology Grade Sterile-filtered water treated with diethyl pyrocarbonate (DEPC). | 693520-1L | 7732-18-5 | 1L | 1 | op | 332.1 | 332.1 | 12 miesięcy od daty dostawy | UZP.2025.00361 | 46451 | 6048886.63
25_361_MERCK_6917 | Water, HPLC PLUS (for the UHPLC (Ultra-High Pressure Liquid Chromatography) gradient elution and HPLC studies) | 34877-2.5L | 7732-18-5 | 2.5L | 1 | op | 153.75 | 153.75 | 12 miesięcy od daty dostawy | UZP.2025.00361 | 46451 | 6048886.63
25_361_MERCK_6918 | WAY-100635 maleate salt, powder | W108-5MG | 634908-75-1 | 5MG | 1 | op | 1311.18 | 1311.18 | 12 miesięcy od daty dostawy | UZP.2025.00361 | 46451 | 6048886.63
25_361_MERCK_6919 | Wąż laboratoryjny odporny chemicznie -Tygon® formula 2375 laboratory tubing, wew. śr. x zewn. śr.: 1,6 mm x 3,2 mm, długość 15 m, przezroczysty, elastyczny. | Z685585-1PAK |  | 1pkg | 1 | op | 480.93 | 480.93 | 12 miesięcy od daty dostawy | UZP.2025.00361 | 46451 | 6048886.63
25_361_MERCK_6920 | Wąż laboratoryjny z gumy silikonowej, przezroczysty, średnica wewnętrzna 10 mm, grubość ścianek 2, 5 mm. Opakowanie 25 metrów. Cena za 25 m | BR143364-25M |  | 25 metrów | 1 | op | 1150.05 | 1150.05 | 12 miesięcy od daty dostawy | UZP.2025.00361 | 46451 | 6048886.63
25_361_MERCK_6921 | Wąż laboratoryjny z gumy silikonowej, przezroczysty, średnica wewnętrzna 2 mm, grubość ścianek 1 mm. Opakowanie 25 metrów. Cena za 25 m | BR143352-25M |  | 25 metrów | 1 | op | 175.89 | 175.89 | 12 miesięcy od daty dostawy | UZP.2025.00361 | 46451 | 6048886.63
25_361_MERCK_6922 | Wąż laboratoryjny z gumy silikonowej, przezroczysty, średnica wewnętrzna 3 mm, grubość ścianek 1 mm. Opakowanie 25 metrów. Cena za 25 m | BR143355-25M |  | 25 metrów | 1 | op | 206.64 | 206.64 | 12 miesięcy od daty dostawy | UZP.2025.00361 | 46451 | 6048886.63
25_361_MERCK_6923 | Wąż laboratoryjny z gumy silikonowej, przezroczysty, średnica wewnętrzna 4 mm, grubość ścianek 1 mm. Opakowanie 25 metrów. Cena za 25 m | BR143356-25M |  | 25 metrów | 1 | op | 230.01 | 230.01 | 12 miesięcy od daty dostawy | UZP.2025.00361 | 46451 | 6048886.63
25_361_MERCK_6924 | Wąż laboratoryjny z gumy silikonowej, przezroczysty, średnica wewnętrzna 4 mm, grubość ścianek 1, 5 mm. Opakowanie 25 metrów. Cena za 25 m | BR143357-25M |  | 25 metrów | 1 | op | 353.01 | 353.01 | 12 miesięcy od daty dostawy | UZP.2025.00361 | 46451 | 6048886.63
25_361_MERCK_6925 | Wąż laboratoryjny z gumy silikonowej, przezroczysty, średnica wewnętrzna 5 mm, grubość ścianek 1, 5 mm. Opakowanie 25 metrów. Cena za 25 m | BR143358-25M |  | 25 metrów | 1 | op | 394.83 | 394.83 | 12 miesięcy od daty dostawy | UZP.2025.00361 | 46451 | 6048886.63
25_361_MERCK_6926 | Wąż laboratoryjny z gumy silikonowej, przezroczysty, średnica wewnętrzna 6 mm, grubość ścianek 1, 5 mm. Opakowanie 25 metrów. Cena za 25 m | BR143359-25M |  | 25 metrów | 1 | op | 448.95 | 448.95 | 12 miesięcy od daty dostawy | UZP.2025.00361 | 46451 | 6048886.63
25_361_MERCK_6927 | Wąż laboratoryjny z gumy silikonowej, przezroczysty, średnica wewnętrzna 6 mm, grubość ścianek 2 mm. Opakowanie 25 metrów. Cena za 25 m | BR143360-25M |  | 25 metrów | 1 | op | 615 | 615 | 12 miesięcy od daty dostawy | UZP.2025.00361 | 46451 | 6048886.63
25_361_MERCK_6928 | Wąż laboratoryjny z gumy silikonowej, przezroczysty, średnica wewnętrzna 7 mm, grubość ścianek 1, 5 mm. Opakowanie 25 metrów. Cena za 25 m | BR143361-25M |  | 25 metrów | 1 | op | 505.53 | 505.53 | 12 miesięcy od daty dostawy | UZP.2025.00361 | 46451 | 6048886.63
25_361_MERCK_6929 | Wąż laboratoryjny z gumy silikonowej, przezroczysty, średnica wewnętrzna 8 mm, grubość ścianek 2 mm. Cena za 25 m | BR143362-25M |  | 25 metrów | 1 | op | 752.76 | 752.76 | 12 miesięcy od daty dostawy | UZP.2025.00361 | 46451 | 6048886.63
25_361_MERCK_6930 | Wąż laboratoryjny, FEP, 10 m, średnica wewnętrzna 5, 5 mm, średnica zewnętrzna 7, 6 mm, do Dispensette III | BR704267-1EA |  | 1EA | 1 | op | 712.17 | 712.17 | 12 miesięcy od daty dostawy | UZP.2025.00361 | 46451 | 6048886.63
25_361_MERCK_6931 | Wąż silikonowy śr wewn. 3.2 mm z plastkiową złączką "Y" | INSC562202 |  | 5EA | 1 | op | 1361.61 | 1361.61 | 12 miesięcy od daty dostawy | UZP.2025.00361 | 46451 | 6048886.63
25_361_MERCK_6932 | Wąż silikonowy śr wewn. 6.4 mm z plastkiową złączką "Y" | INSC562204 |  | 5EA | 1 | op | 1361.61 | 1361.61 | 12 miesięcy od daty dostawy | UZP.2025.00361 | 46451 | 6048886.63
25_361_MERCK_6933 | Weigert's iron hematoxylin kit for nuclear staining in histology | 1159730002 |  | 1EA | 1 | op | 636.12 | 636.12 | 12 miesięcy od daty dostawy | UZP.2025.00361 | 46451 | 6048886.63
25_361_MERCK_6934 | Well plate stand pkg of 1 Stand | W0765-1EA |  | pkg of 1 Stand | 1 | op | 264.45 | 264.45 | 12 miesięcy od daty dostawy | UZP.2025.00361 | 46451 | 6048886.63
25_361_MERCK_6935 | Western Blot Box clear, size 9.5 cm × 3.0 cm × 1.6 cm, pk of 5 | Z742100-5EA |  | 5EA | 1 | op | 157.44 | 157.44 | 12 miesięcy od daty dostawy | UZP.2025.00361 | 46451 | 6048886.63
25_361_MERCK_6936 | Whatman® Antibiotic Assay Discs diam. 6 mm | WHA2017006 |  | pkg of 1000EA | 1 | op | 968.01 | 968.01 | 12 miesięcy od daty dostawy | UZP.2025.00361 | 46451 | 6048886.63
25_361_MERCK_6937 | Whatman® cellulose chromatography papers 3 CHR, W × L 460 mm × 570 mm | WHA3003917 |  | pkg of 100EA | 1 | op | 2300.1 | 2300.1 | 12 miesięcy od daty dostawy | UZP.2025.00361 | 46451 | 6048886.63
25_361_MERCK_6938 | Whatman® cellulose chromatography papers. 1 Chr sheets, 46 x 57 cm | WHA3001917 |  | 100EA | 1 | op | 1221.39 | 1221.39 | 12 miesięcy od daty dostawy | UZP.2025.00361 | 46451 | 6048886.63
25_361_MERCK_6939 | Whatman® cellulose chromatography papers. 3MM Chr sheets, 20 x 20 cm | WHA3030861 |  | 100EA | 1 | op | 482.16 | 482.16 | 12 miesięcy od daty dostawy | UZP.2025.00361 | 46451 | 6048886.63
25_361_MERCK_6940 | Whatman® cellulose chromatography papers. 3MM Chr sheets, 46 x 57 cm | WHA3030917 |  | 100EA | 1 | op | 1927.41 | 1927.41 | 12 miesięcy od daty dostawy | UZP.2025.00361 | 46451 | 6048886.63
25_361_MERCK_6941 | Whatman® cellulose chromatography papers. 4 CHR Roll, W × L 20 mm × 100 m | WHA3004614 |  | pkg of 1EA | 1 | op | 178.35 | 178.35 | 12 miesięcy od daty dostawy | UZP.2025.00361 | 46451 | 6048886.63
25_361_MERCK_6942 | Whatman® cellulose extraction thimbles. 603 Cellulose thimbles, 33 x 80 mm - thickness 1.5 mm | WHA10350240 |  | 25/pkg | 1 | op | 503.07 | 503.07 | 12 miesięcy od daty dostawy | UZP.2025.00361 | 46451 | 6048886.63
25_361_MERCK_6943 | Whatman® filter paper, Grade 230, creped circles, diam. 90 mm (3.5 in.) | WHA5230090 |  | pkg of 50EA | 1 | op | 41.82 | 41.82 | 12 miesięcy od daty dostawy | UZP.2025.00361 | 46451 | 6048886.63
25_361_MERCK_6944 | Whatman® gel blotting papers, Grade GB005. GB005 blotting sheets, 15 x 15 cm | WHA10426972 |  | 25EA | 1 | op | 512.91 | 512.91 | 12 miesięcy od daty dostawy | UZP.2025.00361 | 46451 | 6048886.63
25_361_MERCK_6945 | Whatman® glass microfiber grade GF/C filter discs 1.2 μm pore size, white, binder free, 0.26 mm thick, 55 mm diam | WHA1822055 |  | 100EA | 1 | op | 413.28 | 413.28 | 12 miesięcy od daty dostawy | UZP.2025.00361 | 46451 | 6048886.63
25_361_MERCK_6946 | Whatman® nitrocellulose NC45 filter discs 0.45 μm pore size, white, hydrophilic, 50 mm diam | WHA10401114 |  | 100EA | 1 | op | 1170.96 | 1170.96 | 12 miesięcy od daty dostawy | UZP.2025.00361 | 46451 | 6048886.63
25_361_MERCK_6947 | Whatman® Nuclepore™ Track-Etched Membranes diam. (47 mm), pore size 0.2 μm, polycarbonate | WHA10417012 |  | 100EA | 1 | op | 830.25 | 830.25 | 12 miesięcy od daty dostawy | UZP.2025.00361 | 46451 | 6048886.63
25_361_MERCK_6948 | Whatman® nylon filter discs 0.2 μm pore size, white, hydrophilic, 47 mm diam | WHA7402004 |  | 100EA | 1 | op | 1109.46 | 1109.46 | 12 miesięcy od daty dostawy | UZP.2025.00361 | 46451 | 6048886.63
25_361_MERCK_6949 | Whatman® nylon filter discs 0.8 μm pore size, white, hydrophilic, 47 mm diam | WHA7408004 |  | 100EA | 1 | op | 1099.62 | 1099.62 | 12 miesięcy od daty dostawy | UZP.2025.00361 | 46451 | 6048886.63
25_361_MERCK_6950 | Whatman® polyamide membrane filters. polyamide membrane circles, (NL17), 0.45 μm, 47 mm | WHA10414112 |  | 100EA | 1 | op | 1059.03 | 1059.03 | 12 miesięcy od daty dostawy | UZP.2025.00361 | 46451 | 6048886.63
25_361_MERCK_6951 | Whatman® protein saver card accessories. Plastic ziploc bags 4 in. x 6 in. | WHA10548232 |  | 100EA | 1 | op | 233.7 | 233.7 | 12 miesięcy od daty dostawy | UZP.2025.00361 | 46451 | 6048886.63
25_361_MERCK_6952 | Whatman® protein saver cards. 903 Protein saver snap apart card | WHA10534320 |  | 100EA | 1 | op | 1122.99 | 1122.99 | 12 miesięcy od daty dostawy | UZP.2025.00361 | 46451 | 6048886.63
25_361_MERCK_6953 | Whatman® PTFE WTP filter discs 0.2 μm pore size, white, hydrophobic, PP grid support, 47 mm diam | WHA7582004 |  | 100EA | 1 | op | 3217.68 | 3217.68 | 12 miesięcy od daty dostawy | UZP.2025.00361 | 46451 | 6048886.63
25_361_MERCK_6954 | Whatman® Puradisc 13 syringe filters. 0.2 μm, PVDF | WHA67921302 |  | 500EA | 1 | op | 4646.94 | 4646.94 | 12 miesięcy od daty dostawy | UZP.2025.00361 | 46451 | 6048886.63
25_361_MERCK_6955 | Whatman® qualitative filter paper, Grade 1. circles, diam. 15 mm | WHA10010155 |  | 500EA | 1 | op | 207.87 | 207.87 | 12 miesięcy od daty dostawy | UZP.2025.00361 | 46451 | 6048886.63
25_361_MERCK_6956 | Whatman® qualitative filter paper, Grade 1. circles, diam. 25 mm | WHA1001325 |  | 100EA | 1 | op | 45.51 | 45.51 | 12 miesięcy od daty dostawy | UZP.2025.00361 | 46451 | 6048886.63
25_361_MERCK_6957 | Whatman® quantitative filter paper, ashless, Grade 589/3 blue ribbon. circles, diam. 150 mm | WHA10300212 |  | 100EA | 1 | op | 338.25 | 338.25 | 12 miesięcy od daty dostawy | UZP.2025.00361 | 46451 | 6048886.63
25_361_MERCK_6958 | Whatman® UNIPLATE microplates. 96 well, flat bottom, well volume 650 μL, clear polystyrene | WHA77011651 |  | 1pkg of 50 ea | 1 | op | 1284.12 | 1284.12 | 12 miesięcy od daty dostawy | UZP.2025.00361 | 46451 | 6048886.63
25_361_MERCK_6959 | Wheaton Coplin staining jars. 5 slide jar with plastic screw cap | S5766-6EA |  | 6EA | 1 | op | 1039.35 | 1039.35 | 12 miesięcy od daty dostawy | UZP.2025.00361 | 46451 | 6048886.63
25_361_MERCK_6960 | Wheaton wide-mouth bottle. amber soda-lime glass bottle, capacity 250 mL, white polypropylene cap, (PTFE faced LDPE liner) | Z250198-1PAK |  | 1PAK, case of 24EA | 1 | op | 1231.23 | 1231.23 | 12 miesięcy od daty dostawy | UZP.2025.00361 | 46451 | 6048886.63
25_361_MERCK_6961 | Wilmad® NMR tubes 5 mm diam., economy. frequency 400 MHz, L 7 in. | Z562734-5EA |  | 5EA | 1 | op | 154.98 | 154.98 | 12 miesięcy od daty dostawy | UZP.2025.00361 | 46451 | 6048886.63
25_361_MERCK_6962 | Wilmad® NMR tubes 5 mm diam., economy. frequency 600 MHz, L 7 in. | Z565229-100EA |  | 100EA | 1 | op | 774.9 | 774.9 | 12 miesięcy od daty dostawy | UZP.2025.00361 | 46451 | 6048886.63
25_361_MERCK_6963 | Wogonin. phyproof® Reference Substance | PHL89825-10MG | 632-85-9 | 10MG | 1 | op | 674.04 | 674.04 | 12 miesięcy od daty dostawy | UZP.2025.00361 | 46451 | 6048886.63
25_361_MERCK_6964 | Wogonoside. phyproof® Reference Substance | PHL82684-10MG | 51059-44-0 | 10MG | 1 | op | 1761.36 | 1761.36 | 12 miesięcy od daty dostawy | UZP.2025.00361 | 46451 | 6048886.63
25_361_MERCK_6965 | Worki BagFilter 400 S, 400 ml, sterylne pakowane po 25 szt | INSC112425 |  | 1 opakowanie= 20x25szt | 1 | op | 1260.75 | 1260.75 | 12 miesięcy od daty dostawy | UZP.2025.00361 | 46451 | 6048886.63
25_361_MERCK_6966 | Worki BagFilter 400XF. 400ml 190x300mm. Porowatość filtra < 20µm. | INSC111325 |  | 1 opakowanie= 20x25szt | 1 | op | 1190.64 | 1190.64 | 12 miesięcy od daty dostawy | UZP.2025.00361 | 46451 | 6048886.63
25_361_MERCK_6967 | Worki BagFilter® 400 P, objętość 400 ml, 190x300 mm, sterylne, pakowane po 25 szt. | INSC111425 |  | 1 opakowanie= 20x25szt | 1 | op | 1210.32 | 1210.32 | 12 miesięcy od daty dostawy | UZP.2025.00361 | 46451 | 6048886.63
25_361_MERCK_6968 | Worki BagLight PolySilk 400 (pakowane po 50sztuk) | INSC132050 |  | 500EA | 1 | op | 313.65 | 313.65 | 12 miesięcy od daty dostawy | UZP.2025.00361 | 46451 | 6048886.63
25_361_MERCK_6969 | Worki BagLight® 400 PolySilk®, poj. 400 ml, sterylne, pakowane po 25 szt | INSC132025 |  | 1 opakowanie= 20x25szt | 1 | op | 343.17 | 343.17 | 12 miesięcy od daty dostawy | UZP.2025.00361 | 46451 | 6048886.63
25_361_MERCK_6970 | Worki BagPage + 400, objętość 400 ml, 190x300 mm sterylne, pakowane po 25 szt | INSC122025 |  | 1 opakowanie= 20x25szt | 1 | op | 1210.32 | 1210.32 | 12 miesięcy od daty dostawy | UZP.2025.00361 | 46451 | 6048886.63
25_361_MERCK_6971 | Worki BagPage® + 3500, nominalna pojemność 3500 ml, sterylne. | INSC123010 |  | 1 opakowanie= 10x10szt | 1 | op | 897.9 | 897.9 | 12 miesięcy od daty dostawy | UZP.2025.00361 | 46451 | 6048886.63
25_361_MERCK_6972 | Worki BagPage® 400 XR, 400 mL, 190x300 mm, sterylne, pakowane po 25 sztuk | INSC122425 |  | 1 opakowanie= 16x25szt | 1 | op | 1351.77 | 1351.77 | 12 miesięcy od daty dostawy | UZP.2025.00361 | 46451 | 6048886.63
25_361_MERCK_6973 | Worki do homogenizatora BagLight PolySilk 3500, objętość 3500 ml, 380x510mm, sterylne pakowane po 25 szt. | INSC133025 |  | 1 opakowanie= 10x25szt | 1 | op | 575.64 | 575.64 | 12 miesięcy od daty dostawy | UZP.2025.00361 | 46451 | 6048886.63
25_361_MERCK_6974 | Worki do poboru prób RollBag, wymiary 17.5 x 30cm. Opakowanie 500 worków. Cena za opk. | INSC145173 |  | 1 opakowanie= 20x25szt | 1 | op | 795.81 | 795.81 | 12 miesięcy od daty dostawy | UZP.2025.00361 | 46451 | 6048886.63
25_361_MERCK_6975 | Worki do poboru prób RollBag, wymiary 17.5 x 40cm. | INSC145174 |  | 1 opakowanie= 20x25szt | 1 | op | 927.42 | 927.42 | 12 miesięcy od daty dostawy | UZP.2025.00361 | 46451 | 6048886.63
25_361_MERCK_6976 | Worki do poboru prób RollBag, wymiary 25 x 50cm. | INSC145255 |  | pkg of 250EA | 1 | op | 1145.13 | 1145.13 | 12 miesięcy od daty dostawy | UZP.2025.00361 | 46451 | 6048886.63
25_361_MERCK_6977 | Worki do stomachera BagPage® 400 F, obj. 400 ml. Sterylne. | INSC122325 |  | 1 opakowanie= 20x25szt | 1 | op | 1281.66 | 1281.66 | 12 miesięcy od daty dostawy | UZP.2025.00361 | 46451 | 6048886.63
25_361_MERCK_6978 | Worki do stomachera typ BagFilter Pipet & Roll, 400 mL, 190x300 mm | INSC111720 |  | 1 opakowanie= 20x25szt | 1 | op | 1584.24 | 1584.24 | 12 miesięcy od daty dostawy | UZP.2025.00361 | 46451 | 6048886.63
25_361_MERCK_6979 | Worki do stomachera typ BagFilter Pipet, 400 mL, 190x300 mm | INSC111710 |  | 1 opakowanie= 20x25szt | 1 | op | 1452.63 | 1452.63 | 12 miesięcy od daty dostawy | UZP.2025.00361 | 46451 | 6048886.63
25_361_MERCK_6980 | Worki do stomachera typ BagFilter Roll, 400 mL, 190x300 mm | INSC111700 |  | 1 opakowanie= 20x25szt | 1 | op | 1351.77 | 1351.77 | 12 miesięcy od daty dostawy | UZP.2025.00361 | 46451 | 6048886.63
25_361_MERCK_6981 | Worki z filtrem BagFilter Pull-Up® objętość 400 ml, sterylne, pakowane po 25 szt | INSC111625 |  | 1 opakowanie= 20x25szt | 1 | op | 1281.66 | 1281.66 | 12 miesięcy od daty dostawy | UZP.2025.00361 | 46451 | 6048886.63
25_361_MERCK_6982 | Wright stain suitable for blood stain | W0625-25G | 68988-92-1 | 25G | 1 | op | 528.9 | 528.9 | 12 miesięcy od daty dostawy | UZP.2025.00361 | 46451 | 6048886.63
25_361_MERCK_6983 | Wylewka bez zaworu zwrotnego do Dispensette S Organic, 1, 2, 5, 10 ml - 105 mm (końcówka standard) | BR708019-1EA |  | 1EA | 1 | op | 75.03 | 75.03 | 12 miesięcy od daty dostawy | UZP.2025.00361 | 46451 | 6048886.63
25_361_MERCK_6984 | Wylewka bez zaworu zwrotnego do Dispensette S Organic, 25, 50, 100 ml - 135 mm (wąska końcówka) | BR708016-1EA |  | 1EA | 1 | op | 86.1 | 86.1 | 12 miesięcy od daty dostawy | UZP.2025.00361 | 46451 | 6048886.63
25_361_MERCK_6985 | Wylewka bez zaworu zwrotnego do Dispensette S Organic, 5, 10 ml - 105 mm (końcówka standard) | BR708014-1EA |  | 1EA | 1 | op | 65.19 | 65.19 | 12 miesięcy od daty dostawy | UZP.2025.00361 | 46451 | 6048886.63
25_361_MERCK_6986 | Wylewka bez zaworu zwrotnego do Dispensette S TA, 10 ml, standard, sprężyna Pt/Ir | BR708022-1EA |  | 1EA | 1 | op | 72.57 | 72.57 | 12 miesięcy od daty dostawy | UZP.2025.00361 | 46451 | 6048886.63
25_361_MERCK_6987 | Wylewka bez zaworu zwrotnego do Dispensette S TA, 10 ml, standard, sprężyna tantal | BR708024-1EA |  | 1EA | 1 | op | 72.57 | 72.57 | 12 miesięcy od daty dostawy | UZP.2025.00361 | 46451 | 6048886.63
25_361_MERCK_6988 | Wylewka bez zaworu zwrotnego do Dispensette S, 1, 2, 5, 10 ml - 105 mm (wąska końcówka) | BR708002-1EA |  | 1EA | 1 | op | 71.34 | 71.34 | 12 miesięcy od daty dostawy | UZP.2025.00361 | 46451 | 6048886.63
25_361_MERCK_6989 | Wylewka bez zaworu zwrotnego do Dispensette S, 25, 50, 100 ml - 135 mm (wąska końcówka) | BR708006-1EA |  | 1EA | 1 | op | 86.1 | 86.1 | 12 miesięcy od daty dostawy | UZP.2025.00361 | 46451 | 6048886.63
25_361_MERCK_6990 | Wylewka bez zaworu zwrotnego do Dispensette S, 25,50,100 ml - 135 mm (końcówka standard) | BR708008-1EA |  | 1EA | 1 | op | 75.03 | 75.03 | 12 miesięcy od daty dostawy | UZP.2025.00361 | 46451 | 6048886.63
25_361_MERCK_6991 | Wylewka bez zaworu zwrotnego do Dispensette S, 5, 10 ml - 105 mm (końcówka standard) | BR708005-1EA |  | 1EA | 1 | op | 65.19 | 65.19 | 12 miesięcy od daty dostawy | UZP.2025.00361 | 46451 | 6048886.63
25_361_MERCK_6992 | Wylewka z zaworem zwrotnym do Dispensette S Organic, 25, 50, 100 ml - 135 mm (końcówka standard) | BR708119-1EA |  | 1EA | 1 | op | 378.84 | 378.84 | 12 miesięcy od daty dostawy | UZP.2025.00361 | 46451 | 6048886.63
25_361_MERCK_6993 | Wylewka z zaworem zwrotnym do Dispensette S Organic, 25, 50, 100 ml - 135 mm (wąska końcówka) | BR708116-1EA |  | 1EA | 1 | op | 388.68 | 388.68 | 12 miesięcy od daty dostawy | UZP.2025.00361 | 46451 | 6048886.63
25_361_MERCK_6994 | Wylewka z zaworem zwrotnym do Dispensette S Organic, 5, 10 ml - 105 mm (końcówka standard) | BR708114-1EA |  | 1EA | 1 | op | 370.23 | 370.23 | 12 miesięcy od daty dostawy | UZP.2025.00361 | 46451 | 6048886.63
25_361_MERCK_6995 | Wylewka z zaworem zwrotnym do Dispensette S TA, 10 ml, standard, sprężyna Pt/Ir | BR708122-1EA |  | 1EA | 1 | op | 437.88 | 437.88 | 12 miesięcy od daty dostawy | UZP.2025.00361 | 46451 | 6048886.63
25_361_MERCK_6996 | Wylewka z zaworem zwrotnym do Dispensette S TA, 10 ml, standard, sprężyna tantal | BR708124-1EA |  | 1EA | 1 | op | 437.88 | 437.88 | 12 miesięcy od daty dostawy | UZP.2025.00361 | 46451 | 6048886.63
25_361_MERCK_6997 | Wylewka z zaworem zwrotnym do Dispensette S, 1, 2, 5, 10 ml - 105 mm (wąska końcówka) | BR708102-1EA |  | 1EA | 1 | op | 355.47 | 355.47 | 12 miesięcy od daty dostawy | UZP.2025.00361 | 46451 | 6048886.63
25_361_MERCK_6998 | Wylewka z zaworem zwrotnym do Dispensette S, 25, 50, 100 ml - 135 mm (końcówka standard) | BR708109-1EA |  | 1EA | 1 | op | 359.16 | 359.16 | 12 miesięcy od daty dostawy | UZP.2025.00361 | 46451 | 6048886.63
25_361_MERCK_6999 | Wylewka z zaworem zwrotnym do Dispensette S, 25, 50, 100 ml - 135 mm (wąska końcówka) | BR708106-1EA |  | 1EA | 1 | op | 370.23 | 370.23 | 12 miesięcy od daty dostawy | UZP.2025.00361 | 46451 | 6048886.63
25_361_MERCK_7000 | Wylewka z zaworem zwrotnym do Dispensette S, 5, 10 ml - 105 mm (końcówka standard) | BR708104-1EA |  | 1EA | 1 | op | 350.55 | 350.55 | 12 miesięcy od daty dostawy | UZP.2025.00361 | 46451 | 6048886.63
25_361_MERCK_7001 | Wylewka-wężyk z zaworem zwrotnym do Dispensette S/S Organic/S TA, 2, 5, 10 ml PTFE | BR708132-1EA |  | 1EA | 1 | op | 457.56 | 457.56 | 12 miesięcy od daty dostawy | UZP.2025.00361 | 46451 | 6048886.63
25_361_MERCK_7002 | Wylewka-wężyk z zaworem zwrotnym do Dispensette S/S Organic/S TA, 25, 50, 100 ml PTFE | BR708134-1EA |  | 1EA | 1 | op | 490.77 | 490.77 | 12 miesięcy od daty dostawy | UZP.2025.00361 | 46451 | 6048886.63
25_361_MERCK_7003 | Xanthan gum from Xanthomonas campestris | G1253-100G | 11138-66-2 | 100G | 1 | op | 423.12 | 423.12 | 12 miesięcy od daty dostawy | UZP.2025.00361 | 46451 | 6048886.63
25_361_MERCK_7004 | Xanthine ≥99.5% (HPLC), purified by recrystallization | X0626-5G | 69-89-6 | 5G | 1 | op | 378.84 | 378.84 | 12 miesięcy od daty dostawy | UZP.2025.00361 | 46451 | 6048886.63
25_361_MERCK_7005 | Xanthine Oxidase from bovine milk. Grade I, ammonium sulfate suspension, ≥0.4 units/mg protein | X1875-25UN | 9002-17-9 | 25UN | 1 | op | 630.99 | 630.99 | 12 miesięcy od daty dostawy | UZP.2025.00361 | 46451 | 6048886.63
25_361_MERCK_7006 | Xanthine Oxidase from bovine milk. lyophilized powder, 0.4-1.0 units/mg protein | X4376-5UN | 9002-17-9 | 5UN | 1 | op | 131.61 | 131.61 | 12 miesięcy od daty dostawy | UZP.2025.00361 | 46451 | 6048886.63
25_361_MERCK_7007 | Xanthine, ≥99% | X7375-25G | 69-89-6 | 25G | 1 | op | 869.61 | 869.61 | 12 miesięcy od daty dostawy | UZP.2025.00361 | 46451 | 6048886.63
25_361_MERCK_7008 | Xanthine, ≥99% | X7375-10G | 69-89-6 | 10G | 1 | op | 434.19 | 434.19 | 12 miesięcy od daty dostawy | UZP.2025.00361 | 46451 | 6048886.63
25_361_MERCK_7009 | Xanthine. BioUltra, ≥99% | X4002-5G | 69-89-6 | 5G | 1 | op | 637.14 | 637.14 | 12 miesięcy od daty dostawy | UZP.2025.00361 | 46451 | 6048886.63
25_361_MERCK_7010 | Xanthotoxin analytical standard | 56448-50MG | 298-81-7 | 50MG | 1 | op | 367.77 | 367.77 | 12 miesięcy od daty dostawy | UZP.2025.00361 | 46451 | 6048886.63
25_361_MERCK_7011 | X-Gal, OmniPur® Grade | 9660-1GM | 7240-90-6 | 1GM | 1 | op | 811.8 | 811.8 | 12 miesięcy od daty dostawy | UZP.2025.00361 | 46451 | 6048886.63
25_361_MERCK_7012 | XLD (Xylose Lysine Deoxycholate) agar acc. ISO 6579 GranuCult® | 1052870500 |  | 500G | 1 | op | 484.62 | 484.62 | 12 miesięcy od daty dostawy | UZP.2025.00361 | 46451 | 6048886.63
25_361_MERCK_7013 | Xylenes histological grade | 534056-4L | 1330-20-7 | 4L | 1 | op | 492 | 492 | 12 miesięcy od daty dostawy | UZP.2025.00361 | 46451 | 6048886.63
25_361_MERCK_7014 | Xylenes histological grade | 534056-500ML | 1330-20-7 | 500ML | 1 | op | 115.62 | 115.62 | 12 miesięcy od daty dostawy | UZP.2025.00361 | 46451 | 6048886.63
25_361_MERCK_7015 | Xylenol Orange tetrasodium salt ACS reagent | 398187-1G | 3618-43-7 | 1G | 1 | op | 282.9 | 282.9 | 12 miesięcy od daty dostawy | UZP.2025.00361 | 46451 | 6048886.63
25_361_MERCK_7016 | Xylitol ≥99% (GC) | X3375-100G | 87-99-0 | 100G | 1 | op | 317.34 | 317.34 | 12 miesięcy od daty dostawy | UZP.2025.00361 | 46451 | 6048886.63
25_361_MERCK_7017 | Y-27632 dihydrochloride | Y0503-1MG | 129830-38-2 | 1MG | 1 | op | 1544.88 | 1544.88 | 12 miesięcy od daty dostawy | UZP.2025.00361 | 46451 | 6048886.63
25_361_MERCK_7018 | Y-27632 dihydrochloride | Y0503-5MG | 129830-38-2 | 5MG | 1 | op | 5729.34 | 5729.34 | 12 miesięcy od daty dostawy | UZP.2025.00361 | 46451 | 6048886.63
25_361_MERCK_7019 | YEAST EXTRACT | 92144-500G-F | 8013-01-2 | 500G | 1 | op | 519.06 | 519.06 | 12 miesięcy od daty dostawy | UZP.2025.00361 | 46451 | 6048886.63
25_361_MERCK_7020 | Yeast extract medium granules, suitable for microbiology | 1037530500 | 8013-01-2 | 500G | 1 | op | 319.8 | 319.8 | 12 miesięcy od daty dostawy | UZP.2025.00361 | 46451 | 6048886.63
25_361_MERCK_7021 | Yeast Extract. for use in microbial growth medium | Y1625-250G | 8013-01-2 | 250G | 1 | op | 344.4 | 344.4 | 12 miesięcy od daty dostawy | UZP.2025.00361 | 46451 | 6048886.63
25_361_MERCK_7022 | Yeast Nitrogen Base Without Amino Acids. Yeast classification medium used for selecting yeasts based on amino acid and carbohydrate requirements | Y0626-1KG |  | 1KG | 1 | op | 3876.96 | 3876.96 | 12 miesięcy od daty dostawy | UZP.2025.00361 | 46451 | 6048886.63
25_361_MERCK_7023 | Yeast Synthetic Drop-out Medium Supplements without leucine and tryptophan | Y0750-20G |  | 20G | 1 | op | 2260.74 | 2260.74 | 12 miesięcy od daty dostawy | UZP.2025.00361 | 46451 | 6048886.63
25_361_MERCK_7024 | Yeast Synthetic Drop-out Medium Supplements without uracil | Y1501-20G |  | 20G | 1 | op | 817.95 | 817.95 | 12 miesięcy od daty dostawy | UZP.2025.00361 | 46451 | 6048886.63
25_361_MERCK_7025 | Yeast Synthetic Drop-out Medium Supplements without uracil, leucine, and tryptophan | Y1771-20G |  | 20G | 1 | op | 997.53 | 997.53 | 12 miesięcy od daty dostawy | UZP.2025.00361 | 46451 | 6048886.63
25_361_MERCK_7026 | YGC agar Yeast extract glucose chloramphenicol agar FIL-IDF for microbiology | 1160000500 |  | 500G | 1 | op | 464.94 | 464.94 | 12 miesięcy od daty dostawy | UZP.2025.00361 | 46451 | 6048886.63
25_361_MERCK_7027 | Yoda1, ≥98% (HPLC) | SML1558-5MG | 448947-81-7 | 5MG | 1 | op | 642.06 | 642.06 | 12 miesięcy od daty dostawy | UZP.2025.00361 | 46451 | 6048886.63
25_361_MERCK_7028 | Yttrium ICP standard traceable to SRM from NIST Y(NO3)3 in HNO3 2-3% 1000 mg/l Y Certipur® | 1703680100 |  | 100ML | 1 | op | 562.11 | 562.11 | 12 miesięcy od daty dostawy | UZP.2025.00361 | 46451 | 6048886.63
25_361_MERCK_7029 | Yttrium(III) oxide. 99.99% trace metals basis | 205168-250G | 1314-36-9 | 250G | 1 | op | 2626.05 | 2626.05 | 12 miesięcy od daty dostawy | UZP.2025.00361 | 46451 | 6048886.63
25_361_MERCK_7030 | Z34 | 93022521-1VL |  | pkg of vial of cells | 1 | op | 3814.23 | 3814.23 | 12 miesięcy od daty dostawy | UZP.2025.00361 | 46451 | 6048886.63
25_361_MERCK_7031 | Zakrętka tryskawki, LDPE, gwint GL 25 | BR129222-50EA |  | 50EA | 1 | op | 221.4 | 221.4 | 12 miesięcy od daty dostawy | UZP.2025.00361 | 46451 | 6048886.63
25_361_MERCK_7032 | Zatyczka, PE, do Probówka, średnica 16 mm | Z641235-100EA |  | 100EA | 1 | op | 23.37 | 23.37 | 12 miesięcy od daty dostawy | UZP.2025.00361 | 46451 | 6048886.63
25_361_MERCK_7033 | Zatyczka, PE, do Probówka, średnica 24 mm | Z641243-100EA |  | 100EA | 1 | op | 39.36 | 39.36 | 12 miesięcy od daty dostawy | UZP.2025.00361 | 46451 | 6048886.63
25_361_MERCK_7034 | Zatyczka, PE, do Probówka, średnica 30 mm | Z641278-100EA |  | 100EA | 1 | op | 56.58 | 56.58 | 12 miesięcy od daty dostawy | UZP.2025.00361 | 46451 | 6048886.63
25_361_MERCK_7035 | Zatyczka, PE, do Probówka, średnica 40 mm | Z641294-100EA |  | 100EA | 1 | op | 83.64 | 83.64 | 12 miesięcy od daty dostawy | UZP.2025.00361 | 46451 | 6048886.63
25_361_MERCK_7036 | Zatyczka, PE, do Probówka, średnica 45 mm | Z641308-100EA |  | 100EA | 1 | op | 83.64 | 83.64 | 12 miesięcy od daty dostawy | UZP.2025.00361 | 46451 | 6048886.63
25_361_MERCK_7037 | Zatyczki do analizatora Technicon, PE, PLASTIBRAND, odpowiednie do rozmiarów 0, 5 i 1, 5 ml | BR115020-1000EA |  | 1000EA | 1 | op | 136.53 | 136.53 | 12 miesięcy od daty dostawy | UZP.2025.00361 | 46451 | 6048886.63
25_361_MERCK_7038 | Zatyczki, PP, do kriofiolek, do oznaczania kolorami, czerwone | BR114852-500EA |  | 500EA | 1 | op | 79.95 | 79.95 | 12 miesięcy od daty dostawy | UZP.2025.00361 | 46451 | 6048886.63
25_361_MERCK_7039 | Zatyczki, PP, do kriofiolek, do oznaczania kolorami, niebieskie | BR114851-500EA |  | 500EA | 1 | op | 79.95 | 79.95 | 12 miesięcy od daty dostawy | UZP.2025.00361 | 46451 | 6048886.63
25_361_MERCK_7040 | Zatyczki, PP, do kriofiolek, do oznaczania kolorami, zielone | BR114853-500EA |  | 500EA | 1 | op | 79.95 | 79.95 | 12 miesięcy od daty dostawy | UZP.2025.00361 | 46451 | 6048886.63
25_361_MERCK_7041 | Zawór igłowy do eksykatorów, DURAN, BISTABIL | BR82415-1EA |  | 1EA | 1 | op | 196.8 | 196.8 | 12 miesięcy od daty dostawy | UZP.2025.00361 | 46451 | 6048886.63
25_361_MERCK_7042 | Zawór zwrotny do eksykatorów | BR65804-1EA |  | 1EA | 1 | op | 73.8 | 73.8 | 12 miesięcy od daty dostawy | UZP.2025.00361 | 46451 | 6048886.63
25_361_MERCK_7043 | Zeatin, BioReagent, suitable for plant cell culture, powder | Z0164-10MG | 13114-27-7 | 10MG | 1 | op | 843.78 | 843.78 | 12 miesięcy od daty dostawy | UZP.2025.00361 | 46451 | 6048886.63
25_361_MERCK_7044 | Zeaxanthin analytical standard | 14681-1MG-F | 144-68-3 | 1MG | 1 | op | 4216.44 | 4216.44 | 12 miesięcy od daty dostawy | UZP.2025.00361 | 46451 | 6048886.63
25_361_MERCK_7045 | Zein from corn | Z3625-1KG | 9010-66-6 | 1KG | 1 | op | 1047.96 | 1047.96 | 12 miesięcy od daty dostawy | UZP.2025.00361 | 46451 | 6048886.63
25_361_MERCK_7046 | Zein from corn | Z3625-500G | 9010-66-6 | 500G | 1 | op | 862.23 | 862.23 | 12 miesięcy od daty dostawy | UZP.2025.00361 | 46451 | 6048886.63
25_361_MERCK_7047 | Zestaw do oznaczania fosfatazy alkalicznej/kwaśnej (R-R-A-pS-V-A) Alkaline/Acid Phosphatase Assay Kit is routinely used to detect phosphatase activity by either dephosphorylation of the phosphopeptide (RRApSVA) or hydrolysis of pNPP | 17-128 |  | 1KT | 1 | op | 2580.54 | 2580.54 | 12 miesięcy od daty dostawy | UZP.2025.00361 | 46451 | 6048886.63
25_361_MERCK_7048 | Zestaw końcówek PD-Tips II, 20 sztuk z kazdego rozmiaru 0,5, 1, 1,25, 2,5, 5, 10, 12,5 ml, niesterylne, ze znacznikiem kodowania rozmiaru | BR705720-1EA |  | 1EA | 1 | op | 457.56 | 457.56 | 12 miesięcy od daty dostawy | UZP.2025.00361 | 46451 | 6048886.63
25_361_MERCK_7049 | Zestaw Macro 3xTrf S Var. 100-1000ul, 500-5000ul, 1-10ml. 3xTip-Box N | BR705892-1EA |  | 1EA | 1 | op | 3018.42 | 3018.42 | 12 miesięcy od daty dostawy | UZP.2025.00361 | 46451 | 6048886.63
25_361_MERCK_7050 | Zestaw startowy składający się z 3 pipet automatycznych o regulowanych pojemnościach: (2-20 μL) (20-200 μL) (100-1000 μL),, BRAND Transferpette S Pipette Starter Kit (2-20 μL) (20-200 μL) (100-1000 μL), single-channel, 3 shelf mounts | BR705891-1EA |  | 1EA | 1 | op | 3177.09 | 3177.09 | 12 miesięcy od daty dostawy | UZP.2025.00361 | 46451 | 6048886.63
25_361_MERCK_7051 | Zinc acetate 99.99% trace metals basis | 383317-25G | 557-34-6 | 25G | 1 | op | 702.33 | 702.33 | 12 miesięcy od daty dostawy | UZP.2025.00361 | 46451 | 6048886.63
25_361_MERCK_7052 | Zinc acetate dihydrate, ACS reagent, ≥98% | 383058-500G | 5970-45-6 | 500G | 1 | op | 528.9 | 528.9 | 12 miesięcy od daty dostawy | UZP.2025.00361 | 46451 | 6048886.63
25_361_MERCK_7053 | Zinc bromide dihydrate, 99% | 546739-100G | 18921-13-6 | 100G | 1 | op | 261.99 | 261.99 | 12 miesięcy od daty dostawy | UZP.2025.00361 | 46451 | 6048886.63
25_361_MERCK_7054 | Zinc bromide, anhydrous for synthesis | 8186310250 | 7699-45-8 | 250G | 1 | op | 360.39 | 360.39 | 12 miesięcy od daty dostawy | UZP.2025.00361 | 46451 | 6048886.63
25_361_MERCK_7055 | Zinc carbonate basic, purum p.a., ≥58% Zn basis (KT) | 96466-250G | 5263-02-5 | 250G | 1 | op | 178.35 | 178.35 | 12 miesięcy od daty dostawy | UZP.2025.00361 | 46451 | 6048886.63
25_361_MERCK_7056 | Zinc chloride anhydrous, free-flowing, Redi-Dri™, ACS reagent, ≥97% | 746355-100G | 7646-85-7 | 100G | 1 | op | 231.24 | 231.24 | 12 miesięcy od daty dostawy | UZP.2025.00361 | 46451 | 6048886.63
25_361_MERCK_7057 | Zinc chloride anhydrous, free-flowing, Redi-Dri™, ACS reagent, ≥97% | 746355-500G | 7646-85-7 | 500G | 1 | op | 509.22 | 509.22 | 12 miesięcy od daty dostawy | UZP.2025.00361 | 46451 | 6048886.63
25_361_MERCK_7058 | Zinc chloride anhydrous, free-flowing, Redi-Dri™, ACS reagent, ≥97% | 793523-1KG | 7646-85-7 | 1KG | 1 | op | 696.18 | 696.18 | 12 miesięcy od daty dostawy | UZP.2025.00361 | 46451 | 6048886.63
25_361_MERCK_7059 | Zinc citrate dihydrate, 97% | 480762-100G | 5990-32-9 | 100G | 1 | op | 170.97 | 170.97 | 12 miesięcy od daty dostawy | UZP.2025.00361 | 46451 | 6048886.63
25_361_MERCK_7060 | Zinc nitrate hexahydrate, purum p.a., crystallized, ≥99.0% (KT) | 96482-500G | 10196-18-6 | 500G | 1 | op | 232.47 | 232.47 | 12 miesięcy od daty dostawy | UZP.2025.00361 | 46451 | 6048886.63
25_361_MERCK_7061 | Zinc oxide. nanopowder, <100 nm particle size | 544906-50G | 1314-13-2 | 50G | 1 | op | 629.76 | 629.76 | 12 miesięcy od daty dostawy | UZP.2025.00361 | 46451 | 6048886.63
25_361_MERCK_7062 | Zinc Standard for AAS TraceCERT®, 1 g/L Zn in nitric acid (nominal concentration) | 18827-250ML |  | 250ML | 1 | op | 195.57 | 195.57 | 12 miesięcy od daty dostawy | UZP.2025.00361 | 46451 | 6048886.63
25_361_MERCK_7063 | Zinc standard solution traceable to SRM from NIST Zn(NO₃)₂ in HNO₃ 0.5 mol/l 1000 mg/l Zn Certipur® | 1198060500 |  | 500ML | 1 | op | 207.87 | 207.87 | 12 miesięcy od daty dostawy | UZP.2025.00361 | 46451 | 6048886.63
25_361_MERCK_7064 | Zinc stearate, technical grade | 307564-25G | 557-05-1 | 25G | 1 | op | 212.79 | 212.79 | 12 miesięcy od daty dostawy | UZP.2025.00361 | 46451 | 6048886.63
25_361_MERCK_7065 | Zinc sulfate heptahydrate for analysis EMSURE® ACS,ISO,Reag. Ph Eur | 1088830500 | 7446-20-0 | 500G | 1 | op | 174.66 | 174.66 | 12 miesięcy od daty dostawy | UZP.2025.00361 | 46451 | 6048886.63
25_361_MERCK_7066 | Zinc sulfate monohydrate, ≥99.9% trace metals basis | 307491-500G | 7446-19-7 | 500G | 1 | op | 1692.48 | 1692.48 | 12 miesięcy od daty dostawy | UZP.2025.00361 | 46451 | 6048886.63
25_361_MERCK_7067 | Zinc trifluoroacetate hydrate | 394017-5G | 207801-31-8 | 5G | 1 | op | 195.57 | 195.57 | 12 miesięcy od daty dostawy | UZP.2025.00361 | 46451 | 6048886.63
25_361_MERCK_7068 | Zinc trifluoromethanesulfonate, 98% | 290068-10G | 54010-75-2 | 10G | 1 | op | 456.33 | 456.33 | 12 miesięcy od daty dostawy | UZP.2025.00361 | 46451 | 6048886.63
25_361_MERCK_7069 | Zinc(II) acetylacetonate, for synthesis | 8088030100 | 14024-63-6 | 100G | 1 | op | 301.35 | 301.35 | 12 miesięcy od daty dostawy | UZP.2025.00361 | 46451 | 6048886.63
25_361_MERCK_7070 | Zipper-top poly bag size 3 in. × 5 in. | Z162949-50EA |  | 50EA | 1 | op | 87.33 | 87.33 | 12 miesięcy od daty dostawy | UZP.2025.00361 | 46451 | 6048886.63
25_361_MERCK_7071 | Zipper-top poly bag size 9 in. × 12 in. | Z162973-50EA |  | 50EA | 1 | op | 227.55 | 227.55 | 12 miesięcy od daty dostawy | UZP.2025.00361 | 46451 | 6048886.63
25_361_MERCK_7072 | ZipTip® Pipette Tips C18 resin, bed volume 0.6 μL, tip volume 10 μL | ZTC18S008 |  | 8 pkg | 1 | op | 233.7 | 233.7 | 12 miesięcy od daty dostawy | UZP.2025.00361 | 46451 | 6048886.63
25_361_MERCK_7073 | ZipTip® Pipette Tips C18 resin, micro, bed volume 0.2 μL, tip volume 10 μL | ZTC18M008 |  | 8 pkg | 1 | op | 247.23 | 247.23 | 12 miesięcy od daty dostawy | UZP.2025.00361 | 46451 | 6048886.63
25_361_MERCK_7074 | ZipTip® Pipette Tips C4 resin, bed volume 0.6 μL, tip volume 10 μL | ZTC04S008 |  | 8 pkg | 1 | op | 226.32 | 226.32 | 12 miesięcy od daty dostawy | UZP.2025.00361 | 46451 | 6048886.63
25_361_MERCK_7075 | ZipTip® Pipette Tips strong cation exchange (SCX) resin, bed volume 0.6 μL, tip volume 10 μL | ZTSCXS096 |  | 96EA | 1 | op | 3177.09 | 3177.09 | 12 miesięcy od daty dostawy | UZP.2025.00361 | 46451 | 6048886.63
25_361_MERCK_7076 | ZipTip® Pipette Tips. C18 resin, bed volume 0.6 μL, tip volume 10 μL | ZTC18S096 |  | 96EA | 1 | op | 1715.85 | 1715.85 | 12 miesięcy od daty dostawy | UZP.2025.00361 | 46451 | 6048886.63
25_361_MERCK_7077 | Zirconium(IV) oxide, powder, 5 μm, 99% trace metals basis | 230693-100G | 1314-23-4 | 100G | 1 | op | 329.64 | 329.64 | 12 miesięcy od daty dostawy | UZP.2025.00361 | 46451 | 6048886.63
25_361_MERCK_7078 | Z-Leu-Leu-Leu-al ≥90% (HPLC) | C2211-5MG | 133407-82-6 | 5MG | 1 | op | 653.13 | 653.13 | 12 miesięcy od daty dostawy | UZP.2025.00361 | 46451 | 6048886.63
25_361_MERCK_7079 | Zlewka 100 ml, niska, z dziobkiem, DURAN | Z231827-10EA |  | 10EA | 1 | op | 277.98 | 277.98 | 12 miesięcy od daty dostawy | UZP.2025.00361 | 46451 | 6048886.63
25_361_MERCK_7080 | Zlewka 100 ml, wysoka, z dziobkiem, DURAN | Z231959-10EA |  | 10EA | 1 | op | 285.36 | 285.36 | 12 miesięcy od daty dostawy | UZP.2025.00361 | 46451 | 6048886.63
25_361_MERCK_7081 | Zlewka 10000 ml, grubościenna, z dziobkiem, DURAN | DUAN2113186 |  | 1EA | 1 | op | 831.48 | 831.48 | 12 miesięcy od daty dostawy | UZP.2025.00361 | 46451 | 6048886.63
25_361_MERCK_7082 | Zlewka 150 ml, niska, z dziobkiem, DURAN | Z231835-10EA |  | 10EA | 1 | op | 292.74 | 292.74 | 12 miesięcy od daty dostawy | UZP.2025.00361 | 46451 | 6048886.63
25_361_MERCK_7083 | Zlewka 150 ml, wysoka, z dziobkiem, DURAN | Z231967-10EA |  | 10EA | 1 | op | 303.81 | 303.81 | 12 miesięcy od daty dostawy | UZP.2025.00361 | 46451 | 6048886.63
25_361_MERCK_7084 | Zlewka 25 ml, niska, z dziobkiem, DURAN | Z231800-10EA |  | 10EA | 1 | op | 292.74 | 292.74 | 12 miesięcy od daty dostawy | UZP.2025.00361 | 46451 | 6048886.63
25_361_MERCK_7085 | Zlewka 250 ml, niska, z dziobkiem, DURAN | Z231843-10EA |  | 10EA | 1 | op | 302.58 | 302.58 | 12 miesięcy od daty dostawy | UZP.2025.00361 | 46451 | 6048886.63
25_361_MERCK_7086 | Zlewka 50 ml, niska, z dziobkiem, DURAN | Z231819-10EA |  | 10EA | 1 | op | 280.44 | 280.44 | 12 miesięcy od daty dostawy | UZP.2025.00361 | 46451 | 6048886.63
25_361_MERCK_7087 | Zlewka 50 ml, wysoka, z dziobkiem, DURAN | Z231940-10EA |  | 10EA | 1 | op | 281.67 | 281.67 | 12 miesięcy od daty dostawy | UZP.2025.00361 | 46451 | 6048886.63
25_361_MERCK_7088 | Zlewka 5000 ml, niska, z dziobkiem, DURAN | Z231924-1EA |  | 1EA | 1 | op | 384.99 | 384.99 | 12 miesięcy od daty dostawy | UZP.2025.00361 | 46451 | 6048886.63
25_361_MERCK_7089 | Zlewka na mocz, bez pokrywki PLASTIBRAND PP skalado 125 ml | BR758901-1000EA |  | 1000EA | 1 | op | 358.56 | 358.56 | 12 miesięcy od daty dostawy | UZP.2025.00361 | 46451 | 6048886.63
25_361_MERCK_7090 | Zlewka Super duty, 150 ml, wysoka, z wylewem. DURAN | DWK211182908-10EA |  | 10EA | 1 | op | 366.54 | 366.54 | 12 miesięcy od daty dostawy | UZP.2025.00361 | 46451 | 6048886.63
25_361_MERCK_7091 | Zlewka Super duty, 250 ml, wysoka, z wylewem. DURAN | DWK211183604-10EA |  | 10EA | 1 | op | 373.92 | 373.92 | 12 miesięcy od daty dostawy | UZP.2025.00361 | 46451 | 6048886.63
25_361_MERCK_7092 | Zlewka z wylewemm, poj. 400ml, wzmocnione ścianki, DURAN | Z680907-10EA |  | 10EA | 1 | op | 471.09 | 471.09 | 12 miesięcy od daty dostawy | UZP.2025.00361 | 46451 | 6048886.63
25_361_MERCK_7093 | Zlewka, PP, 1000 ml, skala co 100 ml, niebieska | BR87620-6EA |  | 6EA | 1 | op | 116.85 | 116.85 | 12 miesięcy od daty dostawy | UZP.2025.00361 | 46451 | 6048886.63
25_361_MERCK_7094 | Zlewka, PP, 2000 ml, skala co 200 ml, niebieska | BR87622-6EA |  | 6EA | 1 | op | 216.48 | 216.48 | 12 miesięcy od daty dostawy | UZP.2025.00361 | 46451 | 6048886.63
25_361_MERCK_7095 | Zlewka, PP, 25 ml, skala co 5 ml, niebieska | BR87604-12EA |  | 12EA | 1 | op | 71.34 | 71.34 | 12 miesięcy od daty dostawy | UZP.2025.00361 | 46451 | 6048886.63
25_361_MERCK_7096 | Zlewka, PP, 3000 ml, skala co 200 ml, niebieska | BR87624-4EA |  | 4EA | 1 | op | 284.13 | 284.13 | 12 miesięcy od daty dostawy | UZP.2025.00361 | 46451 | 6048886.63
25_361_MERCK_7097 | Zlewka, PP, 400 ml, skala co 50 ml, niebieska | BR87614-6EA |  | 6EA | 1 | op | 77.49 | 77.49 | 12 miesięcy od daty dostawy | UZP.2025.00361 | 46451 | 6048886.63
25_361_MERCK_7098 | Zlewka, PP, 500 ml, skala co 50 ml, niebieska | BR87616-6EA |  | 6EA | 1 | op | 79.95 | 79.95 | 12 miesięcy od daty dostawy | UZP.2025.00361 | 46451 | 6048886.63
25_361_MERCK_7099 | Zlewka, PP, 600 ml, skala co 50 ml, niebieska | BR87618-6EA |  | 6EA | 1 | op | 81.18 | 81.18 | 12 miesięcy od daty dostawy | UZP.2025.00361 | 46451 | 6048886.63
25_361_MERCK_7100 | Zlewka, PTFE, PLASTIBRAND, niska, bez podziałki, z dziobkiem, 100 ml | Z322679-1EA |  | 1EA | 1 | op | 134.07 | 134.07 | 12 miesięcy od daty dostawy | UZP.2025.00361 | 46451 | 6048886.63
25_361_MERCK_7101 | Zlewka, PTFE, PLASTIBRAND, niska, bez podziałki, z dziobkiem, 250 ml | Z322695-1EA |  | 1EA | 1 | op | 248.46 | 248.46 | 12 miesięcy od daty dostawy | UZP.2025.00361 | 46451 | 6048886.63
25_361_MERCK_7102 | Zosuquidar hydrochloride ≥98% (HPLC) | SML1044-5MG | 167354-41-8 | 5MG | 1 | op | 1120.53 | 1120.53 | 12 miesięcy od daty dostawy | UZP.2025.00361 | 46451 | 6048886.63
25_361_MERCK_7103 | α,Nα-Bis(carboxymethyl)-L-lysine hydrate, ≥97.0% (TLC) | 14580-1G | 941689-36-7 | 1G | 1 | op | 931.11 | 931.11 | 12 miesięcy od daty dostawy | UZP.2025.00361 | 46451 | 6048886.63
25_361_MERCK_7104 | α,α′-Dibromo-p-xylene, purum, ≥98.0% (GC) | 34440-25G-F | 623-24-5 | 25G | 1 | op | 430.5 | 430.5 | 12 miesięcy od daty dostawy | UZP.2025.00361 | 46451 | 6048886.63
25_361_MERCK_7105 | α1-Acid Glycoprotein from bovine plasma | G3643-250MG | 66455-27-4 | 250MG | 1 | op | 7462.41 | 7462.41 | 12 miesięcy od daty dostawy | UZP.2025.00361 | 46451 | 6048886.63
25_361_MERCK_7106 | α1-Acid Glycoprotein from bovine plasma, ≥99% | G3643-25MG | 66455-27-4 | 25MG | 1 | op | 1666.65 | 1666.65 | 12 miesięcy od daty dostawy | UZP.2025.00361 | 46451 | 6048886.63
25_361_MERCK_7107 | α-Amanitin from Amanita phalloides, ≥85% (HPLC), powder | A2263-1MG | 23109-05-9 | 1MG | 1 | op | 1916.34 | 1916.34 | 12 miesięcy od daty dostawy | UZP.2025.00361 | 46451 | 6048886.63
25_361_MERCK_7108 | α-Amylase from Aspergillus oryzae, powder, ~30 U/mg | 10065-10G |  | 10G | 1 | op | 327.18 | 327.18 | 12 miesięcy od daty dostawy | UZP.2025.00361 | 46451 | 6048886.63
25_361_MERCK_7109 | α-Amylase from Bacillus amyloliquefaciens. liquid, ≥250 units/g | A7595-50ML | 9000-85-5 | 50ML | 1 | op | 536.28 | 536.28 | 12 miesięcy od daty dostawy | UZP.2025.00361 | 46451 | 6048886.63
25_361_MERCK_7110 | α-Amylase from human saliva Type IX-A, lyophilized powder, 1,000-3,000 units/mg protein | A0521-100UN |  | 100UN | 1 | op | 258.3 | 258.3 | 12 miesięcy od daty dostawy | UZP.2025.00361 | 46451 | 6048886.63
25_361_MERCK_7111 | α-Amylase from human saliva Type IX-A, lyophilized powder, 1,000-3,000 units/mg protein | A0521-2.5KU |  | 2.5KU | 1 | op | 2789.64 | 2789.64 | 12 miesięcy od daty dostawy | UZP.2025.00361 | 46451 | 6048886.63
25_361_MERCK_7112 | α-Amylase from human saliva Type IX-A, lyophilized powder, 1,000-3,000 units/mg protein | A0521-500UN |  | 500UN | 1 | op | 1483.38 | 1483.38 | 12 miesięcy od daty dostawy | UZP.2025.00361 | 46451 | 6048886.63
25_361_MERCK_7113 | α-Amylase from human saliva Type XIII-A, lyophilized powder, 300-1,500 units/mg protein | A1031-5KU |  | 5KU | 1 | op | 2290.26 | 2290.26 | 12 miesięcy od daty dostawy | UZP.2025.00361 | 46451 | 6048886.63
25_361_MERCK_7114 | α-Amylase from porcine pancreas Type VI-B, ≥5 units/mg solid | A3176-2.5MU |  | 2.5MU | 1 | op | 756.45 | 756.45 | 12 miesięcy od daty dostawy | UZP.2025.00361 | 46451 | 6048886.63
25_361_MERCK_7115 | α-Amylase from porcine pancreas Type VI-B, ≥5 units/mg solid | A3176-500KU |  | 500KU | 1 | op | 271.83 | 271.83 | 12 miesięcy od daty dostawy | UZP.2025.00361 | 46451 | 6048886.63
25_361_MERCK_7116 | α-Amylase, heat-stable. solution, for use in Total Dietary Fiber Assay, TDF-100A | A3306-10ML | 9000-85-5 | 10ML | 1 | op | 487.08 | 487.08 | 12 miesięcy od daty dostawy | UZP.2025.00361 | 46451 | 6048886.63
25_361_MERCK_7117 | α-Angelica lactone, 98% | A86406-10G | 591-12-8 | 10G | 1 | op | 276.75 | 276.75 | 12 miesięcy od daty dostawy | UZP.2025.00361 | 46451 | 6048886.63
25_361_MERCK_7118 | α-Carotene, ≥95.0% (HPLC) | 40395-1MG | 7488-99-5 | 1MG | 1 | op | 4610.04 | 4610.04 | 12 miesięcy od daty dostawy | UZP.2025.00361 | 46451 | 6048886.63
25_361_MERCK_7119 | α-Casein from bovine milk, ≥70% αs-casein basis (electrophoresis), lyophilized powder | C6780-250MG | 9000-71-9 | 250MG | 1 | op | 420.66 | 420.66 | 12 miesięcy od daty dostawy | UZP.2025.00361 | 46451 | 6048886.63
25_361_MERCK_7120 | α-Cellulose | C8002-1KG | 9004-34-6 | 1KG | 1 | op | 286.59 | 286.59 | 12 miesięcy od daty dostawy | UZP.2025.00361 | 46451 | 6048886.63
25_361_MERCK_7121 | α-Chymotrypsin from bovine pancreas Type I-S, essentially salt-free, lyophilized powder | C7762-25MG | 9004-07-3 | 25MG | 1 | op | 345.63 | 345.63 | 12 miesięcy od daty dostawy | UZP.2025.00361 | 46451 | 6048886.63
25_361_MERCK_7122 | α-Cyano-4-hydroxycinnamic acid suitable for matrix substance for MALDI-MS, ≥99.0% (HPLC) | 70990-250MG-F | 28166-41-8 | 250MG | 1 | op | 182.04 | 182.04 | 12 miesięcy od daty dostawy | UZP.2025.00361 | 46451 | 6048886.63
25_361_MERCK_7123 | α-D-Glucose, anhydrous, 96% | 158968-25G | 492-62-6 | 25G | 1 | op | 82.08 | 82.08 | 12 miesięcy od daty dostawy | UZP.2025.00361 | 46451 | 6048886.63
25_361_MERCK_7124 | α-Glucosidase from Saccharomyces cerevisiae | G0660-750UN | 9001-42-7 | 750UN | 1 | op | 1099.62 | 1099.62 | 12 miesięcy od daty dostawy | UZP.2025.00361 | 46451 | 6048886.63
25_361_MERCK_7125 | α-Glucosidase from Saccharomyces cerevisiae | G5003-1KU | 9001-42-7 | 1KU | 1 | op | 2017.2 | 2017.2 | 12 miesięcy od daty dostawy | UZP.2025.00361 | 46451 | 6048886.63
25_361_MERCK_7126 | α-Glucosidase from Saccharomyces cerevisiae. Type I, lyophilized powder, ≥10 units/mg protein (using p-nitrophenyl α-D-glucoside as substrate.) | G5003-100UN | 9001-42-7 | 100UN | 1 | op | 622.38 | 622.38 | 12 miesięcy od daty dostawy | UZP.2025.00361 | 46451 | 6048886.63
25_361_MERCK_7127 | α-Hederin primary reference standard | 01240585-10MG | 27013-91-8 | 10MG | 1 | op | 2300.1 | 2300.1 | 12 miesięcy od daty dostawy | UZP.2025.00361 | 46451 | 6048886.63
25_361_MERCK_7128 | α-Ketoglutaric acid analytical standard | 61234-50MG | 328-50-7 | 50MG | 1 | op | 963.09 | 963.09 | 12 miesięcy od daty dostawy | UZP.2025.00361 | 46451 | 6048886.63
25_361_MERCK_7129 | α-Ketoglutaric acid. 99.0-101.0% (T) | 75890-25G | 328-50-7 | 25G | 1 | op | 126.69 | 126.69 | 12 miesięcy od daty dostawy | UZP.2025.00361 | 46451 | 6048886.63
25_361_MERCK_7130 | α-Lactalbumin from bovine milk. For use as a marker in SDS-PAGE | L6385-1VL | 9051-29-0 | 1VL | 1 | op | 298.89 | 298.89 | 12 miesięcy od daty dostawy | UZP.2025.00361 | 46451 | 6048886.63
25_361_MERCK_7131 | α-Lactalbumin from bovine milk. Type III, calcium depleted, ≥85% (PAGE), lyophilized powder | L6010-1G | 9051-29-0 | 1G | 1 | op | 3541.17 | 3541.17 | 12 miesięcy od daty dostawy | UZP.2025.00361 | 46451 | 6048886.63
25_361_MERCK_7132 | α-Methylstyrene, 99%, contains 15 ppm p-tert- -butylcatechol as inhibitor | M80903-5ML | 98-83-9 | 5ML | 1 | op | 121.77 | 121.77 | 12 miesięcy od daty dostawy | UZP.2025.00361 | 46451 | 6048886.63
25_361_MERCK_7133 | α-Solanine from potato sprouts, ≥95% | S3757-5MG | 20562-02-1 | 5MG | 1 | op | 1141.44 | 1141.44 | 12 miesięcy od daty dostawy | UZP.2025.00361 | 46451 | 6048886.63
25_361_MERCK_7134 | α-Terpinene ≥95.0% (GC) | 86473-1ML | 99-86-5 | 1ML | 1 | op | 430.5 | 430.5 | 12 miesięcy od daty dostawy | UZP.2025.00361 | 46451 | 6048886.63
25_361_MERCK_7135 | α-Terpinene ≥95.0% (GC) | 86473-5ML | 99-86-5 | 5ML | 1 | op | 1175.88 | 1175.88 | 12 miesięcy od daty dostawy | UZP.2025.00361 | 46451 | 6048886.63
25_361_MERCK_7136 | α-Tocotrienol analytical standard | 07205-100MG | 58864-81-6 | 100MG | 1 | op | 5542.38 | 5542.38 | 12 miesięcy od daty dostawy | UZP.2025.00361 | 46451 | 6048886.63
25_361_MERCK_7137 | α-Zearalenol. | Z0166-5MG | 36455-72-8 | 5MG | 1 | op | 1543.65 | 1543.65 | 12 miesięcy od daty dostawy | UZP.2025.00361 | 46451 | 6048886.63
25_361_MERCK_7138 | β,γ-Methyleneadenosine 5′-triphosphate disodium salt | M7510-10MG | 7414-56-4 | 10MG | 1 | op | 776.13 | 776.13 | 12 miesięcy od daty dostawy | UZP.2025.00361 | 46451 | 6048886.63
25_361_MERCK_7139 | β,γ-Methyleneadenosine 5′-triphosphate disodium salt | M7510-5MG | 7414-56-4 | 5MG | 1 | op | 415.74 | 415.74 | 12 miesięcy od daty dostawy | UZP.2025.00361 | 46451 | 6048886.63
25_361_MERCK_7140 | β-1,3-Glucan from Euglena gracilis. | 89862-5G-F | 9051-97-2 | 5G | 1 | op | 1607.61 | 1607.61 | 12 miesięcy od daty dostawy | UZP.2025.00361 | 46451 | 6048886.63
25_361_MERCK_7141 | β-Alanine 99% | 146064-25G | 107-95-9 | 25G | 1 | op | 123 | 123 | 12 miesięcy od daty dostawy | UZP.2025.00361 | 46451 | 6048886.63
25_361_MERCK_7142 | β-Alanine BioXtra, ≥99.0% (NT) | 05160-50G | 107-95-9 | 50G | 1 | op | 94.71 | 94.71 | 12 miesięcy od daty dostawy | UZP.2025.00361 | 46451 | 6048886.63
25_361_MERCK_7143 | β-Carotene synthetic ≥95% (HPLC), crystalline | C4582-10MG | 7235-40-7 | 10MG | 1 | op | 333.33 | 333.33 | 12 miesięcy od daty dostawy | UZP.2025.00361 | 46451 | 6048886.63
25_361_MERCK_7144 | β-Carotene synthetic ≥95% (HPLC), crystalline | C4582-25MG | 7235-40-7 | 25MG | 1 | op | 1927.41 | 1927.41 | 12 miesięcy od daty dostawy | UZP.2025.00361 | 46451 | 6048886.63
25_361_MERCK_7145 | β-Carotene synthetic, ≥93% (UV), powder | C9750-5G | 7235-40-7 | 5G | 1 | op | 555.96 | 555.96 | 12 miesięcy od daty dostawy | UZP.2025.00361 | 46451 | 6048886.63
25_361_MERCK_7146 | β-Carotene Vitamin A precursor. | 217538-1GM | 7235-40-7 | 1GM | 1 | op | 386.22 | 386.22 | 12 miesięcy od daty dostawy | UZP.2025.00361 | 46451 | 6048886.63
25_361_MERCK_7147 | β-Casein from bovine milk BioUltra, ≥98% (PAGE) | C6905-1G | 9000-71-9 | 1G | 1 | op | 2672.79 | 2672.79 | 12 miesięcy od daty dostawy | UZP.2025.00361 | 46451 | 6048886.63
25_361_MERCK_7148 | β-Casein from bovine milk. BioUltra, ≥98% (PAGE) | C6905-250MG | 9000-71-9 | 250MG | 1 | op | 872.07 | 872.07 | 12 miesięcy od daty dostawy | UZP.2025.00361 | 46451 | 6048886.63
25_361_MERCK_7149 | β-Casomorphin 1-7 human | B1189-5MG |  | 5MG | 1 | op | 843.78 | 843.78 | 12 miesięcy od daty dostawy | UZP.2025.00361 | 46451 | 6048886.63
25_361_MERCK_7150 | [9 empty] | UZP.2025.00361 | 46451 | 6048886.63
25_361_MERCK_7151 | β-Cyclodextrin ≥97% | C4767-25G | 7585-39-9 | 25G | 1 | op | 546.12 | 546.12 | 12 miesięcy od daty dostawy | UZP.2025.00361 | 46451 | 6048886.63
25_361_MERCK_7152 | β-Cyclodextrin, sulfated sodium salt. extent of labeling: 12-15 mol per mol β-CD. | 389153-5G | 37191-69-8 | 5G | 1 | op | 452.64 | 452.64 | 12 miesięcy od daty dostawy | UZP.2025.00361 | 46451 | 6048886.63
25_361_MERCK_7153 | β-Cyclodextrin. Wacker Chemie AG, ≥95.0% (HPLC) | 779105-1KG | 7585-39-9 | 1KG | 1 | op | 2987.67 | 2987.67 | 12 miesięcy od daty dostawy | UZP.2025.00361 | 46451 | 6048886.63
25_361_MERCK_7154 | β-Estradiol ≥98% | E8875-1G | 50-28-2 | 1G | 1 | op | 466.17 | 466.17 | 12 miesięcy od daty dostawy | UZP.2025.00361 | 46451 | 6048886.63
25_361_MERCK_7155 | β-Estradiol ≥98% | E8875-250MG | 50-28-2 | 250MG | 1 | op | 162.36 | 162.36 | 12 miesięcy od daty dostawy | UZP.2025.00361 | 46451 | 6048886.63
25_361_MERCK_7156 | β-Estradiol BioReagent, powder, suitable for cell culture | E2758-1G | 50-28-2 | 1G | 1 | op | 499.38 | 499.38 | 12 miesięcy od daty dostawy | UZP.2025.00361 | 46451 | 6048886.63
25_361_MERCK_7157 | β-Estradiol BioReagent, powder, suitable for cell culture | E2758-250MG | 50-28-2 | 250MG | 1 | op | 179.58 | 179.58 | 12 miesięcy od daty dostawy | UZP.2025.00361 | 46451 | 6048886.63
25_361_MERCK_7158 | β-Eudesmol ≥90% (GC) | 17790-10MG | 473-15-4 | 10MG | 1 | op | 1023.36 | 1023.36 | 12 miesięcy od daty dostawy | UZP.2025.00361 | 46451 | 6048886.63
25_361_MERCK_7159 | β-Galactosidase from Escherichia coli | G4155-3KU | 9031-11-2 | 3KU | 1 | op | 1708.47 | 1708.47 | 12 miesięcy od daty dostawy | UZP.2025.00361 | 46451 | 6048886.63
25_361_MERCK_7160 | β-Glucosidase from almonds lyophilized, powder, ≥4 U/mg | 49290-250MG | 9001-22-3 | 250MG | 1 | op | 371.46 | 371.46 | 12 miesięcy od daty dostawy | UZP.2025.00361 | 46451 | 6048886.63
25_361_MERCK_7161 | β-Glucuronidase from Helix pomatia Type H-2, aqueous solution, ≥85,000 units/mL | G0876-5ML | 9001-45-0 | 5ML | 1 | op | 1180.8 | 1180.8 | 12 miesięcy od daty dostawy | UZP.2025.00361 | 46451 | 6048886.63
25_361_MERCK_7162 | β-Glucuronidase from Helix pomatia Type H-2, aqueous solution, ≥85,000 units/mL | G0876-2ML | 9001-45-0 | 2ML | 1 | op | 507.99 | 507.99 | 12 miesięcy od daty dostawy | UZP.2025.00361 | 46451 | 6048886.63
25_361_MERCK_7163 | β-Glucuronidase from Helix pomatia Type HP-2, aqueous solution, ≥100,000 units/mL | G7017-10ML | 9001-45-0 | 10ML | 1 | op | 2280.42 | 2280.42 | 12 miesięcy od daty dostawy | UZP.2025.00361 | 46451 | 6048886.63
25_361_MERCK_7164 | β-Glucuronidase from Helix pomatia Type HP-2, aqueous solution, ≥100,000 units/mL | G7017-25ML | 9001-45-0 | 25ML | 1 | op | 3974.13 | 3974.13 | 12 miesięcy od daty dostawy | UZP.2025.00361 | 46451 | 6048886.63
25_361_MERCK_7165 | β-Glucuronidase from Helix pomatia. Type HP-2, aqueous solution, ≥100,000 units/mL | G7017-2ML | 9001-45-0 | 2ML | 1 | op | 559.65 | 559.65 | 12 miesięcy od daty dostawy | UZP.2025.00361 | 46451 | 6048886.63
25_361_MERCK_7166 | β-Glycerol phosphate disodium salt pentahydrate, ≥98.0% (NT) | 50020-100G | 13408-09-8 | 100G | 1 | op | 548.58 | 548.58 | 12 miesięcy od daty dostawy | UZP.2025.00361 | 46451 | 6048886.63
25_361_MERCK_7167 | β-Glycerophosphate disodium salt hydrate | G9422-10G | 154804-51-0 | 10G | 1 | op | 323.49 | 323.49 | 12 miesięcy od daty dostawy | UZP.2025.00361 | 46451 | 6048886.63
25_361_MERCK_7168 | β-Glycerophosphate disodium salt hydrate. BioUltra, suitable for cell culture, suitable for plant cell culture, ≥99% (titration) | G9422-50G | 154804-51-0 | 50G | 1 | op | 824.1 | 824.1 | 12 miesięcy od daty dostawy | UZP.2025.00361 | 46451 | 6048886.63
25_361_MERCK_7169 | β-Lactoglobulin A from bovine milk, ≥90% (PAGE) | L7880-10MG | 50863-92-8 | 10MG | 1 | op | 460.02 | 460.02 | 12 miesięcy od daty dostawy | UZP.2025.00361 | 46451 | 6048886.63
25_361_MERCK_7170 | β-Lactoglobulin from bovine milk, ≥90% (PAGE), lyophilized powder | L3908-250MG | 9045-23-2 | 250MG | 1 | op | 340.71 | 340.71 | 12 miesięcy od daty dostawy | UZP.2025.00361 | 46451 | 6048886.63
25_361_MERCK_7171 | β-Lactose ≤30% α-anomer basis, ≥99% total lactose basis | L3750-100G | 5965-66-2 | 100G | 1 | op | 511.92 | 511.92 | 12 miesięcy od daty dostawy | UZP.2025.00361 | 46451 | 6048886.63
25_361_MERCK_7172 | β-N-Acetylglucosaminidase from Canavalia ensiformis (Jack bean). ammonium sulfate suspension, ≥10 units/mg protein | A2264-10UN | 9012-33-3 | 10UN | 1 | op | 1291.5 | 1291.5 | 12 miesięcy od daty dostawy | UZP.2025.00361 | 46451 | 6048886.63
25_361_MERCK_7173 | β-Nicotinamide adenine dinucleotide hydrate, ≥96.5% (HPLC), ≥96.5% (spectrophotometric assay), from yeast | N7004-1G | 53-84-9 | 1G | 1 | op | 359.16 | 359.16 | 12 miesięcy od daty dostawy | UZP.2025.00361 | 46451 | 6048886.63
25_361_MERCK_7174 | β-Nicotinamide adenine dinucleotide hydrate, ≥96.5% (HPLC), ≥96.5% (spectrophotometric assay), from yeast | N7004-250MG | 53-84-9 | 250MG | 1 | op | 198.03 | 198.03 | 12 miesięcy od daty dostawy | UZP.2025.00361 | 46451 | 6048886.63
25_361_MERCK_7175 | β-Nicotinamide adenine dinucleotide hydrate, ≥96.5% (HPLC), ≥96.5% (spectrophotometric assay), from yeast | N7004-5G | 53-84-9 | 5G | 1 | op | 1487.07 | 1487.07 | 12 miesięcy od daty dostawy | UZP.2025.00361 | 46451 | 6048886.63
25_361_MERCK_7176 | β-Nicotinamide adenine dinucleotide hydrate, ≥99% | N1511-250MG | 53-84-9 | 250MG | 1 | op | 394.83 | 394.83 | 12 miesięcy od daty dostawy | UZP.2025.00361 | 46451 | 6048886.63
25_361_MERCK_7177 | β-Nicotinamide adenine dinucleotide hydrate, ≥99% | N1511-1G | 53-84-9 | 1G | 1 | op | 1215.24 | 1215.24 | 12 miesięcy od daty dostawy | UZP.2025.00361 | 46451 | 6048886.63
25_361_MERCK_7178 | β-Nicotinamide adenine dinucleotide phosphate disodium salt, ≥97% (calc. based on dry substance, enzymatic) | 93205-50MG | 24292-60-2 | 50MG | 1 | op | 389.91 | 389.91 | 12 miesięcy od daty dostawy | UZP.2025.00361 | 46451 | 6048886.63
25_361_MERCK_7179 | β-Nicotinamide adenine dinucleotide phosphate hydrate | N5755-100MG | 53-59-8 | 100MG | 1 | op | 814.26 | 814.26 | 12 miesięcy od daty dostawy | UZP.2025.00361 | 46451 | 6048886.63
25_361_MERCK_7180 | β-Nicotinamide adenine dinucleotide phosphate sodium salt hydrate | N0505-500MG | 698999-85-8 | 500MG | 1 | op | 2558.4 | 2558.4 | 12 miesięcy od daty dostawy | UZP.2025.00361 | 46451 | 6048886.63
25_361_MERCK_7181 | β-Nicotinamide adenine dinucleotide phosphate, reduced tetra(cyclohexylammonium) salt, ≥93% | N5130-25MG | 100929-71-3 | 25MG | 1 | op | 654.36 | 654.36 | 12 miesięcy od daty dostawy | UZP.2025.00361 | 46451 | 6048886.63
25_361_MERCK_7182 | β-Nicotinamide adenine dinucleotide sodium salt | N0632-5G | 20111-18-6 | 5G | 1 | op | 1318.56 | 1318.56 | 12 miesięcy od daty dostawy | UZP.2025.00361 | 46451 | 6048886.63
25_361_MERCK_7183 | β-Nicotinamide adenine dinucleotide, reduced dipotassium salt | N4505-1G | 104809-32-7 | 1G | 1 | op | 2519.04 | 2519.04 | 12 miesięcy od daty dostawy | UZP.2025.00361 | 46451 | 6048886.63
25_361_MERCK_7184 | β-Nicotinamide adenine dinucleotide, reduced disodium salt hydrate ≥94% (HPLC) | N6005-1G | 606-68-8 | 1G | 1 | op | 757.68 | 757.68 | 12 miesięcy od daty dostawy | UZP.2025.00361 | 46451 | 6048886.63
25_361_MERCK_7185 | β-Nicotinamide adenine dinucleotide, reduced disodium salt hydrate ≥95.0% (HPLC) | 43420-1G | 606-68-8 | 1G | 1 | op | 772.44 | 772.44 | 12 miesięcy od daty dostawy | UZP.2025.00361 | 46451 | 6048886.63
25_361_MERCK_7186 | β-Nicotinamide adenine dinucleotide, reduced disodium salt hydrate, ≥94% (HPLC) | N6005-5G | 606-68-8 | 5G | 1 | op | 3168.48 | 3168.48 | 12 miesięcy od daty dostawy | UZP.2025.00361 | 46451 | 6048886.63
25_361_MERCK_7187 | β-Nicotinamide adenine dinucleotide, reduced disodium salt hydrate, ≥97% (HPLC) | N8129-500MG | 606-68-8 | 500MG | 1 | op | 981.54 | 981.54 | 12 miesięcy od daty dostawy | UZP.2025.00361 | 46451 | 6048886.63
25_361_MERCK_7188 | β-ODAP, ≥98% (HPLC) | SML1836-5MG | 5302-45-4 | 5MG | 1 | op | 485.85 | 485.85 | 12 miesięcy od daty dostawy | UZP.2025.00361 | 46451 | 6048886.63
25_361_MERCK_7189 | β-Tocotrienol analytical standard | 05644-100MG | 490-23-3 | 100MG | 1 | op | 14554.59 | 14554.59 | 12 miesięcy od daty dostawy | UZP.2025.00361 | 46451 | 6048886.63
25_361_MERCK_7190 | γ-Aminobutyric acid, ≥99% | A2129-10G | 56-12-2 | 10G | 1 | op | 88.56 | 88.56 | 12 miesięcy od daty dostawy | UZP.2025.00361 | 46451 | 6048886.63
25_361_MERCK_7191 | γ-Butyrolactone ReagentPlus®, ≥99% | B103608-2.5KG | 96-48-0 | 2.5KG | 1 | op | 584.25 | 584.25 | 12 miesięcy od daty dostawy | UZP.2025.00361 | 46451 | 6048886.63
25_361_MERCK_7192 | γ-Cyclodextrin Wacker Chemie AG, ≥90.0% cyclodextrin basis (HPLC) | 779431-100G | 17465-86-0 | 100G | 1 | op | 655.59 | 655.59 | 12 miesięcy od daty dostawy | UZP.2025.00361 | 46451 | 6048886.63
25_361_MERCK_7193 | γ-Heptalactone ≥98%, FCC, FG | W253901-1KG-K | 105-21-5 | 1KG | 1 | op | 900.36 | 900.36 | 12 miesięcy od daty dostawy | UZP.2025.00361 | 46451 | 6048886.63
25_361_MERCK_7194 | γ-Linolenic acid analytical standard | 62174-100MG-F | 506-26-3 | 100MG | 1 | op | 1067.64 | 1067.64 | 12 miesięcy od daty dostawy | UZP.2025.00361 | 46451 | 6048886.63
25_361_MERCK_7195 | γ-Nonanoic lactone ≥98%, FCC, FG | W278106-SAMPLE-K | 104-61-0 | sample | 1 | op | 209.1 | 209.1 | 12 miesięcy od daty dostawy | UZP.2025.00361 | 46451 | 6048886.63
25_361_MERCK_7196 | γ-Nonanoic lactone, ≥98%, FCC, FG | W278106-1KG-K | 104-61-0 | 1KG | 1 | op | 369 | 369 | 12 miesięcy od daty dostawy | UZP.2025.00361 | 46451 | 6048886.63
25_361_MERCK_7197 | γ-Octalactone ≥97%, FCC, FG | W279609-SAMPLE-K | 104-50-7 | sample | 1 | op | 228.78 | 228.78 | 12 miesięcy od daty dostawy | UZP.2025.00361 | 46451 | 6048886.63
25_361_MERCK_7198 | γ-Terpinene analytical standard | 86476-1ML | 99-85-4 | 1ML | 1 | op | 500.61 | 500.61 | 12 miesięcy od daty dostawy | UZP.2025.00361 | 46451 | 6048886.63
25_361_MERCK_7199 | γ-Terpinene analytical standard | 86476-5ML | 99-85-4 | 5ML | 1 | op | 1484.61 | 1484.61 | 12 miesięcy od daty dostawy | UZP.2025.00361 | 46451 | 6048886.63
25_361_MERCK_7200 | γ-Tocotrienol analytical standard | 49634-100MG | 14101-61-2 | 100MG | 1 | op | 5889.24 | 5889.24 | 12 miesięcy od daty dostawy | UZP.2025.00361 | 46451 | 6048886.63
25_361_MERCK_7201 | γ-Valerolactone ReagentPlus®, 99% | V403-100G | 108-29-2 | 100G | 1 | op | 206.64 | 206.64 | 12 miesięcy od daty dostawy | UZP.2025.00361 | 46451 | 6048886.63
25_361_MERCK_7202 | δ-Tocopherol analytical standard | 47784 | 119-13-1 | 100 mg | 1 | op | 396.06 | 396.06 | 12 miesięcy od daty dostawy | UZP.2025.00361 | 46451 | 6048886.63
25_361_MERCK_7203 | δ-Tocotrienol analytical standard | 69745-100MG | 25612-59-3 | 100MG | 1 | op | 6489.48 | 6489.48 | 12 miesięcy od daty dostawy | UZP.2025.00361 | 46451 | 6048886.63
25_361_MERCK_7204 | ε-Caprolactone for synthesis | 8028010250 | 502-44-3 | 250ML | 1 | op | 214.02 | 214.02 | 12 miesięcy od daty dostawy | UZP.2025.00361 | 46451 | 6048886.63
25_361_MERCK_7205 | ι-Carrageenan Predominantly iota carrageenan | C1138-100G | 9062-07-1 | 100G | 1 | op | 258.3 | 258.3 | 12 miesięcy od daty dostawy | UZP.2025.00361 | 46451 | 6048886.63
25_361_MERCK_7206 | κ-Carrageenan sulfated plant polysaccharide | 22048-100G-F | 11114-20-8 | 100G | 1 | op | 630.99 | 630.99 | 12 miesięcy od daty dostawy | UZP.2025.00361 | 46451 | 6048886.63
25_361_MERCK_7207 | κ-Carrageenan sulfated plant polysaccharide | 22048-25G-F | 11114-20-8 | 25G | 1 | op | 206.64 | 206.64 | 12 miesięcy od daty dostawy | UZP.2025.00361 | 46451 | 6048886.63
25_361_MERCK_7208 | κ-Casein from bovine milk, ≥70% (PAGE), lyophilized powder | C0406-100MG | 9000-71-9 | 100MG | 1 | op | 1231.23 | 1231.23 | 12 miesięcy od daty dostawy | UZP.2025.00361 | 46451 | 6048886.63
25_361_MERCK_7209 | κ-Casein from bovine milk, ≥70% (PAGE), lyophilized powder | C0406-1G | 9000-71-9 | 1G | 1 | op | 4074.99 | 4074.99 | 12 miesięcy od daty dostawy | UZP.2025.00361 | 46451 | 6048886.63
25_361_MERCK_6239 | Starch soluble GR for analysis | 1012521000 |  | 1KG | 1 | op | 968.01 | 968.01 | 12 miesięcy od daty dostawy | UZP.2025.00361 | 46451 | 6048886.63
25_361_MERCK_6240 | Starch, soluble ACS reagent | S9765-100G | 9005-84-9 | 100G | 1 | op | 154.98 | 154.98 | 12 miesięcy od daty dostawy | UZP.2025.00361 | 46451 | 6048886.63
25_361_MERCK_6241 | Starter Kit Maxitips 100 szt. końcówki z tłokiem | EP0030050525-100EA |  | 100EA | 1 | op | 510.45 | 510.45 | 12 miesięcy od daty dostawy | UZP.2025.00361 | 46451 | 6048886.63
25_361_MERCK_6242 | Statyw 3-stanowiskowy z zasilaniem dla Transferpette electronic 230 V/50 Hz | Z646903-1EA |  | 1EA | 1 | op | 1071.33 | 1071.33 | 12 miesięcy od daty dostawy | UZP.2025.00361 | 46451 | 6048886.63
25_361_MERCK_6243 | Statyw chłodzący PP do PCR z przezroczystym wieczkiem. Do ochrony próbekprzed podwyższeniem temperatury. Utrzymuje próbki przez 3 godziny w temperaturze 4°C. Żel izolujący w temperaturze 7°C zmienia barwęz fioletowej na różową | BR781260-2EA |  | 2EA | 1 | op | 493.23 | 493.23 | 12 miesięcy od daty dostawy | UZP.2025.00361 | 46451 | 6048886.63
25_361_MERCK_6244 | Statyw chłodzący, PP, na 12 probówek, 0, 5-2, 0 mlutrzymanie temperatury -20-C przez 60 min | BR114935-1EA |  | 1EA | 1 | op | 453.87 | 453.87 | 12 miesięcy od daty dostawy | UZP.2025.00361 | 46451 | 6048886.63
25_361_MERCK_6245 | Statyw chłodzący, PP, na 12 probówek, 0, 5-2, 0 mlutrzymanie temperatury -70-C przez 45 min | BR114940-1EA |  | 1EA | 1 | op | 453.87 | 453.87 | 12 miesięcy od daty dostawy | UZP.2025.00361 | 46451 | 6048886.63
25_361_MERCK_6246 | Statyw chłodzący, PP, na 12 probówek, 0, 5-2, 0 mlutrzymanie temperatury0-C przez 60 min | BR114930-1EA |  | 1EA | 1 | op | 453.87 | 453.87 | 12 miesięcy od daty dostawy | UZP.2025.00361 | 46451 | 6048886.63
25_361_MERCK_6247 | Statyw combitips advanced na 8 końcówek 0,1-10 mL | EP0030089758-1EA |  | 1EA | 1 | op | 230.01 | 230.01 | 12 miesięcy od daty dostawy | UZP.2025.00361 | 46451 | 6048886.63
25_361_MERCK_6248 | Statyw do 2 lejów Imhoffa, PMMA, długość x szerokość x wysokość: 300 x 150 x 290 mm | Z336823-1EA |  | 1EA | 1 | op | 463.71 | 463.71 | 12 miesięcy od daty dostawy | UZP.2025.00361 | 46451 | 6048886.63
25_361_MERCK_6249 | Statyw do kuwet, 30 dołków (3 rzędy po 10 dołków), 2 szt., biały, możliwość sterylizacji w autoklawie | EP0030119851-2EA |  | 2EA | 1 | op | 269.37 | 269.37 | 12 miesięcy od daty dostawy | UZP.2025.00361 | 46451 | 6048886.63
25_361_MERCK_6250 | Statyw do kuwet, PP, PLASTIBRAND, wytrzymuje sterylizację parą wodną (121°C) przez 20 min czasu ekspozycji (te) według DIN, do 16 kuwet, długość x szerokość x wysokość: 210 x 68 x 35 mm | BR759500-1EA |  | 1EA | 1 | op | 49.2 | 49.2 | 12 miesięcy od daty dostawy | UZP.2025.00361 | 46451 | 6048886.63
25_361_MERCK_6251 | Statyw do ładowania do HandyStep touch i HandyStep touch S, bez zasilacza uniwersalnego | BR705220-1EA |  | 1EA | 1 | op | 1307.49 | 1307.49 | 12 miesięcy od daty dostawy | UZP.2025.00361 | 46451 | 6048886.63
25_361_MERCK_6252 | Statyw do probówek do mikrowirówki, PP, szary, PLASTIBRAND, wytrzymuje sterylizację parą wodną (121°C), numerowane miejsca na 20 probówek, długość x szerokość x wysokość: 210 x 70 x 37 mm | BR780605-1EA |  | 1EA | 1 | op | 52.89 | 52.89 | 12 miesięcy od daty dostawy | UZP.2025.00361 | 46451 | 6048886.63
25_361_MERCK_6253 | Statyw do probówek, PTFE, do 10 probówek o średnicy do 19 mm, 180 x 60 x 70 mm, temperatura pracy między -200 i 250°C, wytrzymuje sterylizację parą wodną (121°C) | BR115515-1EA |  | 1EA | 1 | op | 533.82 | 533.82 | 12 miesięcy od daty dostawy | UZP.2025.00361 | 46451 | 6048886.63
25_361_MERCK_6254 | Statyw do probówek, PTFE, do 21 probówek o średnicy do 13 mm, 180 x 60 x 60 mm, temperatura pracy między -200 i 250°C, wytrzymuje sterylizację parą wodną (121°C) | BR115510-1EA |  | 1EA | 1 | op | 533.82 | 533.82 | 12 miesięcy od daty dostawy | UZP.2025.00361 | 46451 | 6048886.63
25_361_MERCK_6255 | Statyw do probówek, PTFE, do 4 probówek o średnicy do 30 mm, 180 x 60 x 80 mm, temperatura pracymiędzy -200 i 250°C, wytrzymuje sterylizację parą wodną (121°C) szt | BR115520-1EA |  | 1EA | 1 | op | 533.82 | 533.82 | 12 miesięcy od daty dostawy | UZP.2025.00361 | 46451 | 6048886.63
25_361_MERCK_6256 | Statyw karuzelowy na 6 pipet Transferpette S + S-8/12 | BR704807-1EA |  | 1EA | 1 | op | 333.33 | 333.33 | 12 miesięcy od daty dostawy | UZP.2025.00361 | 46451 | 6048886.63
25_361_MERCK_6257 | Statyw na jedną Pipeta Transferpette 2 i 5 ml oraz Transferpette electronic 5 ml | BR705386-1EA |  | 1EA | 1 | op | 271.83 | 271.83 | 12 miesięcy od daty dostawy | UZP.2025.00361 | 46451 | 6048886.63
25_361_MERCK_6258 | Statyw na krioprobówki, 36 dołków (3 rzędy po 12 dołków) ,, biały, możliwość sterylizacji w autoklawie | EP0030119843-2EA |  | 2EA | 1 | op | 269.37 | 269.37 | 12 miesięcy od daty dostawy | UZP.2025.00361 | 46451 | 6048886.63
25_361_MERCK_6259 | Statyw na pipetę Transferpette -8/-12. Cena za 1 szt | BR703440-1EA |  | 1EA | 1 | op | 137.76 | 137.76 | 12 miesięcy od daty dostawy | UZP.2025.00361 | 46451 | 6048886.63
25_361_MERCK_6260 | Statyw na probówki 0,5 mL, 48 dołków (3 rzędy po 16 dołków), 2 sztuki, biały, możliwość sterylizacji w autoklawie | EP0030119800-2EA |  | 2EA | 1 | op | 269.37 | 269.37 | 12 miesięcy od daty dostawy | UZP.2025.00361 | 46451 | 6048886.63
25_361_MERCK_6261 | Statyw na probówki 1,5 i 2,0 mL, 36 dołków (3 rzędy po 12 dołków), 2 szt., biały, możliwość sterylizacji w autoklawie | EP0030119819-2EA |  | 2EA | 1 | op | 269.37 | 269.37 | 12 miesięcy od daty dostawy | UZP.2025.00361 | 46451 | 6048886.63
25_361_MERCK_6262 | Statyw na probówki 5,0 i 15 mL, 12 dołków (2 rzędy po 6 dołków), 2 szt., biały, możliwość sterylizacji w autoklawie | EP0030119827-2EA |  | 2EA | 1 | op | 269.37 | 269.37 | 12 miesięcy od daty dostawy | UZP.2025.00361 | 46451 | 6048886.63
25_361_MERCK_6263 | Statyw na probówki 5,0, 15 i 50 mL, 12 dołków (6 dołków na 5,0/15 mL i 6 dołków na 50 mL), 2 szt., biały, możliwość sterylizacji w autoklawie | EP0030119835-2EA |  | 2EA | 1 | op | 269.37 | 269.37 | 12 miesięcy od daty dostawy | UZP.2025.00361 | 46451 | 6048886.63
25_361_MERCK_6264 | Statyw na worki, biały | BR759703-1EA |  | 1EA | 1 | op | 46.74 | 46.74 | 12 miesięcy od daty dostawy | UZP.2025.00361 | 46451 | 6048886.63
25_361_MERCK_6265 | Statyw PP z przykrywką wypełniony 96 kodowanymi probówkami 0, 65 ml. Opakowanie 10x5 statywów | BR781565-50EA |  | 50EA | 1 | op | 2569.47 | 2569.47 | 12 miesięcy od daty dostawy | UZP.2025.00361 | 46451 | 6048886.63
25_361_MERCK_6266 | Statyw PP, z przykrywką i 96 kodowanymi probówkami 1, 2 ml. Opakowanie 10 x 5 statywów | BR781566-50EA |  | 50EA | 1 | op | 2568.24 | 2568.24 | 12 miesięcy od daty dostawy | UZP.2025.00361 | 46451 | 6048886.63
25_361_MERCK_6267 | Statyw, PP, do ustawiania w stos, niebieski, do 50 kriofiolek, wytrzymuje sterylizację parą wodną (121°C) | BR114860-4EA |  | 4EA | 1 | op | 444.03 | 444.03 | 12 miesięcy od daty dostawy | UZP.2025.00361 | 46451 | 6048886.63
25_361_MERCK_6268 | Staurosporine solution from Streptomyces sp.. Ready Made Solution, 1 mM in DMSO | S6942-200UL |  | 200UL | 1 | op | 2633.43 | 2633.43 | 12 miesięcy od daty dostawy | UZP.2025.00361 | 46451 | 6048886.63
25_361_MERCK_6269 | Stearic acid, for synthesis | 8006730500 | 57-11-4 | 500G | 1 | op | 123 | 123 | 12 miesięcy od daty dostawy | UZP.2025.00361 | 46451 | 6048886.63
25_361_MERCK_6270 | Stearic acid. Grade I, ≥98.5% (capillary GC) | S4751-25G | 57-11-4 | 25G | 1 | op | 468.63 | 468.63 | 12 miesięcy od daty dostawy | UZP.2025.00361 | 46451 | 6048886.63
25_361_MERCK_6271 | Stearic acid-1-13C. 99 atom % 13C | 299162-1G | 85541-42-0 | 1G | 1 | op | 1633.44 | 1633.44 | 12 miesięcy od daty dostawy | UZP.2025.00361 | 46451 | 6048886.63
25_361_MERCK_6272 | Stearic acid-13C18. 99 atom % 13C, 99% (CP) | 605581-100MG | 287100-83-8 | 100MG | 1 | op | 4627.26 | 4627.26 | 12 miesięcy od daty dostawy | UZP.2025.00361 | 46451 | 6048886.63
25_361_MERCK_6273 | Stearoyl chloride, 97% | 171158-5G | 112-76-5 | 5G | 1 | op | 388.68 | 388.68 | 12 miesięcy od daty dostawy | UZP.2025.00361 | 46451 | 6048886.63
25_361_MERCK_6274 | Stearoyl-CoA Desaturase 1 Inhibitor, MF-438 | 569406-10MG |  | 10MG | 1 | op | 966.78 | 966.78 | 12 miesięcy od daty dostawy | UZP.2025.00361 | 46451 | 6048886.63
25_361_MERCK_6275 | Stearoyl-L-carnitine analytical standard | 08084-10MG | 25597-09-5 | 10MG | 1 | op | 870.84 | 870.84 | 12 miesięcy od daty dostawy | UZP.2025.00361 | 46451 | 6048886.63
25_361_MERCK_6276 | Stem Cell Factor human. SCF, recombinant, expressed in E. coli, powder, suitable for cell culture | S7901-50UG |  | 50UG | 1 | op | 3129.12 | 3129.12 | 12 miesięcy od daty dostawy | UZP.2025.00361 | 46451 | 6048886.63
25_361_MERCK_6277 | Steritop® E-GP Funnel-less Sterile Vacuum Filtration System. pore size 0.22 μm, polyethersulfone membrane, capacity 150 mL × 1000 mL, 45 mm thread, pack of 12 ea | SEGPT0045 |  | pkg of 12EA | 1 | op | 516.6 | 516.6 | 12 miesięcy od daty dostawy | UZP.2025.00361 | 46451 | 6048886.63
25_361_MERCK_6278 | Steritop-GP 1000mL Express Plus PES .22um 45mm RS | S2GPT10RE |  | pkg of 12EA | 1 | op | 947.1 | 947.1 | 12 miesięcy od daty dostawy | UZP.2025.00361 | 46451 | 6048886.63
25_361_MERCK_6279 | Steritop-GP 250mL Express Plus PES .22um 45mm RS | S2GPT02RE |  | pkg of 12EA | 1 | op | 478.47 | 478.47 | 12 miesięcy od daty dostawy | UZP.2025.00361 | 46451 | 6048886.63
25_361_MERCK_6280 | Steritop-GP 500mL Express Plus PES .22um 45mm RS | S2GPT05RE |  | pkg of 12EA | 1 | op | 603.93 | 603.93 | 12 miesięcy od daty dostawy | UZP.2025.00361 | 46451 | 6048886.63
25_361_MERCK_6281 | Stiripentol, ≥98% (HPLC) | S6826-5MG | 49763-96-4 | 5MG | 1 | op | 372.69 | 372.69 | 12 miesięcy od daty dostawy | UZP.2025.00361 | 46451 | 6048886.63
25_361_MERCK_6282 | Stojak do pipet, PP, PLASTIBRAND, jasnoniebieski, średnica 230 mm, wysokość 450 mm, do 94 pipet | BR30900-1EA |  | 1EA | 1 | op | 243.54 | 243.54 | 12 miesięcy od daty dostawy | UZP.2025.00361 | 46451 | 6048886.63
25_361_MERCK_6283 | Stojak stalowy BagRack® 3500 na 2 worki 3500 ml | INSC221352 |  | 1EA | 1 | op | 1130.37 | 1130.37 | 12 miesięcy od daty dostawy | UZP.2025.00361 | 46451 | 6048886.63
25_361_MERCK_6284 | Streptavidin from Streptomyces avidinii. affinity purified | 85878-1MG | 9013-20-1 | 1MG | 1 | op | 943.41 | 943.41 | 12 miesięcy od daty dostawy | UZP.2025.00361 | 46451 | 6048886.63
25_361_MERCK_6285 | Streptavidin, HRP conjugate. 1 mg Streptavidin, HRP conjugate for ELISA, Western Blotting, ICC & IHC. | 18-152 |  | 1MG | 1 | op | 1109.46 | 1109.46 | 12 miesięcy od daty dostawy | UZP.2025.00361 | 46451 | 6048886.63
25_361_MERCK_6286 | Streptavidin-AP conjugate. solution | 11089161001 |  | pkg of 1 mL (1,000U) | 1 | op | 2391.12 | 2391.12 | 12 miesięcy od daty dostawy | UZP.2025.00361 | 46451 | 6048886.63
25_361_MERCK_6287 | Streptavidin-POD conjugate. Liquid | 11089153001 |  | pkg of 1 mL | 1 | op | 1968 | 1968 | 12 miesięcy od daty dostawy | UZP.2025.00361 | 46451 | 6048886.63
25_361_MERCK_6288 | Streptomycin sulfate salt powder | S6501-100G | 3810-74-0 | 100G | 1 | op | 763.83 | 763.83 | 12 miesięcy od daty dostawy | UZP.2025.00361 | 46451 | 6048886.63
25_361_MERCK_6289 | Streptomycin sulfate salt powder | S6501-5G | 3810-74-0 | 5G | 1 | op | 110.7 | 110.7 | 12 miesięcy od daty dostawy | UZP.2025.00361 | 46451 | 6048886.63
25_361_MERCK_6290 | Streptomycin sulfate salt, powder, BioReagent, suitable for cell culture | S9137-25G | 3810-74-0 | 25G | 1 | op | 255.84 | 255.84 | 12 miesięcy od daty dostawy | UZP.2025.00361 | 46451 | 6048886.63
25_361_MERCK_6291 | Streptozocin, ≥75% α-anomer basis | S0130-100MG | 18883-66-4 | 100MG | 1 | op | 448.95 | 448.95 | 12 miesięcy od daty dostawy | UZP.2025.00361 | 46451 | 6048886.63
25_361_MERCK_6292 | Streptozocin, ≥75% α-anomer basis | S0130-500MG | 18883-66-4 | 500MG | 1 | op | 1372.68 | 1372.68 | 12 miesięcy od daty dostawy | UZP.2025.00361 | 46451 | 6048886.63
25_361_MERCK_6293 | Strontium nitrate, ACS reagent, ≥99.0% | 243426-500G | 10042-76-9 | 500G | 1 | op | 698.64 | 698.64 | 12 miesięcy od daty dostawy | UZP.2025.00361 | 46451 | 6048886.63
25_361_MERCK_6294 | Strontium. dendritic pieces, purified by distillation, 99.9% trace metals basis | 460346-5G | 7440-24-6 | 5G | 1 | op | 4034.4 | 4034.4 | 12 miesięcy od daty dostawy | UZP.2025.00361 | 46451 | 6048886.63
25_361_MERCK_6295 | Strontium. dendritic pieces, purified by distillation, 99.99% trace metals basis | 441899-5G | 7440-24-6 | 5G | 1 | op | 5511.63 | 5511.63 | 12 miesięcy od daty dostawy | UZP.2025.00361 | 46451 | 6048886.63
25_361_MERCK_6296 | Strzykawki PP/PE bez igły, typ Luer slipo pojemność 1 mL, z podziałką co 0,01 mL, niesterylne, wykonana z polipropylenu (PP) i polietylenu (PE): sztywny tłok z polietylenu, zapewniający szczelną pracę i gładkie działanie | Z683531-100EA |  | 100EA | 1 | op | 360.39 | 360.39 | 12 miesięcy od daty dostawy | UZP.2025.00361 | 46451 | 6048886.63
25_361_MERCK_6297 | Styrene ReagentPlus®, contains 4-tert-butylcatechol as stabilizer, ≥99% | S4972-1L | 100-42-5 | 1L | 1 | op | 252.15 | 252.15 | 12 miesięcy od daty dostawy | UZP.2025.00361 | 46451 | 6048886.63
25_361_MERCK_6298 | Styrene ReagentPlus®, contains 4-tert-butylcatechol as stabilizer, ≥99% | S4972-100ML | 100-42-5 | 100ML | 1 | op | 199.26 | 199.26 | 12 miesięcy od daty dostawy | UZP.2025.00361 | 46451 | 6048886.63
25_361_MERCK_6299 | SU-5402, ≥98% (HPLC) | SML0443-5MG | 215543-92-3 | 5MG | 1 | op | 541.2 | 541.2 | 12 miesięcy od daty dostawy | UZP.2025.00361 | 46451 | 6048886.63
25_361_MERCK_6300 | Succinic acid, anhydrous, free-flowing, Redi-Dri™, ACS reagent, ≥99.0% | 797987-100G | 110-15-6 | 100G | 1 | op | 295.2 | 295.2 | 12 miesięcy od daty dostawy | UZP.2025.00361 | 46451 | 6048886.63
25_361_MERCK_6301 | Succinic acid, BioReagent, BioRenewable, suitable for cell culture, suitable for insect cell culture | S9512-100G | 110-15-6 | 100G | 1 | op | 105.78 | 105.78 | 12 miesięcy od daty dostawy | UZP.2025.00361 | 46451 | 6048886.63
25_361_MERCK_6302 | Succinic acid, certified reference material, Trace-CERT® | 49893-100MG | 110-15-6 | 100MG | 1 | op | 456.33 | 456.33 | 12 miesięcy od daty dostawy | UZP.2025.00361 | 46451 | 6048886.63
25_361_MERCK_6303 | Succinic acid, purum p.a., ≥99.0% (T) | 14080-50G | 110-15-6 | 50G | 1 | op | 114.39 | 114.39 | 12 miesięcy od daty dostawy | UZP.2025.00361 | 46451 | 6048886.63
25_361_MERCK_6304 | Succinic anhydride for synthesis | 8006830500 | 108-30-5 | 500G | 1 | op | 173.43 | 173.43 | 12 miesięcy od daty dostawy | UZP.2025.00361 | 46451 | 6048886.63
25_361_MERCK_6305 | Sucralose, ≥98.0% (HPLC) | 69293-100G | 56038-13-2 | 100G | 1 | op | 690.03 | 690.03 | 12 miesięcy od daty dostawy | UZP.2025.00361 | 46451 | 6048886.63
25_361_MERCK_6306 | Sucrose ACS reagent, suitable for microbiology, ≥99.0% | 84100-1KG | 57-50-1 | 1KG | 1 | op | 250.56 | 250.56 | 12 miesięcy od daty dostawy | UZP.2025.00361 | 46451 | 6048886.63
25_361_MERCK_6307 | Sucrose ACS reagent, suitable for microbiology, ≥99.0% | 84100-250G | 57-50-1 | 250G | 1 | op | 88.56 | 88.56 | 12 miesięcy od daty dostawy | UZP.2025.00361 | 46451 | 6048886.63
25_361_MERCK_6308 | Sucrose ACS reagent, suitable for microbiology, ≥99.0% | 84100-5KG | 57-50-1 | 5KG | 1 | op | 906.12 | 906.12 | 12 miesięcy od daty dostawy | UZP.2025.00361 | 46451 | 6048886.63
25_361_MERCK_6309 | Sucrose analytical standard, for enzymatic assay kit SCA20 | S1174-500MG | 57-50-1 | 500MG | 1 | op | 155.52 | 155.52 | 12 miesięcy od daty dostawy | UZP.2025.00361 | 46451 | 6048886.63
25_361_MERCK_6310 | Sucrose Pharmaceutical Secondary Standard; Certified Reference Material | PHR1001-1G | 57-50-1 | 1G | 1 | op | 356.4 | 356.4 | 12 miesięcy od daty dostawy | UZP.2025.00361 | 46451 | 6048886.63
25_361_MERCK_6311 | Sucrose, ≥99.5% (GC), BioXtra | S7903-1KG | 57-50-1 | 1KG | 1 | op | 491.4 | 491.4 | 12 miesięcy od daty dostawy | UZP.2025.00361 | 46451 | 6048886.63
25_361_MERCK_6312 | Sucrose, ≥99.5% (GC), BioXtra | S7903-250G | 57-50-1 | 250G | 1 | op | 166.32 | 166.32 | 12 miesięcy od daty dostawy | UZP.2025.00361 | 46451 | 6048886.63
25_361_MERCK_6313 | Sucrose, ≥99.5% (GC), Grade II, suitable for plant cell culture | S5391-5KG | 57-50-1 | 5KG | 1 | op | 1046.52 | 1046.52 | 12 miesięcy od daty dostawy | UZP.2025.00361 | 46451 | 6048886.63
25_361_MERCK_6314 | Sucrose, ACS reagent | S5016-500G | 57-50-1 | 500G | 1 | op | 257.04 | 257.04 | 12 miesięcy od daty dostawy | UZP.2025.00361 | 46451 | 6048886.63
25_361_MERCK_6315 | Sucrose, for molecular biology, ≥99.5% (GC) | S0389-1KG | 57-50-1 | 1KG | 1 | op | 751.68 | 751.68 | 12 miesięcy od daty dostawy | UZP.2025.00361 | 46451 | 6048886.63
25_361_MERCK_6316 | Sucrose, for molecular biology, ≥99.5% (GC) | S0389-500G | 57-50-1 | 500G | 1 | op | 373.68 | 373.68 | 12 miesięcy od daty dostawy | UZP.2025.00361 | 46451 | 6048886.63
25_361_MERCK_6317 | Sucrose, for molecular biology, ≥99.5% (GC) | S0389-5KG | 57-50-1 | 5KG | 1 | op | 1628.64 | 1628.64 | 12 miesięcy od daty dostawy | UZP.2025.00361 | 46451 | 6048886.63
25_361_MERCK_6318 | Sudan Black B certified by the BSC | 199664-25G | 4197-25-5 | 25G | 1 | op | 498.15 | 498.15 | 12 miesięcy od daty dostawy | UZP.2025.00361 | 46451 | 6048886.63
25_361_MERCK_6319 | Sudan III, technical grade | S4131-25G | 85-86-9 | 25G | 1 | op | 355.47 | 355.47 | 12 miesięcy od daty dostawy | UZP.2025.00361 | 46451 | 6048886.63
25_361_MERCK_6320 | Sulbactam certified reference material, pharmaceutical secondary standard | PHR2576-500MG | 68373-14-8 | 500MG | 1 | op | 678.96 | 678.96 | 12 miesięcy od daty dostawy | UZP.2025.00361 | 46451 | 6048886.63
25_361_MERCK_6321 | Sulcotrione. PESTANAL®, analytical standard | 46318-100MG | 99105-77-8 | 100MG | 1 | op | 699.87 | 699.87 | 12 miesięcy od daty dostawy | UZP.2025.00361 | 46451 | 6048886.63
25_361_MERCK_6322 | Sulfaguanidine | S8751-25G | 57-67-0 | 25G | 1 | op | 159.9 | 159.9 | 12 miesięcy od daty dostawy | UZP.2025.00361 | 46451 | 6048886.63
25_361_MERCK_6323 | Sulfamerazine ReagentPlus®, ≥99.0% | S8876-50G | 127-79-7 | 50G | 1 | op | 218.94 | 218.94 | 12 miesięcy od daty dostawy | UZP.2025.00361 | 46451 | 6048886.63
25_361_MERCK_6324 | Sulfamethoxazole. | S7507-10G | 723-46-6 | 10G | 1 | op | 361.62 | 361.62 | 12 miesięcy od daty dostawy | UZP.2025.00361 | 46451 | 6048886.63
25_361_MERCK_6325 | Sulfamic acid, ACS reagent, 99.3% | 383120-500G | 5329-14-6 | 500G | 1 | op | 819.18 | 819.18 | 12 miesięcy od daty dostawy | UZP.2025.00361 | 46451 | 6048886.63
25_361_MERCK_6326 | Sulfanilamide, ≥98% | S9251-100G | 63-74-1 | 100G | 1 | op | 259.53 | 259.53 | 12 miesięcy od daty dostawy | UZP.2025.00361 | 46451 | 6048886.63
25_361_MERCK_6327 | Sulfanilic acid, ACS reagent, 99% | 251917-25G | 121-57-3 | 25G | 1 | op | 170.97 | 170.97 | 12 miesięcy od daty dostawy | UZP.2025.00361 | 46451 | 6048886.63
25_361_MERCK_6328 | Sulfatase from Aerobacter aerogenes. Type VI, buffered aqueous glycerol solution, 2-5 units/mg protein (biuret), 10-20 units/mL | S1629-10UN | 9016-17-5 | 10UN | 1 | op | 733.08 | 733.08 | 12 miesięcy od daty dostawy | UZP.2025.00361 | 46451 | 6048886.63
25_361_MERCK_6329 | Sulfate standard 1000 mg SO₄ (H₂SO₄ in H₂O) Titrisol® | 1098720001 |  | 1 amp | 1 | op | 194.34 | 194.34 | 12 miesięcy od daty dostawy | UZP.2025.00361 | 46451 | 6048886.63
25_361_MERCK_6330 | Sulfate standard solution certified reference material 1000 mg/l SO4 Certipur® | 1046940500 |  | 500ML | 1 | op | 313.65 | 313.65 | 12 miesięcy od daty dostawy | UZP.2025.00361 | 46451 | 6048886.63
25_361_MERCK_6331 | Sulfathiazole. | S9876-100G | 72-14-0 | 100G | 1 | op | 289.05 | 289.05 | 12 miesięcy od daty dostawy | UZP.2025.00361 | 46451 | 6048886.63
25_361_MERCK_6332 | Sulfide Test 0.1 - 0.3 - 0.5 - 0.7 - 1 - 2 - 3 - 4 - 5 mg/l S2- MQuant® | 1147770001 |  | 1EA | 1 | op | 1190.64 | 1190.64 | 12 miesięcy od daty dostawy | UZP.2025.00361 | 46451 | 6048886.63
25_361_MERCK_6333 | Sulforhodamine B sodium salt, powder, BioReagent, suitable for cell culture | S1402-1G | 3520-42-1 | 1G | 1 | op | 372.69 | 372.69 | 12 miesięcy od daty dostawy | UZP.2025.00361 | 46451 | 6048886.63
25_361_MERCK_6334 | Sulforhodamine B sodium salt, powder, BioReagent, suitable for cell culture | S1402-5G | 3520-42-1 | 5G | 1 | op | 1209.09 | 1209.09 | 12 miesięcy od daty dostawy | UZP.2025.00361 | 46451 | 6048886.63
25_361_MERCK_6335 | Sulforhodamine B. Dye content 75 % | 230162-5G | 3520-42-1 | 5G | 1 | op | 912.66 | 912.66 | 12 miesięcy od daty dostawy | UZP.2025.00361 | 46451 | 6048886.63
25_361_MERCK_6336 | Sulfosuccinic acid (70% solution in water) for synthesis | 8144130100 |  | 100ML | 1 | op | 189.42 | 189.42 | 12 miesięcy od daty dostawy | UZP.2025.00361 | 46451 | 6048886.63
25_361_MERCK_6337 | Sulfur Standard for ICP. TraceCERT®, 10 g/L S in H2O (nominal concentration) | 94430-100ML |  | 100ML | 1 | op | 805.65 | 805.65 | 12 miesięcy od daty dostawy | UZP.2025.00361 | 46451 | 6048886.63
25_361_MERCK_6338 | Sulfuric acid 95-97% for analysis EMSURE® ISO | 1007311000 | 7664-93-9 | 1L | 1 | op | 66.42 | 66.42 | 12 miesięcy od daty dostawy | UZP.2025.00361 | 46451 | 6048886.63
25_361_MERCK_6339 | Sulfuric acid 95-97% for analysis EMSURE® ISO | 1007311011 | 7664-93-9 | 1L | 1 | op | 60.27 | 60.27 | 12 miesięcy od daty dostawy | UZP.2025.00361 | 46451 | 6048886.63
25_361_MERCK_6340 | Sulfuric acid, ACS reagent, 95.0-98.0% | 258105-1L-PC | 7664-93-9 | 1L | 1 | op | 434.19 | 434.19 | 12 miesięcy od daty dostawy | UZP.2025.00361 | 46451 | 6048886.63
25_361_MERCK_6341 | Sulfuric acid, ACS reagent, 95.0-98.0% | 258105-2.5L | 7664-93-9 | 2.5L | 1 | op | 599.01 | 599.01 | 12 miesięcy od daty dostawy | UZP.2025.00361 | 46451 | 6048886.63
25_361_MERCK_6342 | Sulfuric acid, puriss p.a., for determination of Hg, ACS reagent, reag. ISO, reag. Ph. Eur., 95.0-97.0% | 30743-1L | 7664-93-9 | 1L | 1 | op | 348.09 | 348.09 | 12 miesięcy od daty dostawy | UZP.2025.00361 | 46451 | 6048886.63
25_361_MERCK_6343 | Sulfuric acid, puriss p.a., for determination of Hg, ACS reagent, reag. ISO, reag. Ph. Eur., 95.0-97.0% | 30743-1L-M | 7664-93-9 | 1L | 1 | op | 161.13 | 161.13 | 12 miesięcy od daty dostawy | UZP.2025.00361 | 46451 | 6048886.63
25_361_MERCK_6344 | Supelclean™ ENVI-Florisil® SPE Tubes. PTFE frit, bed wt. 500 mg, volume 3 mL | 57058 |  | pkg of 54EA | 1 | op | 904.05 | 904.05 | 12 miesięcy od daty dostawy | UZP.2025.00361 | 46451 | 6048886.63
25_361_MERCK_6345 | Supelclean™ ENVI™-18 SPE Tube. bed wt. 500 mg, volume 6 mL | 57064 |  | pkg of 30EA | 1 | op | 536.28 | 536.28 | 12 miesięcy od daty dostawy | UZP.2025.00361 | 46451 | 6048886.63
25_361_MERCK_6346 | Supelclean™ LC-18 SPE Tube. bed wt. 1 g, volume 6 mL | 505471 |  | pkg of 30EA | 1 | op | 787.2 | 787.2 | 12 miesięcy od daty dostawy | UZP.2025.00361 | 46451 | 6048886.63
25_361_MERCK_6347 | Supelclean™ LC-18 SPE Tube. bed wt. 500 mg, volume 3 mL | 57012 |  | pkg of 54EA | 1 | op | 1070.1 | 1070.1 | 12 miesięcy od daty dostawy | UZP.2025.00361 | 46451 | 6048886.63
25_361_MERCK_6348 | Supelclean™ LC-Si SPE Tube. bed wt. 1 g, volume 6 mL | 57051 |  | pkg of 30EA | 1 | op | 870.84 | 870.84 | 12 miesięcy od daty dostawy | UZP.2025.00361 | 46451 | 6048886.63
25_361_MERCK_6349 | Supelco 37 Component FAME Mix. certified reference material, TraceCERT®, in dichloromethan- e (varied conc.), ampule of 1 mL | CRM47885 |  | 1pkg | 1 | op | 599.01 | 599.01 | 12 miesięcy od daty dostawy | UZP.2025.00361 | 46451 | 6048886.63
25_361_MERCK_6350 | SUPELCOSIL™ LC-18 HPLC Column. 5 μm particle size, L × I.D. 15 cm × 4.6 mm | 58230-U |  | 1EA | 1 | op | 3052.86 | 3052.86 | 12 miesięcy od daty dostawy | UZP.2025.00361 | 46451 | 6048886.63
25_361_MERCK_6351 | SUPELCOSIL™ LC-18-DB HPLC Column. 5 μm particle size, L × I.D. 25 cm × 4.6 mm | 58355-U |  | 1EA | 1 | op | 3940.92 | 3940.92 | 12 miesięcy od daty dostawy | UZP.2025.00361 | 46451 | 6048886.63
25_361_MERCK_6352 | SUPELCOSIL™ LC-18-T HPLC Column. 5 μm particle size, L × I.D. 25 cm × 4.6 mm | 58971 |  | 1EA | 1 | op | 3584.22 | 3584.22 | 12 miesięcy od daty dostawy | UZP.2025.00361 | 46451 | 6048886.63
25_361_MERCK_6353 | SupelMIP® Patulin solid phase extraction (SPE) Tube | 52776-U |  | pkg of 50EA | 1 | op | 2611.29 | 2611.29 | 12 miesięcy od daty dostawy | UZP.2025.00361 | 46451 | 6048886.63
25_361_MERCK_6354 | Supel™ QuE PSA/ENVI-Carb™ (EN) Cleanup Tube 2, pack of 100, suitable for EN 15662:2008 per BS | 55176-U |  | 100EA | 1 | op | 1260.75 | 1260.75 | 12 miesięcy od daty dostawy | UZP.2025.00361 | 46451 | 6048886.63
25_361_MERCK_6355 | Supel™ QuE. Acetate Tube, pk of 50, AOAC® 2007.01 | 55234-U |  | 50EA | 1 | op | 995.07 | 995.07 | 12 miesięcy od daty dostawy | UZP.2025.00361 | 46451 | 6048886.63
25_361_MERCK_6356 | Supel™ QuE. Citrate Extraction Tube, pk of 50, suitable for EN 15662 | 55227-U |  | 50EA | 1 | op | 995.07 | 995.07 | 12 miesięcy od daty dostawy | UZP.2025.00361 | 46451 | 6048886.63
25_361_MERCK_6357 | Supel™ QuE. PSA/C18/ENVI-Carb Tube, pack of 100, AOAC® 2007.01 | 55289-U |  | 100EA | 1 | op | 1848.69 | 1848.69 | 12 miesięcy od daty dostawy | UZP.2025.00361 | 46451 | 6048886.63
25_361_MERCK_6358 | Supel™ QuE. Z-Sep Tube, centrifuge tube volume 2 mL | 55411-U |  | pkg of 100EA | 1 | op | 722.01 | 722.01 | 12 miesięcy od daty dostawy | UZP.2025.00361 | 46451 | 6048886.63
25_361_MERCK_6359 | Supel™ QuE. Z-Sep Tube, pk of 50, centrifuge tube volume 15 mL, Shaker Compatible | 55491-U |  | 50EA | 1 | op | 722.01 | 722.01 | 12 miesięcy od daty dostawy | UZP.2025.00361 | 46451 | 6048886.63
25_361_MERCK_6360 | Supel™ QuE. Z-Sep/C18 Tube, centrifuge tube volume 2 mL | 55284-U |  | 100EA | 1 | op | 757.68 | 757.68 | 12 miesięcy od daty dostawy | UZP.2025.00361 | 46451 | 6048886.63
25_361_MERCK_6361 | Supel™ QuE. Z-Sep/C18 Tube, pk of 50, centrifuge tube volume 15 mL, Shaker Compatible | 55506-U |  | 50EA | 1 | op | 722.01 | 722.01 | 12 miesięcy od daty dostawy | UZP.2025.00361 | 46451 | 6048886.63
25_361_MERCK_6362 | Supel™ QuE. Z-Sep+ Tube, centrifuge tube volume 2 mL | 55408-U |  | pkg of 100EA | 1 | op | 573.18 | 573.18 | 12 miesięcy od daty dostawy | UZP.2025.00361 | 46451 | 6048886.63
25_361_MERCK_6363 | Supel™ QuE. Z-Sep+ Tube, pk of 50, centrifuge tube volume 15 mL, Shaker Compatible | 55486-U |  | 50EA | 1 | op | 670.35 | 670.35 | 12 miesięcy od daty dostawy | UZP.2025.00361 | 46451 | 6048886.63
25_361_MERCK_6364 | Supel™ QuE. Z-Sep+ with MgSO4 Tube, pk of 50, centrifuge tube volume 15 mL, Shaker Compatible | 55511-U |  | 50EA | 1 | op | 781.05 | 781.05 | 12 miesięcy od daty dostawy | UZP.2025.00361 | 46451 | 6048886.63
25_361_MERCK_6365 | Supel™ Sphere Carbon/NH2 SPE Tube. volume 6 mL, pk of 30 | 54283-U |  | 30EA | 1 | op | 1279.2 | 1279.2 | 12 miesięcy od daty dostawy | UZP.2025.00361 | 46451 | 6048886.63
25_361_MERCK_6366 | Supel™ Swift HLB SPE Tubes. weight 30 mg (bed) | 57493-U |  | 108pkg | 1 | op | 551.04 | 551.04 | 12 miesięcy od daty dostawy | UZP.2025.00361 | 46451 | 6048886.63
25_361_MERCK_6367 | Superoxide Dismutase from human erythrocytes | S9636-3KU |  | 3KU | 1 | op | 2533.8 | 2533.8 | 12 miesięcy od daty dostawy | UZP.2025.00361 | 46451 | 6048886.63
25_361_MERCK_6368 | Suramin sodium salt, ≥98% (TLC) | S2671-100MG | 129-46-4 | 100MG | 1 | op | 1087.32 | 1087.32 | 12 miesięcy od daty dostawy | UZP.2025.00361 | 46451 | 6048886.63
25_361_MERCK_6369 | Suramin sodium salt, ≥98% (TLC) | S2671-25MG | 129-46-4 | 25MG | 1 | op | 391.14 | 391.14 | 12 miesięcy od daty dostawy | UZP.2025.00361 | 46451 | 6048886.63
25_361_MERCK_6370 | Suramin, Sodium Salt. A reversible and competitive inhibitor | 574625-50MG | 129-46-4 | 50MG | 1 | op | 228.78 | 228.78 | 12 miesięcy od daty dostawy | UZP.2025.00361 | 46451 | 6048886.63
25_361_MERCK_6371 | Surfactin from Bacillus subtilis, ≥98.0% (HPLC) | S3523-10MG | 24730-31-2 | 10MG | 1 | op | 1623.6 | 1623.6 | 12 miesięcy od daty dostawy | UZP.2025.00361 | 46451 | 6048886.63
25_361_MERCK_6372 | SYBR® Green JumpStart™ Taq ReadyMix™. for quantitative PCR, MgCI2 in buffer | S4438-500RXN |  | 500RXN | 1 | op | 6227.49 | 6227.49 | 12 miesięcy od daty dostawy | UZP.2025.00361 | 46451 | 6048886.63
25_361_MERCK_6373 | Synperonic® F 108. surfactant, non-ionic | 07579-250G-F | 9003-11-6 | 250G | 1 | op | 418.2 | 418.2 | 12 miesięcy od daty dostawy | UZP.2025.00361 | 46451 | 6048886.63
25_361_MERCK_6374 | Synperonic® PE/P84. | 713538-1KG | 9003-11-6 | 1KG | 1 | op | 440.34 | 440.34 | 12 miesięcy od daty dostawy | UZP.2025.00361 | 46451 | 6048886.63
25_361_MERCK_6375 | Syringaldehyde, 98% | S7602-5G | 134-96-3 | 5G | 1 | op | 152.52 | 152.52 | 12 miesięcy od daty dostawy | UZP.2025.00361 | 46451 | 6048886.63
25_361_MERCK_6376 | Syringic acid analytical standard | 63627-100MG | 530-57-4 | 100MG | 1 | op | 301.35 | 301.35 | 12 miesięcy od daty dostawy | UZP.2025.00361 | 46451 | 6048886.63
25_361_MERCK_6377 | Syringic acid, ≥95% (HPLC) | S6881-5G | 530-57-4 | 5G | 1 | op | 183.27 | 183.27 | 12 miesięcy od daty dostawy | UZP.2025.00361 | 46451 | 6048886.63
25_361_MERCK_6378 | Syringic acid, ≥95% (HPLC) | S6881-25G | 530-57-4 | 25G | 1 | op | 1143.9 | 1143.9 | 12 miesięcy od daty dostawy | UZP.2025.00361 | 46451 | 6048886.63
25_361_MERCK_6379 | Szalki Petriego DUROPLAN, DURAN, 100 x 15 mm. | Z231525-10EA |  | 10EA | 1 | op | 649.44 | 649.44 | 12 miesięcy od daty dostawy | UZP.2025.00361 | 46451 | 6048886.63
25_361_MERCK_6380 | Szalki Petriego DUROPLAN, DURAN, 150 x 26,5 mm. | Z231568-10EA |  | 10EA | 1 | op | 1087.32 | 1087.32 | 12 miesięcy od daty dostawy | UZP.2025.00361 | 46451 | 6048886.63
25_361_MERCK_6381 | Szalki Petriego DUROPLAN, DURAN, 60 x 20 mm. | Z231509-10EA |  | 10EA | 1 | op | 599.01 | 599.01 | 12 miesięcy od daty dostawy | UZP.2025.00361 | 46451 | 6048886.63
25_361_MERCK_6382 | Szalki Petriego DUROPLAN, DURAN, 80 x 20 mm. | Z231517-10EA |  | 10EA | 1 | op | 615 | 615 | 12 miesięcy od daty dostawy | UZP.2025.00361 | 46451 | 6048886.63
25_361_MERCK_6383 | Szalki Petriego jednorazowe, bez odpowietrzenia, PS, z pokrywką, średnica pokrywki 94 mm, wysokość całkowita 16 mm, 20 szalek w torebce, 24 torebki w opakowaniu | BR452000-480EA |  | 480EA | 1 | op | 431.73 | 431.73 | 12 miesięcy od daty dostawy | UZP.2025.00361 | 46451 | 6048886.63
25_361_MERCK_6384 | Szalki Petriego jednorazowe, z odpowietrzeniem, PS, z pokrywką, średnicapokrywki 94 mm, wysokość całkowita 16 mm 20 szalek w torebce, 24 torebki w opakowaniu | BR452005-480EA |  | 480EA | 1 | op | 431.73 | 431.73 | 12 miesięcy od daty dostawy | UZP.2025.00361 | 46451 | 6048886.63
25_361_MERCK_6385 | Szalki Petriego STERIPLAN, 100 x 10 | DUAN2375545 |  | 10EA | 1 | op | 67.65 | 67.65 | 12 miesięcy od daty dostawy | UZP.2025.00361 | 46451 | 6048886.63
25_361_MERCK_6386 | Szalki Petriego STERIPLAN, 100 x 15 | DUAN2375546 |  | 10EA | 1 | op | 67.65 | 67.65 | 12 miesięcy od daty dostawy | UZP.2025.00361 | 46451 | 6048886.63
25_361_MERCK_6387 | Szalki Petriego STERIPLAN, 100 x 20 | DUAN2375548 |  | 10EA | 1 | op | 67.65 | 67.65 | 12 miesięcy od daty dostawy | UZP.2025.00361 | 46451 | 6048886.63
25_361_MERCK_6388 | Szalki Petriego STERIPLAN, 150 x 25 | DUAN2375552 |  | 10EA | 1 | op | 164.82 | 164.82 | 12 miesięcy od daty dostawy | UZP.2025.00361 | 46451 | 6048886.63
25_361_MERCK_6389 | Szalki Petriego STERIPLAN, 180 x 30 | DUAN237555604 |  | 10EA | 1 | op | 341.94 | 341.94 | 12 miesięcy od daty dostawy | UZP.2025.00361 | 46451 | 6048886.63
25_361_MERCK_6390 | Szalki Petriego STERIPLAN, 200 x 30 | DUAN2375559 |  | 10EA | 1 | op | 451.41 | 451.41 | 12 miesięcy od daty dostawy | UZP.2025.00361 | 46451 | 6048886.63
25_361_MERCK_6391 | Szalki Petriego STERIPLAN, 40 x 12 | DUAN2375539 |  | 10EA | 1 | op | 59.04 | 59.04 | 12 miesięcy od daty dostawy | UZP.2025.00361 | 46451 | 6048886.63
25_361_MERCK_6392 | Szalki Petriego STERIPLAN, 60 x 15 | DUAN2375540 |  | 10EA | 1 | op | 60.27 | 60.27 | 12 miesięcy od daty dostawy | UZP.2025.00361 | 46451 | 6048886.63
25_361_MERCK_6393 | Szalki Petriego STERIPLAN, 80 x 15 | DUAN2375542 |  | 10EA | 1 | op | 61.5 | 61.5 | 12 miesięcy od daty dostawy | UZP.2025.00361 | 46451 | 6048886.63
25_361_MERCK_6394 | Szkiełka mikroskopowe, jednostronnie matowe, długość × szerokość 75 mm × 25 mm, typu Corning | CLS294875X25-72EA |  | 72EA | 1 | op | 184.5 | 184.5 | 12 miesięcy od daty dostawy | UZP.2025.00361 | 46451 | 6048886.63
25_361_MERCK_6395 | Szkiełka nakrywkowe o wymiarach 24 mm × 50 mm, grubość nr 1 (0,13-0,16 mm) | C8181-1PAK |  | 1EA | 1 | op | 121.77 | 121.77 | 12 miesięcy od daty dostawy | UZP.2025.00361 | 46451 | 6048886.63
25_361_MERCK_6396 | Szkiełka przedmiotowe, grubość około 1 mm, szkło optyczne, klasa hydrolityczna 3, około 76 x 26 mm, krawędzie cięte. Pakowane 50 szkiełekw pudełku | BR474701-2500EA |  | 2500EA | 1 | op | 793.35 | 793.35 | 12 miesięcy od daty dostawy | UZP.2025.00361 | 46451 | 6048886.63
25_361_MERCK_6397 | Szkiełka przedmiotowe, grubość około 1 mm, szkło optyczne, klasa hydrolityczna 3, około 76 x 26 mm, krawędzie szlifowane | BR474743-2500EA |  | 2500EA | 1 | op | 1281.66 | 1281.66 | 12 miesięcy od daty dostawy | UZP.2025.00361 | 46451 | 6048886.63
25_361_MERCK_6398 | Szkiełka przedmiotowe, z obustronnym matowym polem do pisania szerokości ok. 20 mm, szkło optyczne, klasa hydrolityczna 3, grubość około 1 mm, około 76 x 26 mm, krawędzie szlifowane. Opakowanie 50 szkiełek. | BR474744-2500EA |  | 2500EA | 1 | op | 1714.62 | 1714.62 | 12 miesięcy od daty dostawy | UZP.2025.00361 | 46451 | 6048886.63
25_361_MERCK_6399 | Szkiełka przedmiotowe, z obustronnym matowym polem do pisania szerokości około 20 mm, szkło optyczne, klasa hydrolityczna 3, grubość około 1 mm, około 76 x 26 mm, krawędzie cięte opakowanie 50 szkiełekw pudełku | BR474702-2500EA |  | 2500EA | 1 | op | 1289.04 | 1289.04 | 12 miesięcy od daty dostawy | UZP.2025.00361 | 46451 | 6048886.63
25_361_MERCK_6400 | Szkiełka przykrywkowe do szkiełek przedmiotowych, z bezbarwnego szkła borokrzemianowego, klasa hydrolityczna 1, znakomita odpornośćchemiczna, grubość 0, 13-0, 17 mm, kwadratowe, 18 x 18 mm | BR470045-2000EA |  | 2000EA | 1 | op | 276.75 | 276.75 | 12 miesięcy od daty dostawy | UZP.2025.00361 | 46451 | 6048886.63
25_361_MERCK_6401 | Szkiełka przykrywkowe do szkiełek przedmiotowych, z bezbarwnego szkła borokrzemianowego, klasa hydrolityczna 1, znakomita odpornośćchemiczna, grubość 0, 13-0, 17 mm, prostokątne, 24 x 50 mm 100 szkiełek w pudełku, 10 pudełek w opakowaniu | BR470819-1000EA |  | 1000EA | 1 | op | 553.5 | 553.5 | 12 miesięcy od daty dostawy | UZP.2025.00361 | 46451 | 6048886.63
25_361_MERCK_6402 | Szkiełka przykrywkowe do szkiełek przedmiotowych, z bezbarwnego szkłaborokrzemianowego, klasa hydrolityczna 1, znakomita odpornośćchemiczna, grubość 0, 13-0, 17 mm, kwadratowe, 20 x 20 mm. Opakowanie 200 szkiełek w pudełku. | BR470050-2000EA |  | 2000EA | 1 | op | 370.23 | 370.23 | 12 miesięcy od daty dostawy | UZP.2025.00361 | 46451 | 6048886.63
25_361_MERCK_6403 | Szkiełka przykrywkowe do szkiełek przedmiotowych, z bezbarwnego szkłaborokrzemianowego, klasa hydrolityczna 1, znakomita odpornośćchemiczna, grubość 0, 13-0, 17 mm, kwadratowe, 22 x 22 mm. Opakowanie 200 szkiełek w pudełku. | BR470055-2000EA |  | 2000EA | 1 | op | 429.27 | 429.27 | 12 miesięcy od daty dostawy | UZP.2025.00361 | 46451 | 6048886.63
25_361_MERCK_6404 | Szkiełka przykrywkowe do szkiełek przedmiotowych, z bezbarwnego szkłaborokrzemianowego, klasa hydrolityczna 1, znakomita odpornośćchemiczna, grubość 0, 13-0, 17 mm, kwadratowe, 24 x 24 mm. Opakowanie 200 szkiełek w pudełku | BR470060-2000EA |  | 2000EA | 1 | op | 520.29 | 520.29 | 12 miesięcy od daty dostawy | UZP.2025.00361 | 46451 | 6048886.63
25_361_MERCK_6405 | Szkiełka przykrywkowe do szkiełek przedmiotowych, z bezbarwnego szkłaborokrzemianowego, klasa hydrolityczna 1, znakomita odpornośćchemiczna, grubość 0, 13-0, 17 mm, prostokątne, 24 x 40 mm. 100 szkiełek w pudełku, 10 pudełek w opakowaniu. | BR470816-1000EA |  | 1000EA | 1 | op | 419.43 | 419.43 | 12 miesięcy od daty dostawy | UZP.2025.00361 | 46451 | 6048886.63
25_361_MERCK_6406 | Szkiełka przykrywkowe do szkiełek przedmiotowych, z bezbarwnego szkłaborokrzemianowego, klasa hydrolityczna 1, znakomita odpornośćchemiczna, grubość 0, 13-0, 17 mm, prostokątne, 24 x 60 mm | BR470820-1000EA |  | 1000EA | 1 | op | 667.89 | 667.89 | 12 miesięcy od daty dostawy | UZP.2025.00361 | 46451 | 6048886.63
25_361_MERCK_6407 | Szkiełka przykrywkowe hemacytometryczne do komorydo liczenia krwinek, DIN 58 884, szkło borokrzemianowe, 2 szkiełka przykrywkowe w torebce przełożone bibułką, 5 torebek w pudełku, długość x szerokość xgrubość = 24 x 24 x 0, 4 mm | BR723014-100EA |  | 100EA | 1 | op | 1011.06 | 1011.06 | 12 miesięcy od daty dostawy | UZP.2025.00361 | 46451 | 6048886.63
25_361_MERCK_6408 | Szkiełka przykrywkowe hemacytometryczne do komorydo liczenia krwinek, DIN 58 884, szkło borokrzemianowe, 2 szkiełka przykrywkowe w torebce przełożone bibułką, długość x szerokość x grubość = 22 x 30 x 0, 4 mm | BR723016-100EA |  | 100EA | 1 | op | 1311.18 | 1311.18 | 12 miesięcy od daty dostawy | UZP.2025.00361 | 46451 | 6048886.63
25_361_MERCK_6409 | Szkiełka przykrywkowe hemacytometryczne do komorydo liczenia krwinek, DIN 58 884, szkło borokrzemianowe, 2 szkiełka przykrywkowe w torebce przełożone bibułką, długośćx szerokość x grubość = 20 x 26 x 0, 4 mm | BR723015-100EA |  | 100EA | 1 | op | 774.9 | 774.9 | 12 miesięcy od daty dostawy | UZP.2025.00361 | 46451 | 6048886.63
25_361_MERCK_6410 | Szkiełka z wgłębieniami, z 1 wgłębieniem o średnicy 15-18 mm i głębokości 0, 6-0, 8 mm, bezbarwne, szkło optyczne, klasa hydrolityczna 3, krawędzie prostokątne szlifowane, grubość 1, 2-1, 5mm, 76 x 26 mm | BR475505-50EA |  | 50EA | 1 | op | 655.59 | 655.59 | 12 miesięcy od daty dostawy | UZP.2025.00361 | 46451 | 6048886.63
25_361_MERCK_6411 | Szkiełka z wgłębieniami, z 2 wgłębieniami o średnicy 15-18 mm i głębokości 0, 6-0, 8 mm, bezbarwne, szkło optyczne, klasa hydrolityczna 3, krawędzie prostokątne szlifowane, grubość 1, 2-1, 5 mm, 76 x 26 mm | BR475535-50EA |  | 50EA | 1 | op | 982.77 | 982.77 | 12 miesięcy od daty dostawy | UZP.2025.00361 | 46451 | 6048886.63
25_361_MERCK_6412 | Szkiełka z wgłębieniami, z 3 wgłębieniami o średnicy 15-18 mm i głębokości 0, 6-0, 8 mm, prostokątne szlifowane, grubość 1, 2-1, 5 mm, 76 x 26 m, bezbarwne, szkło optyczne, klasa hydrolityczna 3 | BR475565-50EA |  | 50EA | 1 | op | 1174.65 | 1174.65 | 12 miesięcy od daty dostawy | UZP.2025.00361 | 46451 | 6048886.63
25_361_MERCK_6413 | Szkło pokryte tlenkiem indu o powierzchni prostokątnej o oporności powierzchniowej 15-25 Ω/sq, o wymiarach 75 mm × 25 mm × 1,1 mm | 636916-10PAK | 50926-11-9 | 10PAK | 1 | op | 2229.99 | 2229.99 | 12 miesięcy od daty dostawy | UZP.2025.00361 | 46451 | 6048886.63
25_361_MERCK_6414 | Szlify żeńskie, z kołnierzem mocującym i pierścieniami uszczelniającymi, NS 29/32, PTFE, PLASTIBRAND | BR51467-1EA |  | 1EA | 1 | op | 86.1 | 86.1 | 12 miesięcy od daty dostawy | UZP.2025.00361 | 46451 | 6048886.63
25_361_MERCK_6415 | Szpatłułka jednorazowa typu smartSpatula, długosć 310 mm,, zielona, w rozmiarze makro | Z560057-150EA |  | 150EA | 1 | op | 193.11 | 193.11 | 12 miesięcy od daty dostawy | UZP.2025.00361 | 46451 | 6048886.63
25_361_MERCK_6416 | Szpatułka jednorazowa typu smartSpatula, długość 210 mm, biała, standardowa | Z560049-300EA |  | 300EA | 1 | op | 162.36 | 162.36 | 12 miesięcy od daty dostawy | UZP.2025.00361 | 46451 | 6048886.63
25_361_MERCK_6417 | Szpatułka jednorazowa, typu smartSpatula, długosć 140 mm, biała, antystatyczna, mikro | Z561762-300EA |  | 300EA | 1 | op | 124.23 | 124.23 | 12 miesięcy od daty dostawy | UZP.2025.00361 | 46451 | 6048886.63
25_361_MERCK_6418 | Taca do pipet, PVC, PLASTIBRAND, z 9 przegródkami, wkładka do szuflady, 355 x 300 x 45 mm | BR768515-1EA |  | 1EA | 1 | op | 214.02 | 214.02 | 12 miesięcy od daty dostawy | UZP.2025.00361 | 46451 | 6048886.63
25_361_MERCK_6419 | Tacka do barwienia, PP, na 20 szkiełek przedmiotowych, do kominka | BR474305-2EA |  | 2EA | 1 | op | 91.02 | 91.02 | 12 miesięcy od daty dostawy | UZP.2025.00361 | 46451 | 6048886.63
25_361_MERCK_6420 | Tamoxifen certified reference material, Trace-CERT® | 06734-50MG | 10540-29-1 | 50MG | 1 | op | 378.84 | 378.84 | 12 miesięcy od daty dostawy | UZP.2025.00361 | 46451 | 6048886.63
25_361_MERCK_6421 | Tandospirone, ≥98% (HPLC) | T6704-5MG | 87760-53-0 | 5MG | 1 | op | 616.23 | 616.23 | 12 miesięcy od daty dostawy | UZP.2025.00361 | 46451 | 6048886.63
25_361_MERCK_6422 | Tannic acid, ACS reagent | 403040-100G | 1401-55-4 | 100G | 1 | op | 286.59 | 286.59 | 12 miesięcy od daty dostawy | UZP.2025.00361 | 46451 | 6048886.63
25_361_MERCK_6423 | Tannic acid, ACS reagent | 403040-50G | 1401-55-4 | 50G | 1 | op | 166.05 | 166.05 | 12 miesięcy od daty dostawy | UZP.2025.00361 | 46451 | 6048886.63
25_361_MERCK_6424 | TAPS, ≥99.5% (titration) | T5130-100G | 29915-38-6 | 100G | 1 | op | 334.56 | 334.56 | 12 miesięcy od daty dostawy | UZP.2025.00361 | 46451 | 6048886.63
25_361_MERCK_6425 | TAPS, ≥99.5% (titration) | T5130-25G | 29915-38-6 | 25G | 1 | op | 222.63 | 222.63 | 12 miesięcy od daty dostawy | UZP.2025.00361 | 46451 | 6048886.63
25_361_MERCK_6426 | Taq DNA Polymerase from Thermus aquaticus. with 10× PCR reaction buffer without MgCl2 | D4545-250UN | 9012-90-2 | 250UN | 1 | op | 1013.52 | 1013.52 | 12 miesięcy od daty dostawy | UZP.2025.00361 | 46451 | 6048886.63
25_361_MERCK_6427 | Tariquidar, ≥98% (HPLC) | SML1790-5MG | 206873-63-4 | 5MG | 1 | op | 591.63 | 591.63 | 12 miesięcy od daty dostawy | UZP.2025.00361 | 46451 | 6048886.63
25_361_MERCK_6428 | Taśma wskaźnikowa do kontroli sterylizacji, papier marszczony samoprzylepny, do gładkich powierzchni, długość rolki 50 m, szerokość19 mm cena za rolkę | BR61750-1ROLL |  | 1ROLL | 1 | op | 36.9 | 36.9 | 12 miesięcy od daty dostawy | UZP.2025.00361 | 46451 | 6048886.63
25_361_MERCK_6429 | Taurine, ≥99% | T0625-10G | 107-35-7 | 10G | 1 | op | 162.36 | 162.36 | 12 miesięcy od daty dostawy | UZP.2025.00361 | 46451 | 6048886.63
25_361_MERCK_6430 | Taurine, ≥99% | T0625-100G | 107-35-7 | 100G | 1 | op | 305.04 | 305.04 | 12 miesięcy od daty dostawy | UZP.2025.00361 | 46451 | 6048886.63
25_361_MERCK_6431 | Taurine, ≥99% | T0625-10MG | 107-35-7 | 10MG | 1 | op | 119.31 | 119.31 | 12 miesięcy od daty dostawy | UZP.2025.00361 | 46451 | 6048886.63
25_361_MERCK_6432 | TDS3™ Storage Container. for use with PerkinElmer ATD-50, ATD-400, Turbomatrix, for use with Markes International Unity | 25097-U |  | 1EA | 1 | op | 210.33 | 210.33 | 12 miesięcy od daty dostawy | UZP.2025.00361 | 46451 | 6048886.63
25_361_MERCK_6433 | Tebuconazole-(tert-butyl-d9) PESTANAL®, analytical standard | 55639-5MG | 1246818-83-6 | 5MG | 1 | op | 1284.12 | 1284.12 | 12 miesięcy od daty dostawy | UZP.2025.00361 | 46451 | 6048886.63
25_361_MERCK_6434 | Teicoplanin. | T0578-100MG | 61036-62-2 | 100MG | 1 | op | 378.84 | 378.84 | 12 miesięcy od daty dostawy | UZP.2025.00361 | 46451 | 6048886.63
25_361_MERCK_6435 | Temozolomide Pharmaceutical Secondary Standard; Certified Reference Material | PHR1437-1G | 85622-93-1 | 1G | 1 | op | 790.89 | 790.89 | 12 miesięcy od daty dostawy | UZP.2025.00361 | 46451 | 6048886.63
25_361_MERCK_6436 | Terbuthylazine. PESTANAL®, analytical standard | 45678-250MG-R | 5915-41-3 | 250MG | 1 | op | 243.54 | 243.54 | 12 miesięcy od daty dostawy | UZP.2025.00361 | 46451 | 6048886.63
25_361_MERCK_6437 | Terephthalaldehyde ReagentPlus®, 99% | T2207-100G | 623-27-8 | 100G | 1 | op | 269.37 | 269.37 | 12 miesięcy od daty dostawy | UZP.2025.00361 | 46451 | 6048886.63
25_361_MERCK_6438 | TERGITOL™ solution Type NP-40, 70% in H2O | NP40S-100ML |  | 100ML | 1 | op | 175.89 | 175.89 | 12 miesięcy od daty dostawy | UZP.2025.00361 | 46451 | 6048886.63
25_361_MERCK_6439 | Terpinolene, technical, ≥85% (GC) | 86485-100ML | 586-62-9 | 100ML | 1 | op | 118.08 | 118.08 | 12 miesięcy od daty dostawy | UZP.2025.00361 | 46451 | 6048886.63
25_361_MERCK_6440 | Terpinolene, technical, ≥85% (GC) | 86485-500ML | 586-62-9 | 500ML | 1 | op | 332.1 | 332.1 | 12 miesięcy od daty dostawy | UZP.2025.00361 | 46451 | 6048886.63
25_361_MERCK_6441 | tert-Butanol, ACS reagent, ≥99.0% | 360538-1L | 75-65-0 | 1L | 1 | op | 291.51 | 291.51 | 12 miesięcy od daty dostawy | UZP.2025.00361 | 46451 | 6048886.63
25_361_MERCK_6442 | tert-Butanol, EMPLURA® | 8222641000 | 75-65-0 | 1L | 1 | op | 150.06 | 150.06 | 12 miesięcy od daty dostawy | UZP.2025.00361 | 46451 | 6048886.63
25_361_MERCK_6443 | tert-Butyl acetoacetate, reagent grade, 98% | 537594-100ML | 1694-31-1 | 100ML | 1 | op | 188.19 | 188.19 | 12 miesięcy od daty dostawy | UZP.2025.00361 | 46451 | 6048886.63
25_361_MERCK_6444 | tert-Butyl carbazate, 98% | B91005-25G | 870-46-2 | 25G | 1 | op | 311.19 | 311.19 | 12 miesięcy od daty dostawy | UZP.2025.00361 | 46451 | 6048886.63
25_361_MERCK_6445 | tert-Butyl chloroacetate, 97% | 186791-100G | 107-59-5 | 100G | 1 | op | 334.56 | 334.56 | 12 miesięcy od daty dostawy | UZP.2025.00361 | 46451 | 6048886.63
25_361_MERCK_6446 | tert-Butyl hydroperoxide solution 70 wt. % in H2O | 458139-25ML | 75-91-2 | 25ML | 1 | op | 201.72 | 201.72 | 12 miesięcy od daty dostawy | UZP.2025.00361 | 46451 | 6048886.63
25_361_MERCK_6447 | tert-Butyl hydroperoxide solution 70 wt. % in H2O | 458139-1L | 75-91-2 | 1L | 1 | op | 419.43 | 419.43 | 12 miesięcy od daty dostawy | UZP.2025.00361 | 46451 | 6048886.63
25_361_MERCK_6448 | tert-Butyl isocyanate, 97% | 144452-5G | 1609-86-5 | 5G | 1 | op | 143.91 | 143.91 | 12 miesięcy od daty dostawy | UZP.2025.00361 | 46451 | 6048886.63
25_361_MERCK_6449 | tert-Butyl isocyanide, 98% | 260630-1G | 7188-38-7 | 1G | 1 | op | 249.69 | 249.69 | 12 miesięcy od daty dostawy | UZP.2025.00361 | 46451 | 6048886.63
25_361_MERCK_6450 | tert-Butyl methyl ether for analysis EMSURE® ACS | 1018491000 | 1634-04-4 | 1L | 1 | op | 132.84 | 132.84 | 12 miesięcy od daty dostawy | UZP.2025.00361 | 46451 | 6048886.63
25_361_MERCK_6451 | tert-Butyl methyl ether for analysis EMSURE® ACS | 1018492500 | 1634-04-4 | 2,5L | 1 | op | 275.52 | 275.52 | 12 miesięcy od daty dostawy | UZP.2025.00361 | 46451 | 6048886.63
25_361_MERCK_6452 | tert-Butyl methyl ether, suitable for HPLC, ≥99.8% | 34875-1L | 1634-04-4 | 1L | 1 | op | 297.66 | 297.66 | 12 miesięcy od daty dostawy | UZP.2025.00361 | 46451 | 6048886.63
25_361_MERCK_6453 | tert-Butyl methyl ether. HPLC Plus, for HPLC, GC, and residue analysis, 99.9% | 650560-1L | 1634-04-4 | 1L | 1 | op | 334.56 | 334.56 | 12 miesięcy od daty dostawy | UZP.2025.00361 | 46451 | 6048886.63
25_361_MERCK_6454 | tert-Butyl nitrite, 90% | 235385-100ML | 540-80-7 | 100ML | 1 | op | 277.98 | 277.98 | 12 miesięcy od daty dostawy | UZP.2025.00361 | 46451 | 6048886.63
25_361_MERCK_6455 | tert-Butyl nitrite, 90% | 235385-25ML | 540-80-7 | 25ML | 1 | op | 91.02 | 91.02 | 12 miesięcy od daty dostawy | UZP.2025.00361 | 46451 | 6048886.63
25_361_MERCK_6456 | tert-Butyllithium solution 1.7 M in pentane | 186198-100ML | 594-19-4 | 100ML | 1 | op | 346.86 | 346.86 | 12 miesięcy od daty dostawy | UZP.2025.00361 | 46451 | 6048886.63
25_361_MERCK_6457 | TES, ≥99% (titration) | T1375-100G | 7365-44-8 | 100G | 1 | op | 824.1 | 824.1 | 12 miesięcy od daty dostawy | UZP.2025.00361 | 46451 | 6048886.63
25_361_MERCK_6458 | TES, ≥99% (titration) | T1375-25G | 7365-44-8 | 25G | 1 | op | 477.24 | 477.24 | 12 miesięcy od daty dostawy | UZP.2025.00361 | 46451 | 6048886.63
25_361_MERCK_6459 | Test ELISA do wykrywania śmierci komórek sufficient for ≤96 tests, suitable for ELISA, kit of 1 (9 components) | 11544675001 |  | 96 tests | 1 | op | 3079.92 | 3079.92 | 12 miesięcy od daty dostawy | UZP.2025.00361 | 46451 | 6048886.63
25_361_MERCK_6460 | Testosterone VETRANAL®, analytical standard | 46923-250MG-R | 58-22-0 | 250MG | 1 | op | 303.81 | 303.81 | 12 miesięcy od daty dostawy | UZP.2025.00361 | 46451 | 6048886.63
25_361_MERCK_6461 | Testosterone, purum | 86500-5G | 58-22-0 | 5G | 1 | op | 477.24 | 477.24 | 12 miesięcy od daty dostawy | UZP.2025.00361 | 46451 | 6048886.63
25_361_MERCK_6462 | Testosterone, purum, ≥99.0% (HPLC) | 86500-1G | 58-22-0 | 1G | 1 | op | 136.53 | 136.53 | 12 miesięcy od daty dostawy | UZP.2025.00361 | 46451 | 6048886.63
25_361_MERCK_6463 | Tetrabromomethane ReagentPlus®, 99% | C11081-500G | 558-13-4 | 500G | 1 | op | 1242.3 | 1242.3 | 12 miesięcy od daty dostawy | UZP.2025.00361 | 46451 | 6048886.63
25_361_MERCK_6464 | Tetrabutylammonium bisulfate, puriss, ≥99.0% (T) | 86868-100G | 32503-27-8 | 100G | 1 | op | 1116.84 | 1116.84 | 12 miesięcy od daty dostawy | UZP.2025.00361 | 46451 | 6048886.63
25_361_MERCK_6465 | Tetrabutylammonium bisulfate, puriss, ≥99.0% (T) | 86868-500G | 32503-27-8 | 500G | 1 | op | 2966.76 | 2966.76 | 12 miesięcy od daty dostawy | UZP.2025.00361 | 46451 | 6048886.63
25_361_MERCK_6466 | Tetrabutylammonium bromide ReagentPlus®, ≥99.0% | 193119-25G | 1643-19-2 | 25G | 1 | op | 188.19 | 188.19 | 12 miesięcy od daty dostawy | UZP.2025.00361 | 46451 | 6048886.63
25_361_MERCK_6467 | Tetrabutylammonium bromide, ACS reagent, ≥98.0% | 426288-100G | 1643-19-2 | 100G | 1 | op | 533.82 | 533.82 | 12 miesięcy od daty dostawy | UZP.2025.00361 | 46451 | 6048886.63
25_361_MERCK_6468 | Tetrabutylammonium bromide, ACS reagent, ≥98.0% | 426288-25G | 1643-19-2 | 25G | 1 | op | 324.72 | 324.72 | 12 miesięcy od daty dostawy | UZP.2025.00361 | 46451 | 6048886.63
25_361_MERCK_6469 | Tetrabutylammonium fluoride hydrate, 98% | 241512-10G | 22206-57-1 | 10G | 1 | op | 298.89 | 298.89 | 12 miesięcy od daty dostawy | UZP.2025.00361 | 46451 | 6048886.63
25_361_MERCK_6470 | Tetrabutylammonium fluoride solution 1.0 M in THF | 216143-500ML | 429-41-4 | 500ML | 1 | op | 1876.98 | 1876.98 | 12 miesięcy od daty dostawy | UZP.2025.00361 | 46451 | 6048886.63
25_361_MERCK_6471 | Tetrabutylammonium hydrogensulfate, 97% | 155837-100G | 32503-27-8 | 100G | 1 | op | 555.96 | 555.96 | 12 miesięcy od daty dostawy | UZP.2025.00361 | 46451 | 6048886.63
25_361_MERCK_6472 | Tetracaine hydrochloride, ≥99% | T7508-100G | 136-47-0 | 100G | 1 | op | 1231.23 | 1231.23 | 12 miesięcy od daty dostawy | UZP.2025.00361 | 46451 | 6048886.63
25_361_MERCK_6473 | Tetrachloroethylene for spectroscopy Uvasol® | 1009650500 | 127-18-4 | 500ML | 1 | op | 329.64 | 329.64 | 12 miesięcy od daty dostawy | UZP.2025.00361 | 46451 | 6048886.63
25_361_MERCK_6474 | Tetracycline 98.0-102.0% (HPLC) | T3258-25G | 60-54-8 | 25G | 1 | op | 311.19 | 311.19 | 12 miesięcy od daty dostawy | UZP.2025.00361 | 46451 | 6048886.63
25_361_MERCK_6475 | Tetracycline hydrochloride, ≥95% (European Pharmacopoeia HPLC assay) | T3383-100G | 64-75-5 | 100G | 1 | op | 799.5 | 799.5 | 12 miesięcy od daty dostawy | UZP.2025.00361 | 46451 | 6048886.63
25_361_MERCK_6476 | Tetracycline hydrochloride, ≥95% (European Pharmacopoeia HPLC assay) | T3383-25G | 64-75-5 | 25G | 1 | op | 250.92 | 250.92 | 12 miesięcy od daty dostawy | UZP.2025.00361 | 46451 | 6048886.63
25_361_MERCK_6477 | Tetracycline hydrochloride, powder, BioReagent, suitable for cell culture | T7660-5G | 64-75-5 | 5G | 1 | op | 271.83 | 271.83 | 12 miesięcy od daty dostawy | UZP.2025.00361 | 46451 | 6048886.63
25_361_MERCK_6478 | Tetracycline. 98.0-102.0% (HPLC) | T3258-5G | 60-54-8 | 5G | 1 | op | 199.26 | 199.26 | 12 miesięcy od daty dostawy | UZP.2025.00361 | 46451 | 6048886.63
25_361_MERCK_6479 | Tetracycline. 98.0-102.0% (HPLC) | 87128-25G | 60-54-8 | 25G | 1 | op | 242.31 | 242.31 | 12 miesięcy od daty dostawy | UZP.2025.00361 | 46451 | 6048886.63
25_361_MERCK_6480 | Tetradecane, ≥99% | 172456-100G | 629-59-4 | 100G | 1 | op | 559.65 | 559.65 | 12 miesięcy od daty dostawy | UZP.2025.00361 | 46451 | 6048886.63
25_361_MERCK_6481 | Tetraethyl orthosilicate, ≥99.0% (GC) | 86578-250ML | 78-10-4 | 250ML | 1 | op | 158.67 | 158.67 | 12 miesięcy od daty dostawy | UZP.2025.00361 | 46451 | 6048886.63
25_361_MERCK_6482 | Tetraethylammonium bromide, reagent grade, 98% | 140023-250G | 71-91-0 | 250G | 1 | op | 232.47 | 232.47 | 12 miesięcy od daty dostawy | UZP.2025.00361 | 46451 | 6048886.63
25_361_MERCK_6483 | Tetraethylene glycol dimethyl ether for synthesis | 8209591000 | 143-24-8 | 1L | 1 | op | 522.75 | 522.75 | 12 miesięcy od daty dostawy | UZP.2025.00361 | 46451 | 6048886.63
25_361_MERCK_6484 | Tetraethylene glycol, 99% | 110175-1KG | 112-60-7 | 1KG | 1 | op | 248.46 | 248.46 | 12 miesięcy od daty dostawy | UZP.2025.00361 | 46451 | 6048886.63
25_361_MERCK_6485 | Tetraethylene pentamine. (mixture of aliphatic amines) for synthesis | 8147130250 | 112-57-2 | 250ML | 1 | op | 172.2 | 172.2 | 12 miesięcy od daty dostawy | UZP.2025.00361 | 46451 | 6048886.63
25_361_MERCK_6486 | Tetraethylenepentamine, technical grade | T11509-500G | 112-57-2 | 500G | 1 | op | 234.93 | 234.93 | 12 miesięcy od daty dostawy | UZP.2025.00361 | 46451 | 6048886.63
25_361_MERCK_6487 | Tetraethylenepentamine, technical grade | T11509-1KG | 112-57-2 | 1KG | 1 | op | 420.66 | 420.66 | 12 miesięcy od daty dostawy | UZP.2025.00361 | 46451 | 6048886.63
25_361_MERCK_6488 | Tetrafluoroboric acid solution 48 wt. % in H2O | 207934-500G | 16872-11-0 | 500G | 1 | op | 252.15 | 252.15 | 12 miesięcy od daty dostawy | UZP.2025.00361 | 46451 | 6048886.63
25_361_MERCK_6489 | Tetrahydrofolic acid, ≥65% (when packaged), powder | T3125-25MG | 135-16-0 | 25MG | 1 | op | 396.06 | 396.06 | 12 miesięcy od daty dostawy | UZP.2025.00361 | 46451 | 6048886.63
25_361_MERCK_6490 | Tetrahydrofuran for analysis EMSURE® ACS,Reag. Ph Eur | 1097311000 | 109-99-9 | 1L | 1 | op | 236.16 | 236.16 | 12 miesięcy od daty dostawy | UZP.2025.00361 | 46451 | 6048886.63
25_361_MERCK_6491 | Tetrahydrofuran for liquid chromatography LiChrosolv® | 1081012500 | 109-99-9 | 2,5L | 1 | op | 570.72 | 570.72 | 12 miesięcy od daty dostawy | UZP.2025.00361 | 46451 | 6048886.63
25_361_MERCK_6492 | Tetrahydrofuran, EMPLURA® | 1081142500 | 109-99-9 | 2,5L | 1 | op | 420.66 | 420.66 | 12 miesięcy od daty dostawy | UZP.2025.00361 | 46451 | 6048886.63
25_361_MERCK_6493 | Tetrahydrofuran. inhibitor-free, suitable for HPLC, ≥99.9% | 34865-2.5L | 109-99-9 | 2.5L | 1 | op | 1059.03 | 1059.03 | 12 miesięcy od daty dostawy | UZP.2025.00361 | 46451 | 6048886.63
25_361_MERCK_6494 | Tetrahydrofuran. inhibitor-free, suitable for HPLC, ≥99.9% | 34865-100ML | 109-99-9 | 100ML | 1 | op | 212.79 | 212.79 | 12 miesięcy od daty dostawy | UZP.2025.00361 | 46451 | 6048886.63
25_361_MERCK_6495 | Tetrahydrouridine. Potent competitive inhibitor of cytidine deaminase | 584222-10MG | 18771-50-1 | 10MG | 1 | op | 911.43 | 911.43 | 12 miesięcy od daty dostawy | UZP.2025.00361 | 46451 | 6048886.63
25_361_MERCK_6496 | Tetramethylammonium hydroxide pentahydrate, ≥97% | T7505-100G | 10424-65-4 | 100G | 1 | op | 1151.28 | 1151.28 | 12 miesięcy od daty dostawy | UZP.2025.00361 | 46451 | 6048886.63
25_361_MERCK_6497 | Tetramethylammonium hydroxide pentahydrate, ≥97% | T7505-25G | 10424-65-4 | 25G | 1 | op | 394.83 | 394.83 | 12 miesięcy od daty dostawy | UZP.2025.00361 | 46451 | 6048886.63
25_361_MERCK_6498 | Tetramethylammonium hydroxide solution ACS reagent | 426318-250ML | 75-59-2 | 250ML | 1 | op | 355.47 | 355.47 | 12 miesięcy od daty dostawy | UZP.2025.00361 | 46451 | 6048886.63
25_361_MERCK_6499 | Tetramethylrhodamine isothiocyanate–Dextran. average mol wt 4,400 | T1037-50MG |  | 50MG | 1 | op | 335.79 | 335.79 | 12 miesięcy od daty dostawy | UZP.2025.00361 | 46451 | 6048886.63
25_361_MERCK_6500 | Tetra-tert-butyl orthotitanate for synthesis | 8183200025 | 3087-39-6 | 25ML | 1 | op | 345.63 | 345.63 | 12 miesięcy od daty dostawy | UZP.2025.00361 | 46451 | 6048886.63
25_361_MERCK_6501 | Thapsigargin, ≥98% (HPLC) | T9033-1MG | 67526-95-8 | 1MG | 1 | op | 1544.88 | 1544.88 | 12 miesięcy od daty dostawy | UZP.2025.00361 | 46451 | 6048886.63
25_361_MERCK_6502 | The Endothelial Cell Growth Supplement designed for use as a cell culture media supplement, validated for cell culture | 02-102 |  | 150 mg | 1 | op | 1653.12 | 1653.12 | 12 miesięcy od daty dostawy | UZP.2025.00361 | 46451 | 6048886.63
25_361_MERCK_6503 | Theobromine analytical standard | 42993-100MG | 83-67-0 | 100MG | 1 | op | 222.63 | 222.63 | 12 miesięcy od daty dostawy | UZP.2025.00361 | 46451 | 6048886.63
25_361_MERCK_6504 | Theophylline, anhydrous, ≥99%, powder | T1633-100G | 58-55-9 | 100G | 1 | op | 340.71 | 340.71 | 12 miesięcy od daty dostawy | UZP.2025.00361 | 46451 | 6048886.63
25_361_MERCK_6505 | Theophylline, anhydrous, ≥99%, powder | T1633-50G | 58-55-9 | 50G | 1 | op | 196.8 | 196.8 | 12 miesięcy od daty dostawy | UZP.2025.00361 | 46451 | 6048886.63
25_361_MERCK_6506 | Thiamine Hydrochloride (B1) analytical standard | 47858 | 67-03-8 | 1000 mg | 1 | op | 264.45 | 264.45 | 12 miesięcy od daty dostawy | UZP.2025.00361 | 46451 | 6048886.63
25_361_MERCK_6507 | Thiamine hydrochloride, reagent grade, ≥99% (HPLC) | T4625-10G | 67-03-8 | 10G | 1 | op | 98.4 | 98.4 | 12 miesięcy od daty dostawy | UZP.2025.00361 | 46451 | 6048886.63
25_361_MERCK_6508 | Thiamine hydrochloride, reagent grade, ≥99% (HPLC) | T4625-25G | 67-03-8 | 25G | 1 | op | 130.38 | 130.38 | 12 miesięcy od daty dostawy | UZP.2025.00361 | 46451 | 6048886.63
25_361_MERCK_6509 | Thiamine hydrochloride, reagent grade, ≥99% (HPLC) | T4625-5G | 67-03-8 | 5G | 1 | op | 66.42 | 66.42 | 12 miesięcy od daty dostawy | UZP.2025.00361 | 46451 | 6048886.63
25_361_MERCK_6510 | Thiamphenicol analytical standard | 16715-100MG | 15318-45-3 | 100MG | 1 | op | 264.45 | 264.45 | 12 miesięcy od daty dostawy | UZP.2025.00361 | 46451 | 6048886.63
25_361_MERCK_6511 | Thianaphthene-2-carboxylic acid, 98% | 467464-5G | 6314-28-9 | 5G | 1 | op | 397.29 | 397.29 | 12 miesięcy od daty dostawy | UZP.2025.00361 | 46451 | 6048886.63
25_361_MERCK_6512 | Thiazolyl Blue Tetrazolium Bromide, 98% | M2128-100MG | 298-93-1 | 100MG | 1 | op | 95.94 | 95.94 | 12 miesięcy od daty dostawy | UZP.2025.00361 | 46451 | 6048886.63
25_361_MERCK_6513 | Thiazolyl Blue Tetrazolium Bromide, 98% | M2128-5G | 298-93-1 | 5G | 1 | op | 1837.62 | 1837.62 | 12 miesięcy od daty dostawy | UZP.2025.00361 | 46451 | 6048886.63
25_361_MERCK_6514 | Thiazolyl Blue Tetrazolium Bromide, 98% | M2128-1G | 298-93-1 | 1G | 1 | op | 457.56 | 457.56 | 12 miesięcy od daty dostawy | UZP.2025.00361 | 46451 | 6048886.63
25_361_MERCK_6515 | Thiazolyl Blue Tetrazolium Bromide, powder, BioReagent, suitable for cell culture, suitable for insect cell culture, ≥97.5% (HPLC) | M5655-1G | 298-93-1 | 1G | 1 | op | 535.05 | 535.05 | 12 miesięcy od daty dostawy | UZP.2025.00361 | 46451 | 6048886.63
25_361_MERCK_6516 | Thiazolyl Blue Tetrazolium Bromide, powder, BioReagent, suitable for cell culture, suitable for insect cell culture, ≥97.5% (HPLC) | M5655-5X1G | 298-93-1 | 5X1G | 1 | op | 3330.84 | 3330.84 | 12 miesięcy od daty dostawy | UZP.2025.00361 | 46451 | 6048886.63
25_361_MERCK_6517 | Thidiazuron BioReagent, suitable for plant cell culture | P6186-25MG | 51707-55-2 | 25MG | 1 | op | 817.95 | 817.95 | 12 miesięcy od daty dostawy | UZP.2025.00361 | 46451 | 6048886.63
25_361_MERCK_6518 | Thidiazuron. PESTANAL®, analytical standard | 45686-250MG | 51707-55-2 | 250MG | 1 | op | 338.25 | 338.25 | 12 miesięcy od daty dostawy | UZP.2025.00361 | 46451 | 6048886.63
25_361_MERCK_6519 | Thimerosal 97.0-101.0% (on dried substance, titration) | T5125-10G | 54-64-8 | 10G | 1 | op | 848.7 | 848.7 | 12 miesięcy od daty dostawy | UZP.2025.00361 | 46451 | 6048886.63
25_361_MERCK_6520 | Thioacetamide, reagent grade, 98% | 172502-100G | 62-55-5 | 100G | 1 | op | 250.92 | 250.92 | 12 miesięcy od daty dostawy | UZP.2025.00361 | 46451 | 6048886.63
25_361_MERCK_6521 | Thiocarbohydrazide 98% | 223220-25G | 2231-57-4 | 25G | 1 | op | 704.79 | 704.79 | 12 miesięcy od daty dostawy | UZP.2025.00361 | 46451 | 6048886.63
25_361_MERCK_6522 | Thiocarbohydrazide 98% | 223220-5G | 2231-57-4 | 5G | 1 | op | 360.39 | 360.39 | 12 miesięcy od daty dostawy | UZP.2025.00361 | 46451 | 6048886.63
25_361_MERCK_6523 | Thioflavin T used as stain for amyloid | T3516-5G | 2390-54-7 | 5G | 1 | op | 248.46 | 248.46 | 12 miesięcy od daty dostawy | UZP.2025.00361 | 46451 | 6048886.63
25_361_MERCK_6524 | Thioflavine T (C.I.No.49005), ≥73% sulfur basis | 8400720005 | 2390-54-7 | 5G | 1 | op | 298.89 | 298.89 | 12 miesięcy od daty dostawy | UZP.2025.00361 | 46451 | 6048886.63
25_361_MERCK_6525 | Thioglycolic acid, ≥99% | 528056-100ML | 68-11-1 | 100ML | 1 | op | 180.81 | 180.81 | 12 miesięcy od daty dostawy | UZP.2025.00361 | 46451 | 6048886.63
25_361_MERCK_6526 | Thionyl chloride ReagentPlus®, ≥99% | 230464-500ML | 7719-09-7 | 500ML | 1 | op | 621.15 | 621.15 | 12 miesięcy od daty dostawy | UZP.2025.00361 | 46451 | 6048886.63
25_361_MERCK_6527 | Thionyl chloride, for synthesis | 8081541000 | 7719-09-7 | 1L | 1 | op | 375.15 | 375.15 | 12 miesięcy od daty dostawy | UZP.2025.00361 | 46451 | 6048886.63
25_361_MERCK_6528 | Thioredoxin Reductase Assay Kit. 1 kit sufficient for 100 assays (1 mL) | CS0170-1KT |  | 1KT | 1 | op | 3345.6 | 3345.6 | 12 miesięcy od daty dostawy | UZP.2025.00361 | 46451 | 6048886.63
25_361_MERCK_6529 | Thrombin from bovine plasma. lyophilized powder, 40-500 NIH units/mg protein (biuret) | T4648-1KU | 9002-04-4 | 1KU | 1 | op | 477.24 | 477.24 | 12 miesięcy od daty dostawy | UZP.2025.00361 | 46451 | 6048886.63
25_361_MERCK_6530 | Thrombin from human plasma (Roche) | 10602400001 |  | 20 units | 1 | op | 835.17 | 835.17 | 12 miesięcy od daty dostawy | UZP.2025.00361 | 46451 | 6048886.63
25_361_MERCK_6531 | Thujone Standard Mixture analytical standard | 04314-1ML-F | 76231-76-0 | 1ML | 1 | op | 396.06 | 396.06 | 12 miesięcy od daty dostawy | UZP.2025.00361 | 46451 | 6048886.63
25_361_MERCK_6532 | Thulium(III) nitrate pentahydrate, powder or crystals, 99.9% | 325996-1G | 36548-87-5 | 1G | 1 | op | 238.62 | 238.62 | 12 miesięcy od daty dostawy | UZP.2025.00361 | 46451 | 6048886.63
25_361_MERCK_6533 | Thymidine 5′-triphosphate sodium salt, ≥96% | T0251-10MG | 18423-43-3 | 10MG | 1 | op | 338.25 | 338.25 | 12 miesięcy od daty dostawy | UZP.2025.00361 | 46451 | 6048886.63
25_361_MERCK_6534 | Thymidine, ≥99.0% (HPLC) | 89270-1G | 50-89-5 | 1G | 1 | op | 236.16 | 236.16 | 12 miesięcy od daty dostawy | UZP.2025.00361 | 46451 | 6048886.63
25_361_MERCK_6535 | Thymol, ≥98.5% | T0501-100G | 89-83-8 | 100G | 1 | op | 268.14 | 268.14 | 12 miesięcy od daty dostawy | UZP.2025.00361 | 46451 | 6048886.63
25_361_MERCK_6536 | Thymoquinone, ≥98% | 274666-1G | 490-91-5 | 1G | 1 | op | 448.95 | 448.95 | 12 miesięcy od daty dostawy | UZP.2025.00361 | 46451 | 6048886.63
25_361_MERCK_6537 | Tiamulin fumarate VETRANAL®, analytical standard | 46959-100MG-R | 55297-96-6 | 100MG | 1 | op | 196.8 | 196.8 | 12 miesięcy od daty dostawy | UZP.2025.00361 | 46451 | 6048886.63
25_361_MERCK_6538 | Ticagrelor, ≥98% (HPLC) | SML2482-50MG | 274693-27-5 | 50MG | 1 | op | 526.44 | 526.44 | 12 miesięcy od daty dostawy | UZP.2025.00361 | 46451 | 6048886.63
25_361_MERCK_6539 | Tigecycline certified reference material, pharmaceutical secondary standard | PHR2591-500MG | 220620-09-7 | 500MG | 1 | op | 938.49 | 938.49 | 12 miesięcy od daty dostawy | UZP.2025.00361 | 46451 | 6048886.63
25_361_MERCK_6540 | Tilmicosin VETRANAL®, analytical standard, mix of isomers | 33864-100MG-R | 108050-54-0 | 100MG | 1 | op | 485.85 | 485.85 | 12 miesięcy od daty dostawy | UZP.2025.00361 | 46451 | 6048886.63
25_361_MERCK_6541 | Tin standard solution traceable to SRM from NIST SnCl₄ in HCl 2 mol/l 1000 mg/l Sn Certipur® | 1702420500 |  | 500ML | 1 | op | 174.66 | 174.66 | 12 miesięcy od daty dostawy | UZP.2025.00361 | 46451 | 6048886.63
25_361_MERCK_6542 | Tin(II) bromide. | 309257-10G | 10031-24-0 | 10G | 1 | op | 183.27 | 183.27 | 12 miesięcy od daty dostawy | UZP.2025.00361 | 46451 | 6048886.63
25_361_MERCK_6543 | Tin(II) chloride dihydrate for analysis EMSURE® ACS,ISO,Reag. Ph Eur | 1078150100 | 10025-69-1 | 100G | 1 | op | 366.54 | 366.54 | 12 miesięcy od daty dostawy | UZP.2025.00361 | 46451 | 6048886.63
25_361_MERCK_6544 | Tin(II) iodide AnhydroBeads™, −10 mesh, 99.99% trace metals basis | 409308-5G | 10294-70-9 | 5G | 1 | op | 1311.18 | 1311.18 | 12 miesięcy od daty dostawy | UZP.2025.00361 | 46451 | 6048886.63
25_361_MERCK_6545 | Tin(IV) chloride pentahydrate, 98% | 244678-100G | 10026-06-9 | 100G | 1 | op | 211.56 | 211.56 | 12 miesięcy od daty dostawy | UZP.2025.00361 | 46451 | 6048886.63
25_361_MERCK_6546 | Titanium(IV) isopropoxide, 97% | 205273-500ML | 546-68-9 | 500ML | 1 | op | 369 | 369 | 12 miesięcy od daty dostawy | UZP.2025.00361 | 46451 | 6048886.63
25_361_MERCK_6547 | Titanium(IV) isopropoxide, 97% | 205273-1L | 546-68-9 | 1L | 1 | op | 672.81 | 672.81 | 12 miesięcy od daty dostawy | UZP.2025.00361 | 46451 | 6048886.63
25_361_MERCK_6548 | Titanium(IV) oxide for analysis EMSURE® Reag. Ph Eur | 1008081000 | 13463-67-7 | 1KG | 1 | op | 280.44 | 280.44 | 12 miesięcy od daty dostawy | UZP.2025.00361 | 46451 | 6048886.63
25_361_MERCK_6549 | Titanium(IV) oxide ReagentPlus®, ≥99% | 14021-1KG | 13463-67-7 | 1KG | 1 | op | 407.13 | 407.13 | 12 miesięcy od daty dostawy | UZP.2025.00361 | 46451 | 6048886.63
25_361_MERCK_6550 | Titanium(IV) oxide, anatase. nanopowder, <25 nm particle size, 99.7% trace metals basis | 637254-50G | 1317-70-0 | 50G | 1 | op | 1190.64 | 1190.64 | 12 miesięcy od daty dostawy | UZP.2025.00361 | 46451 | 6048886.63
25_361_MERCK_6551 | Titanium(IV) oxide, rutile. nanopowder, <100 nm particle size, 99.5% trace metals basis | 637262-100G | 1317-80-2 | 100G | 1 | op | 1291.5 | 1291.5 | 12 miesięcy od daty dostawy | UZP.2025.00361 | 46451 | 6048886.63
25_361_MERCK_6552 | Titanium. foil, thickness 0.127 mm, 99.7% trace metals basis | 348791-1EA | 7440-32-6 | 1EA | 1 | op | 494.46 | 494.46 | 12 miesięcy od daty dostawy | UZP.2025.00361 | 46451 | 6048886.63
25_361_MERCK_6553 | Titriplex® V for analysis (diethylenetri- aminepentaacetic acid) | 1084260100 | 67-43-6 | 100G | 1 | op | 555.96 | 555.96 | 12 miesięcy od daty dostawy | UZP.2025.00361 | 46451 | 6048886.63
25_361_MERCK_6554 | TLC aluminum sheets, Silica gel 60 sheet L × W 20 cm × 20 cm, aluminum support | 1055530001 |  | pkg of 50 sheets | 1 | op | 589.17 | 589.17 | 12 miesięcy od daty dostawy | UZP.2025.00361 | 46451 | 6048886.63
25_361_MERCK_6555 | TLC aluminum sheets, Silica gel 60 F₂₅₄ sheet L × W 20 cm × 20 cm, aluminum support | 1055540001 |  | pkg of 25 sheets | 1 | op | 630.99 | 630.99 | 12 miesięcy od daty dostawy | UZP.2025.00361 | 46451 | 6048886.63
25_361_MERCK_6556 | TLC aluminum sheets, Silica gel 60 F₂₅₄ sheet L × W 5 cm × 10 cm, aluminum support | 1168340001 |  | pkg of 50 sheets | 1 | op | 435.42 | 435.42 | 12 miesięcy od daty dostawy | UZP.2025.00361 | 46451 | 6048886.63
25_361_MERCK_6557 | TLC aluminum sheets, Silica gel 60 RP-18 F₂₅₄s sheet L × W 20 cm × 20 cm, aluminum support | 1055590001 |  | pkg of 20 sheets | 1 | op | 2084.85 | 2084.85 | 12 miesięcy od daty dostawy | UZP.2025.00361 | 46451 | 6048886.63
25_361_MERCK_6558 | TLC plastic sheets, Silica gel 60 F₂₅₄ sheet L × W 20 cm × 20 cm, plastic support | 1057350001 |  | pkg of 25 sheets | 1 | op | 562.11 | 562.11 | 12 miesięcy od daty dostawy | UZP.2025.00361 | 46451 | 6048886.63
25_361_MERCK_6559 | TLC plastic sheets, Silica gel 60, sheet L × W 20 cm × 20 cm, plastic support | 1057480001 |  | pkg of 25 plates | 1 | op | 517.83 | 517.83 | 12 miesięcy od daty dostawy | UZP.2025.00361 | 46451 | 6048886.63
25_361_MERCK_6560 | TLC plates, Silica gel 60 F₂₅₄ plate L × W 20 cm × 20 cm, glass support | 1057150001 |  | pkg of 25 plates | 1 | op | 932.34 | 932.34 | 12 miesięcy od daty dostawy | UZP.2025.00361 | 46451 | 6048886.63
25_361_MERCK_6561 | TLC plates, Silica gel 60 plate L × W 2.5 cm × 7.5 cm, glass support | 1153260001 |  | pkg of 100 plates | 1 | op | 992.61 | 992.61 | 12 miesięcy od daty dostawy | UZP.2025.00361 | 46451 | 6048886.63
25_361_MERCK_6562 | TLC Silica gel 60 F₂₅₄ sheet L × W 20 cm × 10 cm, aluminum support | 1055700001 |  | pkg of 25 sheets | 1 | op | 429.27 | 429.27 | 12 miesięcy od daty dostawy | UZP.2025.00361 | 46451 | 6048886.63
25_361_MERCK_6563 | TLC Silica gel 60 F₂₅₄ Multiformat prescored to 5 x 10 cm plate L × W 20 cm × 20 cm, glass support | 1056200001 |  | pkg of 25 plates | 1 | op | 1105.77 | 1105.77 | 12 miesięcy od daty dostawy | UZP.2025.00361 | 46451 | 6048886.63
25_361_MERCK_6564 | TNF- α Protein, Human Recombinant Animal Free- Tumor necrosis factor alpha (TNF-α), also known as cachectin & TNFSF1A, is the prototypic ligand of the TNF superfamily. Recombinant animal free human TNF-α is manufactured using all non-animal reagents. | GF314 |  | 50 μg | 1 | op | 1474.77 | 1474.77 | 12 miesięcy od daty dostawy | UZP.2025.00361 | 46451 | 6048886.63
25_361_MERCK_6565 | TNF-α human. Animal-component free, recombinant, expressed in E. coli, suitable for cell culture | SRP3177-50UG |  | 50UG | 1 | op | 2115.6 | 2115.6 | 12 miesięcy od daty dostawy | UZP.2025.00361 | 46451 | 6048886.63
25_361_MERCK_6566 | Tocopheryl acetate (Vitamin E acetate) solution 1.0 mg/mL in methanol, ampule of 1 mL, certified reference material, Cerilliant® | V-033-1ML | 52225-20-4 | 1ML | 1 | op | 416.97 | 416.97 | 12 miesięcy od daty dostawy | UZP.2025.00361 | 46451 | 6048886.63
25_361_MERCK_6567 | Tocopheryl Acetate, a Pharmaceutical Secondary Standard; Certified Reference Material | PHR1030-500MG | 7695-91-2 | 500MG | 1 | op | 412.05 | 412.05 | 12 miesięcy od daty dostawy | UZP.2025.00361 | 46451 | 6048886.63
25_361_MERCK_6568 | Tolbutamide analytical standard | T0891-25G | 64-77-7 | 25G | 1 | op | 166.05 | 166.05 | 12 miesięcy od daty dostawy | UZP.2025.00361 | 46451 | 6048886.63
25_361_MERCK_6569 | Toltrazuril VETRANAL®, analytical standard | 34000-100MG-R | 69004-03-1 | 100MG | 1 | op | 253.38 | 253.38 | 12 miesięcy od daty dostawy | UZP.2025.00361 | 46451 | 6048886.63
25_361_MERCK_6570 | Toluene for analysis EMPARTA® ACS | 1070192500 | 108-88-3 | 2,5L | 1 | op | 143.91 | 143.91 | 12 miesięcy od daty dostawy | UZP.2025.00361 | 46451 | 6048886.63
25_361_MERCK_6571 | Toluene for analysis EMSURE® ACS,ISO,Reag. Ph Eur | 1083251000 | 108-88-3 | 1L | 1 | op | 79.95 | 79.95 | 12 miesięcy od daty dostawy | UZP.2025.00361 | 46451 | 6048886.63
25_361_MERCK_6572 | Toluene for gas chromatography MS SupraSolv® | 1008491000 | 108-88-3 | 1L | 1 | op | 195.57 | 195.57 | 12 miesięcy od daty dostawy | UZP.2025.00361 | 46451 | 6048886.63
25_361_MERCK_6573 | Toluene for liquid chromatography LiChrosolv® | 1083271000 | 108-88-3 | 1L | 1 | op | 158.67 | 158.67 | 12 miesięcy od daty dostawy | UZP.2025.00361 | 46451 | 6048886.63
25_361_MERCK_6574 | Toluene, ACS reagent, ≥99.5% | 179418-1L | 108-88-3 | 1L | 1 | op | 177.12 | 177.12 | 12 miesięcy od daty dostawy | UZP.2025.00361 | 46451 | 6048886.63
25_361_MERCK_6575 | Toluene, ACS reagent, ≥99.5% | 179418-2.5L | 108-88-3 | 2.5L | 1 | op | 271.83 | 271.83 | 12 miesięcy od daty dostawy | UZP.2025.00361 | 46451 | 6048886.63
25_361_MERCK_6576 | Toluene, EMPLURA® | 1083231000 | 108-88-3 | 1L | 1 | op | 109.47 | 109.47 | 12 miesięcy od daty dostawy | UZP.2025.00361 | 46451 | 6048886.63
25_361_MERCK_6577 | Toluidine Blue 8.74% (ZN (THEORY)), for microscopy (Hist., Vit.) | 89640-25G | 6586-04-5 | 25G | 1 | op | 995.07 | 995.07 | 12 miesięcy od daty dostawy | UZP.2025.00361 | 46451 | 6048886.63
25_361_MERCK_6578 | Toluidine Blue O certified by the BSC | 198161-5G | 92-31-9 | 5G | 1 | op | 665.43 | 665.43 | 12 miesięcy od daty dostawy | UZP.2025.00361 | 46451 | 6048886.63
25_361_MERCK_6579 | Toluidine Blue, suitable for microscopy, 8.74% (ZN (THEORY)) | 89640-5G | 6586-04-5 | 5G | 1 | op | 292.74 | 292.74 | 12 miesięcy od daty dostawy | UZP.2025.00361 | 46451 | 6048886.63
25_361_MERCK_6580 | Tomato leaves NIST® SRM® 1573a | NIST1573A |  | 50G | 1 | op | 5648.16 | 5648.16 | 12 miesięcy od daty dostawy | UZP.2025.00361 | 46451 | 6048886.63
25_361_MERCK_6581 | TOS-MUP Agar (base) acc ISO 29981 I IDF 220 GranuCult® prime | 1000430500 |  | 500G | 1 | op | 1375.14 | 1375.14 | 12 miesięcy od daty dostawy | UZP.2025.00361 | 46451 | 6048886.63
25_361_MERCK_6582 | TOS-propionate agar medium (acc. ISO)NutriSelect Plus | 43314-500G |  | 500G | 1 | op | 1199.25 | 1199.25 | 12 miesięcy od daty dostawy | UZP.2025.00361 | 46451 | 6048886.63
25_361_MERCK_6583 | Total Coliform ID Membrane pink colored, sterile, diameter 70 mm, suitable for microbiology | 77396-25DISCS |  | 25DISCS | 1 | op | 414.51 | 414.51 | 12 miesięcy od daty dostawy | UZP.2025.00361 | 46451 | 6048886.63
25_361_MERCK_6584 | Total Protein Kit, Micro-Lowry, Onishi & Barr Modification. sufficient for ~50 manual assays | TP0200-1KT |  | 1KT | 1 | op | 1079.94 | 1079.94 | 12 miesięcy od daty dostawy | UZP.2025.00361 | 46451 | 6048886.63
25_361_MERCK_6585 | Tough-Spots® diam. 3/8 in., lavender, roll of 1000 | Z743606-1000EA |  | 1000EA | 1 | op | 157.44 | 157.44 | 12 miesięcy od daty dostawy | UZP.2025.00361 | 46451 | 6048886.63
25_361_MERCK_6586 | Tough-Spots® size 3/8 in., blue | Z740256-1000EA |  | 1000EA | 1 | op | 157.44 | 157.44 | 12 miesięcy od daty dostawy | UZP.2025.00361 | 46451 | 6048886.63
25_361_MERCK_6587 | Tough-Spots® size 3/8 in., orange | Z740258-1000EA |  | 1000EA | 1 | op | 157.44 | 157.44 | 12 miesięcy od daty dostawy | UZP.2025.00361 | 46451 | 6048886.63
25_361_MERCK_6588 | Tough-Spots® size 3/8 in., white | Z740255-1000EA |  | 1000EA | 1 | op | 157.44 | 157.44 | 12 miesięcy od daty dostawy | UZP.2025.00361 | 46451 | 6048886.63
25_361_MERCK_6589 | Tough-Spots®. diam. 1/2 in., lavender, roll of 1000 | Z743592-1000EA |  | 1000EA | 1 | op | 157.44 | 157.44 | 12 miesięcy od daty dostawy | UZP.2025.00361 | 46451 | 6048886.63
25_361_MERCK_6590 | Tough-Spots®. size 1/2 in., white | Z740261-1000EA |  | 1000EA | 1 | op | 168.51 | 168.51 | 12 miesięcy od daty dostawy | UZP.2025.00361 | 46451 | 6048886.63
25_361_MERCK_6591 | Tough-Tags™ microcentrifuge tube labels. green, roll of 1000 labels, L × W 0.94 in. × 0.50 in. | Z743670-1000EA |  | 1000EA | 1 | op | 186.96 | 186.96 | 12 miesięcy od daty dostawy | UZP.2025.00361 | 46451 | 6048886.63
25_361_MERCK_6592 | Tough-Tags™ microcentrifuge tube labels. L × W 0.94 in. × 0.50 in., white | Z359106-1PAK |  | 1PAK | 1 | op | 168.51 | 168.51 | 12 miesięcy od daty dostawy | UZP.2025.00361 | 46451 | 6048886.63
25_361_MERCK_6593 | Tough-Tags™ microcentrifuge tube labels. size 1.28 in. × 0.5 in., white | Z359122-1PAK |  | 1PAK | 1 | op | 168.51 | 168.51 | 12 miesięcy od daty dostawy | UZP.2025.00361 | 46451 | 6048886.63
25_361_MERCK_6594 | TOX1-1KT In Vitro Toxicology Assay Kit, MTT based | TOX1-1KT |  | 1KT | 1 | op | 4132.8 | 4132.8 | 12 miesięcy od daty dostawy | UZP.2025.00361 | 46451 | 6048886.63
25_361_MERCK_6595 | TOX4-1KT In Vitro Toxicology Assay Kit, Neutral Red based | TOX4-1KT |  | 1KT | 1 | op | 2168.49 | 2168.49 | 12 miesięcy od daty dostawy | UZP.2025.00361 | 46451 | 6048886.63
25_361_MERCK_6596 | TOX6-1KT In Vitro Toxicology Assay Kit, Sulforhodamine B based. | TOX6-1KT |  | 1KT | 1 | op | 2131.59 | 2131.59 | 12 miesięcy od daty dostawy | UZP.2025.00361 | 46451 | 6048886.63
25_361_MERCK_6597 | TOX8-1KT In Vitro Toxicology Assay Kit, Resazurin based. | TOX8-1KT |  | 1KT | 1 | op | 1476 | 1476 | 12 miesięcy od daty dostawy | UZP.2025.00361 | 46451 | 6048886.63
25_361_MERCK_6598 | Trace Elements in Basalt Glass | NIST606 |  | 1G | 1 | op | 4135.26 | 4135.26 | 12 miesięcy od daty dostawy | UZP.2025.00361 | 46451 | 6048886.63
25_361_MERCK_6599 | Trace elements in pine needles. NIST® SRM® 1575a | NIST1575A |  | 50 g | 1 | op | 5911.38 | 5911.38 | 12 miesięcy od daty dostawy | UZP.2025.00361 | 46451 | 6048886.63
25_361_MERCK_6600 | Trace elements in spinach leaves. NIST® SRM® 1570a | NIST1570A |  | 60 g | 1 | op | 5911.38 | 5911.38 | 12 miesięcy od daty dostawy | UZP.2025.00361 | 46451 | 6048886.63
25_361_MERCK_6601 | Tragacanth | G1128-100G | 9000-65-1 | 100G | 1 | op | 456.33 | 456.33 | 12 miesięcy od daty dostawy | UZP.2025.00361 | 46451 | 6048886.63
25_361_MERCK_6602 | trans,trans-2,4-Hexadienal, 95% | 180343-25ML | 142-83-6 | 25ML | 1 | op | 372.69 | 372.69 | 12 miesięcy od daty dostawy | UZP.2025.00361 | 46451 | 6048886.63
25_361_MERCK_6603 | trans-1,2-Dichloroethylene | D62209-5G | 156-60-5 | 5G | 1 | op | 168.51 | 168.51 | 12 miesięcy od daty dostawy | UZP.2025.00361 | 46451 | 6048886.63
25_361_MERCK_6604 | trans-1,4-Dichloro-2-butene, 98% | 324515-5G | 110-57-6 | 5G | 1 | op | 266.91 | 266.91 | 12 miesięcy od daty dostawy | UZP.2025.00361 | 46451 | 6048886.63
25_361_MERCK_6605 | trans-2-Decenal, ≥95.0% (GC) | 30658-10ML | 3913-81-3 | 10ML | 1 | op | 330.87 | 330.87 | 12 miesięcy od daty dostawy | UZP.2025.00361 | 46451 | 6048886.63
25_361_MERCK_6606 | trans-2-Heptenal, ≥95% | 324140-5G | 18829-55-5 | 5G | 1 | op | 414.51 | 414.51 | 12 miesięcy od daty dostawy | UZP.2025.00361 | 46451 | 6048886.63
25_361_MERCK_6607 | trans-2-Hexen-1-al, 98% | 132659-25G | 6728-26-3 | 25G | 1 | op | 263.22 | 263.22 | 12 miesięcy od daty dostawy | UZP.2025.00361 | 46451 | 6048886.63
25_361_MERCK_6608 | trans-2-Pentenal, 95% | 269255-5G | 1576-87-0 | 5G | 1 | op | 189.42 | 189.42 | 12 miesięcy od daty dostawy | UZP.2025.00361 | 46451 | 6048886.63
25_361_MERCK_6609 | trans-3-Hydroxycinnamic acid 99% | H23007-5G | 14755-02-3 | 5G | 1 | op | 163.59 | 163.59 | 12 miesięcy od daty dostawy | UZP.2025.00361 | 46451 | 6048886.63
25_361_MERCK_6610 | trans-4-(Dimethylamino)-3-buten-2-one, 97% | 511439-5G | 2802-08-6 | 5G | 1 | op | 403.44 | 403.44 | 12 miesięcy od daty dostawy | UZP.2025.00361 | 46451 | 6048886.63
25_361_MERCK_6611 | trans-4-Hydroxy-L-proline, ≥99% | H54409-2.5G | 51-35-4 | 2,5G | 1 | op | 220.17 | 220.17 | 12 miesięcy od daty dostawy | UZP.2025.00361 | 46451 | 6048886.63
25_361_MERCK_6612 | trans-Anethole, 99% | 117870-25ML | 4180-23-8 | 25ML | 1 | op | 193.11 | 193.11 | 12 miesięcy od daty dostawy | UZP.2025.00361 | 46451 | 6048886.63
25_361_MERCK_6613 | trans-Caffeic acid. certified reference material, TraceCERT® | 51868-50MG | 501-16-6 | 50MG | 1 | op | 434.19 | 434.19 | 12 miesięcy od daty dostawy | UZP.2025.00361 | 46451 | 6048886.63
25_361_MERCK_6614 | trans-Chalcone, 97% | 136123-100G | 614-47-1 | 100G | 1 | op | 284.13 | 284.13 | 12 miesięcy od daty dostawy | UZP.2025.00361 | 46451 | 6048886.63
25_361_MERCK_6615 | trans-Chalcone, 97% | 136123-5G | 614-47-1 | 5G | 1 | op | 170.97 | 170.97 | 12 miesięcy od daty dostawy | UZP.2025.00361 | 46451 | 6048886.63
25_361_MERCK_6616 | trans-Cinnamic acid analytical standard | 97013-50MG | 140-10-3 | 50MG | 1 | op | 485.85 | 485.85 | 12 miesięcy od daty dostawy | UZP.2025.00361 | 46451 | 6048886.63
25_361_MERCK_6617 | trans-Cinnamic acid, 97% | 133760-100G | 140-10-3 | 100G | 1 | op | 161.13 | 161.13 | 12 miesięcy od daty dostawy | UZP.2025.00361 | 46451 | 6048886.63
25_361_MERCK_6618 | Transcriptor High Fidelity cDNA Synthesis Kit, suitable for RT-PCR, suitable for RT-qPCR | 5091284001 |  | 100 reactions | 1 | op | 4260.72 | 4260.72 | 12 miesięcy od daty dostawy | UZP.2025.00361 | 46451 | 6048886.63
25_361_MERCK_6619 | Transcriptor High Fidelity cDNA Synthesis Kit, suitable for RT-PCR, suitable for RT-qPCR | 5081955001 |  | 50 reactions | 1 | op | 2792.1 | 2792.1 | 12 miesięcy od daty dostawy | UZP.2025.00361 | 46451 | 6048886.63
25_361_MERCK_6620 | Transferpette -12 electronic DE-M 50-1250 µl Universal AC adapter 100-240 V/50-60 Hz | BR705448-1EA |  | 1EA | 1 | op | 4252.11 | 4252.11 | 12 miesięcy od daty dostawy | UZP.2025.00361 | 46451 | 6048886.63
25_361_MERCK_6621 | Transferpette-8 electronic DE-M 50-1250 µl, universal AC adapter 100-240 V/50-60 Hz | BR705398-1EA |  | 1EA | 1 | op | 3672.78 | 3672.78 | 12 miesięcy od daty dostawy | UZP.2025.00361 | 46451 | 6048886.63
25_361_MERCK_6622 | Transferrin human, powder, BioReagent, suitable for cell culture | T8158-100MG | 11096-37-0 | 100MG | 1 | op | 911.43 | 911.43 | 12 miesięcy od daty dostawy | UZP.2025.00361 | 46451 | 6048886.63
25_361_MERCK_6623 | trans-Ferulic acid, ≥99% | W518301-100G | 537-98-4 | 100G | 1 | op | 664.2 | 664.2 | 12 miesięcy od daty dostawy | UZP.2025.00361 | 46451 | 6048886.63
25_361_MERCK_6624 | trans-Ferulic acid, 99% | 128708-5G | 537-98-4 | 5G | 1 | op | 125.46 | 125.46 | 12 miesięcy od daty dostawy | UZP.2025.00361 | 46451 | 6048886.63
25_361_MERCK_6625 | trans-Ferulic acid, 99% | 128708-25G | 537-98-4 | 25G | 1 | op | 231.24 | 231.24 | 12 miesięcy od daty dostawy | UZP.2025.00361 | 46451 | 6048886.63
25_361_MERCK_6626 | Trans-Resveratrol Pharmaceutical Secondary Standard; Certified Reference Material | PHR2201-200MG | 501-36-0 | 200MG | 1 | op | 878.22 | 878.22 | 12 miesięcy od daty dostawy | UZP.2025.00361 | 46451 | 6048886.63
25_361_MERCK_6627 | trans-Sinapic acid analytical standard | 93878-50MG | 7362-37-0 | 50MG | 1 | op | 444.03 | 444.03 | 12 miesięcy od daty dostawy | UZP.2025.00361 | 46451 | 6048886.63
25_361_MERCK_6628 | trans-Stilbene 96% | 139939-25G | 103-30-0 | 25G | 1 | op | 237.39 | 237.39 | 12 miesięcy od daty dostawy | UZP.2025.00361 | 46451 | 6048886.63
25_361_MERCK_6629 | Trehalose Pharmaceutical Secondary Standard; Certified Reference Material | PHR1344-500MG | 6138-23-4 | 500MG | 1 | op | 503.07 | 503.07 | 12 miesięcy od daty dostawy | UZP.2025.00361 | 46451 | 6048886.63
25_361_MERCK_6630 | TRI Reagent® | 93289-100ML |  | 100ML | 1 | op | 2265.66 | 2265.66 | 12 miesięcy od daty dostawy | UZP.2025.00361 | 46451 | 6048886.63
25_361_MERCK_6631 | TRI Reagent® | 93289-25ML |  | 25ML | 1 | op | 460.02 | 460.02 | 12 miesięcy od daty dostawy | UZP.2025.00361 | 46451 | 6048886.63
25_361_MERCK_6632 | TRI Reagent® for processing tissues, cells cultured in monolayer or cell pellets | T9424-100ML |  | 100ML | 1 | op | 2043.03 | 2043.03 | 12 miesięcy od daty dostawy | UZP.2025.00361 | 46451 | 6048886.63
25_361_MERCK_6633 | TRI Reagent® for processing tissues, cells cultured in monolayer or cell pellets | T9424-200ML |  | 200ML | 1 | op | 2938.47 | 2938.47 | 12 miesięcy od daty dostawy | UZP.2025.00361 | 46451 | 6048886.63
25_361_MERCK_6634 | TRI Reagent® for processing tissues, cells cultured in monolayer or cell pellets | T9424-25ML |  | 25ML | 1 | op | 735.54 | 735.54 | 12 miesięcy od daty dostawy | UZP.2025.00361 | 46451 | 6048886.63
25_361_MERCK_6635 | Trichloroacetic acid ≥99.0% (titration) | T4885-2KG | 76-03-9 | 2KG | 1 | op | 1291.5 | 1291.5 | 12 miesięcy od daty dostawy | UZP.2025.00361 | 46451 | 6048886.63
25_361_MERCK_6636 | Trichloroacetic acid ACS reagent, ≥99.0% | T6399-100G | 76-03-9 | 100G | 1 | op | 348.09 | 348.09 | 12 miesięcy od daty dostawy | UZP.2025.00361 | 46451 | 6048886.63
25_361_MERCK_6637 | Trichloroacetic acid ACS reagent, ≥99.0% | T6399-250G | 76-03-9 | 250G | 1 | op | 824.1 | 824.1 | 12 miesięcy od daty dostawy | UZP.2025.00361 | 46451 | 6048886.63
25_361_MERCK_6638 | Trichloroacetic acid BioXtra, ≥99.0% | T9159-500G | 76-03-9 | 500G | 1 | op | 1079.94 | 1079.94 | 12 miesięcy od daty dostawy | UZP.2025.00361 | 46451 | 6048886.63
25_361_MERCK_6639 | Trichloroacetic acid for analysis EMSURE® ACS,Reag. Ph Eur | 1008070250 | 76-03-9 | 250G | 1 | op | 332.1 | 332.1 | 12 miesięcy od daty dostawy | UZP.2025.00361 | 46451 | 6048886.63
25_361_MERCK_6640 | Trichloroacetic acid for synthesis | 8223420025 | 76-03-9 | 25G | 1 | op | 94.71 | 94.71 | 12 miesięcy od daty dostawy | UZP.2025.00361 | 46451 | 6048886.63
25_361_MERCK_6641 | Trichloroacetic acid solution 6.1 N | T0699-100ML | 76-03-9 | 100ML | 1 | op | 498.15 | 498.15 | 12 miesięcy od daty dostawy | UZP.2025.00361 | 46451 | 6048886.63
25_361_MERCK_6642 | Trichloroacetic acid, ≥99.0% (titration) | T4885-500G | 76-03-9 | 500G | 1 | op | 446.49 | 446.49 | 12 miesięcy od daty dostawy | UZP.2025.00361 | 46451 | 6048886.63
25_361_MERCK_6643 | Trichloroacetic acid, for synthesis | 8223420250 | 76-03-9 | 250G | 1 | op | 188.19 | 188.19 | 12 miesięcy od daty dostawy | UZP.2025.00361 | 46451 | 6048886.63
25_361_MERCK_6644 | Tricine, ≥99% (titration) | T0377-100G | 5704-04-1 | 100G | 1 | op | 676.5 | 676.5 | 12 miesięcy od daty dostawy | UZP.2025.00361 | 46451 | 6048886.63
25_361_MERCK_6645 | Tricine, ≥99% (titration) | T0377-1KG | 5704-04-1 | 1KG | 1 | op | 3942.15 | 3942.15 | 12 miesięcy od daty dostawy | UZP.2025.00361 | 46451 | 6048886.63
25_361_MERCK_6646 | Tricine, ≥99% (titration) | T0377-250G | 5704-04-1 | 250G | 1 | op | 1367.76 | 1367.76 | 12 miesięcy od daty dostawy | UZP.2025.00361 | 46451 | 6048886.63
25_361_MERCK_6647 | Tricosane, 99% | 263850-5G | 638-67-5 | 5G | 1 | op | 536.28 | 536.28 | 12 miesięcy od daty dostawy | UZP.2025.00361 | 46451 | 6048886.63
25_361_MERCK_6648 | Triethanolamine BioUltra, ≥99.5% (GC) | 90278-100ML | 102-71-6 | 100ML | 1 | op | 507.99 | 507.99 | 12 miesięcy od daty dostawy | UZP.2025.00361 | 46451 | 6048886.63
25_361_MERCK_6649 | Triethanolamine hydrochloride. BioXtra, ≥99.5% (titration) | T9534-100G | 637-39-8 | 100G | 1 | op | 249.69 | 249.69 | 12 miesięcy od daty dostawy | UZP.2025.00361 | 46451 | 6048886.63
25_361_MERCK_6650 | Triethanolamine, ≥99.0% (GC) | 90279-100ML | 102-71-6 | 100ML | 1 | op | 94.71 | 94.71 | 12 miesięcy od daty dostawy | UZP.2025.00361 | 46451 | 6048886.63
25_361_MERCK_6651 | Triethanolamine, ≥99.0% (GC) | 90279-500ML | 102-71-6 | 500ML | 1 | op | 317.34 | 317.34 | 12 miesięcy od daty dostawy | UZP.2025.00361 | 46451 | 6048886.63
25_361_MERCK_6652 | Triethoxysilane, 95% | 390143-10ML | 998-30-1 | 10ML | 1 | op | 360.39 | 360.39 | 12 miesięcy od daty dostawy | UZP.2025.00361 | 46451 | 6048886.63
25_361_MERCK_6653 | Triethyl citrate ≥99%, FCC, FG | W308307-SAMPLE-K | 77-93-0 | sample | 1 | op | 204.18 | 204.18 | 12 miesięcy od daty dostawy | UZP.2025.00361 | 46451 | 6048886.63
25_361_MERCK_6654 | Triethyl orthoformate, anhydrous, 98% | 304050-100ML | 122-51-0 | 100ML | 1 | op | 365.31 | 365.31 | 12 miesięcy od daty dostawy | UZP.2025.00361 | 46451 | 6048886.63
25_361_MERCK_6655 | Triethyl phosphate ReagentPlus®, ≥99.8% | 538728-100ML | 78-40-0 | 100ML | 1 | op | 138.99 | 138.99 | 12 miesięcy od daty dostawy | UZP.2025.00361 | 46451 | 6048886.63
25_361_MERCK_6656 | Triethyl phosphonoacetate, purum, ≥97.0% (GC) | 79525-100ML | 867-13-0 | 100ML | 1 | op | 273.06 | 273.06 | 12 miesięcy od daty dostawy | UZP.2025.00361 | 46451 | 6048886.63
25_361_MERCK_6657 | Triethyl phosphonoacetate, purum, ≥97.0% (GC) | 79525-500ML | 867-13-0 | 500ML | 1 | op | 885.6 | 885.6 | 12 miesięcy od daty dostawy | UZP.2025.00361 | 46451 | 6048886.63
25_361_MERCK_6658 | Triethylamine BioUltra, ≥99.5% (GC) | 90335-250ML | 121-44-8 | 250ML | 1 | op | 404.67 | 404.67 | 12 miesięcy od daty dostawy | UZP.2025.00361 | 46451 | 6048886.63
25_361_MERCK_6659 | Triethylamine, for synthesis | 8083520100 | 121-44-8 | 100ML | 1 | op | 124.23 | 124.23 | 12 miesięcy od daty dostawy | UZP.2025.00361 | 46451 | 6048886.63
25_361_MERCK_6660 | Triethylammonium Acetate, 1 M Solution Ready-to-use buffer solution used for the purification of chemically synthesized oligonucleotides by HPLC | 625718-1L | 5204-74-0 | 1L | 1 | op | 1382.52 | 1382.52 | 12 miesięcy od daty dostawy | UZP.2025.00361 | 46451 | 6048886.63
25_361_MERCK_6661 | Triethylammonium bicarbonate buffer, 1.0 M, pH 8.5±0.1 | T7408-100ML | 15715-58-9 | 100ML | 1 | op | 934.8 | 934.8 | 12 miesięcy od daty dostawy | UZP.2025.00361 | 46451 | 6048886.63
25_361_MERCK_6662 | Triethylammonium bicarbonate buffer, 1.0 M, pH 8.5±0.1 | T7408-500ML | 15715-58-9 | 500ML | 1 | op | 3175.86 | 3175.86 | 12 miesięcy od daty dostawy | UZP.2025.00361 | 46451 | 6048886.63
25_361_MERCK_6663 | Triethylammonium bicarbonate buffer. 1 M, suitable for HPLC, LiChropur™ | 18597-100ML | 15715-58-9 | 100ML | 1 | op | 576.87 | 576.87 | 12 miesięcy od daty dostawy | UZP.2025.00361 | 46451 | 6048886.63
25_361_MERCK_6664 | Triethylammonium chloride, for synthesis | 8211350250 | 554-68-7 | 250G | 1 | op | 173.43 | 173.43 | 12 miesięcy od daty dostawy | UZP.2025.00361 | 46451 | 6048886.63
25_361_MERCK_6665 | Triethylene glycol dimethyl ether ReagentPlus®, 99% | T59803-250G | 112-49-2 | 250G | 1 | op | 528.9 | 528.9 | 12 miesięcy od daty dostawy | UZP.2025.00361 | 46451 | 6048886.63
25_361_MERCK_6666 | Triethylene glycol ReagentPlus®, 99% | T59455-1L | 112-27-6 | 1L | 1 | op | 236.16 | 236.16 | 12 miesięcy od daty dostawy | UZP.2025.00361 | 46451 | 6048886.63
25_361_MERCK_6667 | Trifluoroacetic acid eluent additive for LC-MS, LiChropur™, ≥99.0% (GC) | 80457-10ML | 76-05-1 | 10ML | 1 | op | 720.78 | 720.78 | 12 miesięcy od daty dostawy | UZP.2025.00361 | 46451 | 6048886.63
25_361_MERCK_6668 | Trifluoroacetic acid eluent additive for LC-MS, LiChropur™, ≥99.0% (GC) | 80457-50ML-B | 76-05-1 | 50ML | 1 | op | 3453.84 | 3453.84 | 12 miesięcy od daty dostawy | UZP.2025.00361 | 46451 | 6048886.63
25_361_MERCK_6669 | Trifluoroacetic acid for spectroscopy Uvasol® | 1082620100 | 76-05-1 | 100ML | 1 | op | 330.87 | 330.87 | 12 miesięcy od daty dostawy | UZP.2025.00361 | 46451 | 6048886.63
25_361_MERCK_6670 | Trifluoroacetic acid suitable for HPLC, ≥99.0% | 302031-100ML | 76-05-1 | 100ML | 1 | op | 372.69 | 372.69 | 12 miesięcy od daty dostawy | UZP.2025.00361 | 46451 | 6048886.63
25_361_MERCK_6671 | Trifluoroacetic anhydride ReagentPlus®, ≥99% | 106232-100G | 407-25-0 | 100G | 1 | op | 480.93 | 480.93 | 12 miesięcy od daty dostawy | UZP.2025.00361 | 46451 | 6048886.63
25_361_MERCK_6672 | Trifluoroacetic anhydride. for GC derivatization, LiChropur™, ≥99.0% (GC) | 91719-10X1ML | 407-25-0 | 10X1ML | 1 | op | 990.15 | 990.15 | 12 miesięcy od daty dostawy | UZP.2025.00361 | 46451 | 6048886.63
25_361_MERCK_6673 | Trifluoromethanesulfonic acid, reagent grade, 98% | 158534-10G | 1493-13-6 | 10G | 1 | op | 282.9 | 282.9 | 12 miesięcy od daty dostawy | UZP.2025.00361 | 46451 | 6048886.63
25_361_MERCK_6674 | Trimesic acid, 95% | 482749-100G | 554-95-0 | 100G | 1 | op | 489.54 | 489.54 | 12 miesięcy od daty dostawy | UZP.2025.00361 | 46451 | 6048886.63
25_361_MERCK_6675 | Trimethoprim, ≥98.5% | T7883-5G | 738-70-5 | 5G | 1 | op | 765.06 | 765.06 | 12 miesięcy od daty dostawy | UZP.2025.00361 | 46451 | 6048886.63
25_361_MERCK_6676 | Trimethoxymethylsilane, 98% | 246174-1L | 1185-55-3 | 1L | 1 | op | 725.7 | 725.7 | 12 miesięcy od daty dostawy | UZP.2025.00361 | 46451 | 6048886.63
25_361_MERCK_6677 | Trimethyl phosphate, ≥99% | 241024-50G | 512-56-1 | 50G | 1 | op | 309.96 | 309.96 | 12 miesięcy od daty dostawy | UZP.2025.00361 | 46451 | 6048886.63
25_361_MERCK_6678 | Trimethyl phosphite, ≥97% | 92730-1L | 121-45-9 | 1L | 1 | op | 585.48 | 585.48 | 12 miesięcy od daty dostawy | UZP.2025.00361 | 46451 | 6048886.63
25_361_MERCK_6679 | Trimethylacetonitrile, 98% | T72001-100G | 630-18-2 | 100G | 1 | op | 733.08 | 733.08 | 12 miesięcy od daty dostawy | UZP.2025.00361 | 46451 | 6048886.63
25_361_MERCK_6680 | Trimethylamine solution 43.0-49.0% in H2O (T) | 92262-1L | 75-50-3 | 1L | 1 | op | 378.84 | 378.84 | 12 miesięcy od daty dostawy | UZP.2025.00361 | 46451 | 6048886.63
25_361_MERCK_6681 | Trimethylsilyl trifluoromethanesulfonate, purum, ≥98.0% (T) | 91741-10ML | 27607-77-8 | 10ML | 1 | op | 268.14 | 268.14 | 12 miesięcy od daty dostawy | UZP.2025.00361 | 46451 | 6048886.63
25_361_MERCK_6682 | Trimethylsulfonium iodide, 98% | T80489-25G | 2181-42-2 | 25G | 1 | op | 175.89 | 175.89 | 12 miesięcy od daty dostawy | UZP.2025.00361 | 46451 | 6048886.63
25_361_MERCK_6683 | Trioctylamine for synthesis | 8086490100 | 1116-76-3 | 100ML | 1 | op | 143.91 | 143.91 | 12 miesięcy od daty dostawy | UZP.2025.00361 | 46451 | 6048886.63
25_361_MERCK_6684 | Trioctylphosphine 97% | 718165-100ML | 4731-53-7 | 100ML | 1 | op | 605.16 | 605.16 | 12 miesięcy od daty dostawy | UZP.2025.00361 | 46451 | 6048886.63
25_361_MERCK_6685 | Trioctylphosphine oxide, technical grade, 90% | 346187-500G | 78-50-2 | 500G | 1 | op | 1147.59 | 1147.59 | 12 miesięcy od daty dostawy | UZP.2025.00361 | 46451 | 6048886.63
25_361_MERCK_6686 | Tripentadecanoin, ≥99% | T4257-1G | 7370-46-9 | 1G | 1 | op | 2982.75 | 2982.75 | 12 miesięcy od daty dostawy | UZP.2025.00361 | 46451 | 6048886.63
25_361_MERCK_6687 | Triphenylamine, 98% | T81604-25G | 603-34-9 | 25G | 1 | op | 405.9 | 405.9 | 12 miesięcy od daty dostawy | UZP.2025.00361 | 46451 | 6048886.63
25_361_MERCK_6688 | Triphenylphosphine ReagentPlus®, 99% | T84409-1KG | 603-35-0 | 1KG | 1 | op | 1018.44 | 1018.44 | 12 miesięcy od daty dostawy | UZP.2025.00361 | 46451 | 6048886.63
25_361_MERCK_6689 | Triphosgene, reagent grade, 98% | 330752-100G | 32315-10-9 | 100G | 1 | op | 2152.5 | 2152.5 | 12 miesięcy od daty dostawy | UZP.2025.00361 | 46451 | 6048886.63
25_361_MERCK_6690 | Triple sugar iron agar for microbiology | 1039150500 |  | 500G | 1 | op | 522.75 | 522.75 | 12 miesięcy od daty dostawy | UZP.2025.00361 | 46451 | 6048886.63
25_361_MERCK_6691 | TriPure™ Isolation Reagent. solution (ready-to-use) | 11667157001 |  | pkg of 50 mL | 1 | op | 976.62 | 976.62 | 12 miesięcy od daty dostawy | UZP.2025.00361 | 46451 | 6048886.63
25_361_MERCK_6692 | TriPure™ Isolation Reagent. solution (ready-to-use) | 11667165001 |  | pkg of 200 mL | 1 | op | 3198 | 3198 | 12 miesięcy od daty dostawy | UZP.2025.00361 | 46451 | 6048886.63
25_361_MERCK_6693 | Tris base 99.9% (titration), solid, abs., 100 mg/mL, 300 nm ≤0.015 | 10708976001 | 77-86-1 | 1 kg | 1 | op | 936.03 | 936.03 | 12 miesięcy od daty dostawy | UZP.2025.00361 | 46451 | 6048886.63
25_361_MERCK_6694 | Tris Buffer, 100 mM, pH 7.4, Molecular Biology Grade | 648315-100ML | 77-86-1 | 100ML | 1 | op | 584.25 | 584.25 | 12 miesięcy od daty dostawy | UZP.2025.00361 | 46451 | 6048886.63
25_361_MERCK_6695 | Tris Buffered Saline pH 8.0, powder | T6664-10PAK |  | 10PAK | 1 | op | 527.67 | 527.67 | 12 miesięcy od daty dostawy | UZP.2025.00361 | 46451 | 6048886.63
25_361_MERCK_6696 | Tris Buffered Saline, with Tween™ 20, pH 8.0, powder | T9039-10PAK |  | 10PAK | 1 | op | 482.16 | 482.16 | 12 miesięcy od daty dostawy | UZP.2025.00361 | 46451 | 6048886.63
25_361_MERCK_6697 | Tris Buffered Saline. 10 ×, solution | T5912-1L |  | 1L | 1 | op | 984 | 984 | 12 miesięcy od daty dostawy | UZP.2025.00361 | 46451 | 6048886.63
25_361_MERCK_6698 | Tris(2,2′-bipyridyl)dichlororuthenium(II) hexahydrate, powder | 224758-5G | 50525-27-4 | 5G | 1 | op | 1833.93 | 1833.93 | 12 miesięcy od daty dostawy | UZP.2025.00361 | 46451 | 6048886.63
25_361_MERCK_6699 | Tris(2-carboxyethyl)phosphine hydrochloride BioUltra, ≥98% (NMR) | 75259-10G | 51805-45-9 | 10G | 1 | op | 3030.72 | 3030.72 | 12 miesięcy od daty dostawy | UZP.2025.00361 | 46451 | 6048886.63
25_361_MERCK_6700 | Tris(2-carboxyethyl)phosphine hydrochloride BioUltra, ≥98% (NMR) | 75259-1G | 51805-45-9 | 1G | 1 | op | 585.48 | 585.48 | 12 miesięcy od daty dostawy | UZP.2025.00361 | 46451 | 6048886.63
25_361_MERCK_6701 | Tris(2-carboxyethyl)phosphine hydrochloride solution 0.5 M, pH 7.0(aqueous solution; pH was adjusted with ammonium hydroxide) | 646547-10X1ML | 51805-45-9 | 10X1ML | 1 | op | 746.61 | 746.61 | 12 miesięcy od daty dostawy | UZP.2025.00361 | 46451 | 6048886.63
25_361_MERCK_6702 | Tris(2-carboxyethyl)phosphine hydrochloride, powder | C4706-2G | 51805-45-9 | 2G | 1 | op | 766.29 | 766.29 | 12 miesięcy od daty dostawy | UZP.2025.00361 | 46451 | 6048886.63
25_361_MERCK_6703 | Tris(hydroxymethyl)aminomethane hydrochloride. EMPROVE® EXPERT | 1082191000 | 1185-53-1 | 1KG | 1 | op | 1923.72 | 1923.72 | 12 miesięcy od daty dostawy | UZP.2025.00361 | 46451 | 6048886.63
25_361_MERCK_6704 | Tris(hydroxymethyl)aminomethane, ACS reagent, ≥99.8% | 252859-100G | 77-86-1 | 100G | 1 | op | 164.82 | 164.82 | 12 miesięcy od daty dostawy | UZP.2025.00361 | 46451 | 6048886.63
25_361_MERCK_6705 | Tris(hydroxymethyl)aminomethane, ACS reagent, ≥99.8% | 252859-500G | 77-86-1 | 500G | 1 | op | 471.09 | 471.09 | 12 miesięcy od daty dostawy | UZP.2025.00361 | 46451 | 6048886.63
25_361_MERCK_6706 | Tris[(1-benzyl-1H-1,2,3-triazol-4-yl)methyl]amine, 97% | 678937-50MG | 510758-28-8 | 50MG | 1 | op | 603.93 | 603.93 | 12 miesięcy od daty dostawy | UZP.2025.00361 | 46451 | 6048886.63
25_361_MERCK_6707 | Tris-Borate-EDTA buffer, BioReagent, for molecular biology, 5x concentrate, DNase and RNase, none detected, powder blend, suitable for electrophoresis | T7527-4L |  | 4L | 1 | op | 418.2 | 418.2 | 12 miesięcy od daty dostawy | UZP.2025.00361 | 46451 | 6048886.63
25_361_MERCK_6708 | Tris-Borate-EDTA buffer, BioReagent, suitable for electrophoresis, 10× concentrate | T4415-1L |  | 1L | 1 | op | 329.64 | 329.64 | 12 miesięcy od daty dostawy | UZP.2025.00361 | 46451 | 6048886.63
25_361_MERCK_6709 | Tris-EDTA buffer solution 100X concentrate for Northern and Southern blotting | T9285-100ML |  | 100ML | 1 | op | 223.86 | 223.86 | 12 miesięcy od daty dostawy | UZP.2025.00361 | 46451 | 6048886.63
25_361_MERCK_6710 | Tris-EDTA buffer solution BioUltra, Molecular Biology, pH 8.0 | 93283-100ML |  | 100ML | 1 | op | 225.09 | 225.09 | 12 miesięcy od daty dostawy | UZP.2025.00361 | 46451 | 6048886.63
25_361_MERCK_6711 | Tris-EDTA buffer solution BioUltra, Molecular Biology, pH 8.0 | 93283-500ML |  | 500ML | 1 | op | 936.03 | 936.03 | 12 miesięcy od daty dostawy | UZP.2025.00361 | 46451 | 6048886.63
25_361_MERCK_6712 | Tris-Glycine-SDS Buffer 10× Concentrate | T7777-1L |  | 1L | 1 | op | 574.41 | 574.41 | 12 miesięcy od daty dostawy | UZP.2025.00361 | 46451 | 6048886.63
25_361_MERCK_6713 | tri-Sodium citrate dihydrate for analysis EMSURE® ACS,ISO,Reag. Ph Eur | 1064480500 | 6132-04-3 | 500G | 1 | op | 205.41 | 205.41 | 12 miesięcy od daty dostawy | UZP.2025.00361 | 46451 | 6048886.63
25_361_MERCK_6714 | Trisodium trimetaphosphate, ≥95% | T5508-500G | 7785-84-4 | 500G | 1 | op | 384.99 | 384.99 | 12 miesięcy od daty dostawy | UZP.2025.00361 | 46451 | 6048886.63
25_361_MERCK_6715 | Triton™ X-100 BioXtra | T9284-500ML | 9036-19-5 | 500ML | 1 | op | 1151.28 | 1151.28 | 12 miesięcy od daty dostawy | UZP.2025.00361 | 46451 | 6048886.63
25_361_MERCK_6716 | Triton™ X-100 for molecular biology | T8787-100ML | 9036-19-5 | 100ML | 1 | op | 366.54 | 366.54 | 12 miesięcy od daty dostawy | UZP.2025.00361 | 46451 | 6048886.63
25_361_MERCK_6717 | Triton™ X-100 for molecular biology | T8787-250ML | 9036-19-5 | 250ML | 1 | op | 726.93 | 726.93 | 12 miesięcy od daty dostawy | UZP.2025.00361 | 46451 | 6048886.63
25_361_MERCK_6718 | Triton™ X-100 for molecular biology | T8787-50ML | 9036-19-5 | 50ML | 1 | op | 218.94 | 218.94 | 12 miesięcy od daty dostawy | UZP.2025.00361 | 46451 | 6048886.63
25_361_MERCK_6719 | Triton™ X-100 laboratory grade | X100-100ML | 9036-19-5 | 100ML | 1 | op | 290.28 | 290.28 | 12 miesięcy od daty dostawy | UZP.2025.00361 | 46451 | 6048886.63
25_361_MERCK_6720 | Triton™ X-100 solution BioUltra, for molecular biology, ~10% in H2O | 93443-100ML | 9036-19-5 | 100ML | 1 | op | 455.1 | 455.1 | 12 miesięcy od daty dostawy | UZP.2025.00361 | 46451 | 6048886.63
25_361_MERCK_6721 | Triton™ X-100, laboratory grade | X100-1L | 9036-19-5 | 1L | 1 | op | 522.75 | 522.75 | 12 miesięcy od daty dostawy | UZP.2025.00361 | 46451 | 6048886.63
25_361_MERCK_6722 | Triton™ X-100, laboratory grade | X100-500ML | 9036-19-5 | 500ML | 1 | op | 377.61 | 377.61 | 12 miesięcy od daty dostawy | UZP.2025.00361 | 46451 | 6048886.63
25_361_MERCK_6723 | Triton™ X-100, laboratory grade | X100-5ML | 9036-19-5 | 5ML | 1 | op | 162.36 | 162.36 | 12 miesięcy od daty dostawy | UZP.2025.00361 | 46451 | 6048886.63
25_361_MERCK_6724 | Trizma® base BioUltra, for molecular biology, ≥99.8% (T) | 93362-500G | 77-86-1 | 500G | 1 | op | 833.94 | 833.94 | 12 miesięcy od daty dostawy | UZP.2025.00361 | 46451 | 6048886.63
25_361_MERCK_6725 | Trizma® base BioUltra, Molecular Biology, ≥99.8% (T) | 93362-1KG |  | 1KG | 1 | op | 1523.97 | 1523.97 | 12 miesięcy od daty dostawy | UZP.2025.00361 | 46451 | 6048886.63
25_361_MERCK_6726 | Trizma® base Primary Standard and Buffer, ≥99.9% (titration), crystalline | T1503-100G | 77-86-1 | 100G | 1 | op | 212.79 | 212.79 | 12 miesięcy od daty dostawy | UZP.2025.00361 | 46451 | 6048886.63
25_361_MERCK_6727 | Trizma® base Primary Standard and Buffer, ≥99.9% (titration), crystalline | T1503-1KG | 77-86-1 | 1KG | 1 | op | 542.43 | 542.43 | 12 miesięcy od daty dostawy | UZP.2025.00361 | 46451 | 6048886.63
25_361_MERCK_6728 | Trizma® base Primary Standard and Buffer, ≥99.9% (titration), crystalline | T1503-250G | 77-86-1 | 250G | 1 | op | 300.12 | 300.12 | 12 miesięcy od daty dostawy | UZP.2025.00361 | 46451 | 6048886.63
25_361_MERCK_6729 | Trizma® base Primary Standard and Buffer, ≥99.9% (titration), crystalline | T1503-500G | 77-86-1 | 500G | 1 | op | 525.21 | 525.21 | 12 miesięcy od daty dostawy | UZP.2025.00361 | 46451 | 6048886.63
25_361_MERCK_6730 | Trizma® base Primary Standard and Buffer, ≥99.9% (titration), crystalline | T1503-5KG |  | 5KG | 1 | op | 2906.49 | 2906.49 | 12 miesięcy od daty dostawy | UZP.2025.00361 | 46451 | 6048886.63
25_361_MERCK_6731 | Trizma® base, ≥99.0% (T) | 93352-1KG | 77-86-1 | 1KG | 1 | op | 1111.92 | 1111.92 | 12 miesięcy od daty dostawy | UZP.2025.00361 | 46451 | 6048886.63
25_361_MERCK_6732 | Trizma® base, BioPerformance Certified, meets EP, USP testing specifications, suitable for cell culture, ≥99.9% (titration) | T6066-1KG | 77-86-1 | 1KG | 1 | op | 854.85 | 854.85 | 12 miesięcy od daty dostawy | UZP.2025.00361 | 46451 | 6048886.63
25_361_MERCK_6733 | Trizma® base, BioPerformance Certified, meets EP, USP testing specifications, suitable for cell culture, ≥99.9% (titration) | T6066-500G | 77-86-1 | 500G | 1 | op | 562.11 | 562.11 | 12 miesięcy od daty dostawy | UZP.2025.00361 | 46451 | 6048886.63
25_361_MERCK_6734 | Trizma® base. BioXtra, pH 10.5-12.0 (1 M in H2O), ≥99.9% (titration) | T6791-500G | 77-86-1 | 500G | 1 | op | 762.6 | 762.6 | 12 miesięcy od daty dostawy | UZP.2025.00361 | 46451 | 6048886.63
25_361_MERCK_6735 | Trizma® hydrochloride buffer solution BioUltra, for molecular biology, pH 7.4 | 93313-1L |  | 1L | 1 | op | 738 | 738 | 12 miesięcy od daty dostawy | UZP.2025.00361 | 46451 | 6048886.63
25_361_MERCK_6736 | Trizma® hydrochloride solution 1 M, BioReagent, for molecular biology | T2663-1L |  | 1L | 1 | op | 287.82 | 287.82 | 12 miesięcy od daty dostawy | UZP.2025.00361 | 46451 | 6048886.63
25_361_MERCK_6737 | Trizma® hydrochloride solution 1 M, BioReagent, for molecular biology | T3038-1L |  | 1L | 1 | op | 263.22 | 263.22 | 12 miesięcy od daty dostawy | UZP.2025.00361 | 46451 | 6048886.63
25_361_MERCK_6738 | Trizma® hydrochloride solution pH 8.0, BioPerformance Certified, 1 M, suitable for cell culture | T2694-1L |  | 1L | 1 | op | 479.7 | 479.7 | 12 miesięcy od daty dostawy | UZP.2025.00361 | 46451 | 6048886.63
25_361_MERCK_6739 | Trizma® hydrochloride solution pH 9.0, BioPerformance Certified, 1 M, suitable for cell culture | T2819-1L |  | 1L | 1 | op | 570.72 | 570.72 | 12 miesięcy od daty dostawy | UZP.2025.00361 | 46451 | 6048886.63
25_361_MERCK_6740 | Trizma® hydrochloride, BioPerformance Certified, suitable for cell culture, ≥99.0% (titration) | T5941-1KG | 1185-53-1 | 1KG | 1 | op | 1645.74 | 1645.74 | 12 miesięcy od daty dostawy | UZP.2025.00361 | 46451 | 6048886.63
25_361_MERCK_6741 | Trizma® hydrochloride, BioPerformance Certified, suitable for cell culture, ≥99.0% (titration) | T5941-500G | 1185-53-1 | 500G | 1 | op | 1020.9 | 1020.9 | 12 miesięcy od daty dostawy | UZP.2025.00361 | 46451 | 6048886.63
25_361_MERCK_6742 | Trizma® hydrochloride, reagent grade, ≥99.0% (titration), crystalline | T3253-100G | 1185-53-1 | 100G | 1 | op | 277.98 | 277.98 | 12 miesięcy od daty dostawy | UZP.2025.00361 | 46451 | 6048886.63
25_361_MERCK_6743 | Trizma® hydrochloride, reagent grade, ≥99.0% (titration), crystalline | T3253-1KG | 1185-53-1 | 1KG | 1 | op | 1150.05 | 1150.05 | 12 miesięcy od daty dostawy | UZP.2025.00361 | 46451 | 6048886.63
25_361_MERCK_6744 | Trizma® hydrochloride, reagent grade, ≥99.0% (titration), crystalline | T3253-250G | 1185-53-1 | 250G | 1 | op | 380.07 | 380.07 | 12 miesięcy od daty dostawy | UZP.2025.00361 | 46451 | 6048886.63
25_361_MERCK_6745 | Trizma® hydrochloride, reagent grade, ≥99.0% (titration), crystalline | T3253-500G | 1185-53-1 | 500G | 1 | op | 1261.98 | 1261.98 | 12 miesięcy od daty dostawy | UZP.2025.00361 | 46451 | 6048886.63
25_361_MERCK_6746 | TrkB Antagonist, ANA-12 | 5063040001 | 219766-25-3 | 25 mg | 1 | op | 1140.21 | 1140.21 | 12 miesięcy od daty dostawy | UZP.2025.00361 | 46451 | 6048886.63
25_361_MERCK_6747 | TrkB/Fc Chimera human. >90% (SDS-PAGE), recombinant, expressed in NSO cells, lyophilized powder | T8694-100UG |  | 100UG | 1 | op | 3295.17 | 3295.17 | 12 miesięcy od daty dostawy | UZP.2025.00361 | 46451 | 6048886.63
25_361_MERCK_6748 | Tropolone, 98% | T89702-5G | 533-75-5 | 5G | 1 | op | 956.94 | 956.94 | 12 miesięcy od daty dostawy | UZP.2025.00361 | 46451 | 6048886.63
25_361_MERCK_6749 | Tropone, 97% | 252832-1G | 539-80-0 | 1G | 1 | op | 313.65 | 313.65 | 12 miesięcy od daty dostawy | UZP.2025.00361 | 46451 | 6048886.63
25_361_MERCK_6750 | Tropone, 97% | 252832-5G | 539-80-0 | 5G | 1 | op | 1061.49 | 1061.49 | 12 miesięcy od daty dostawy | UZP.2025.00361 | 46451 | 6048886.63
25_361_MERCK_6751 | Trypan Blue solution 0.4%, liquid, sterile-filtered, suitable for cell culture | T8154-100ML | 72-57-1 | 100ML | 1 | op | 130.38 | 130.38 | 12 miesięcy od daty dostawy | UZP.2025.00361 | 46451 | 6048886.63
25_361_MERCK_6752 | Trypan Blue solution 0.4%, liquid, sterile-filtered, suitable for cell culture | T8154-20ML | 72-57-1 | 20ML | 1 | op | 93.48 | 93.48 | 12 miesięcy od daty dostawy | UZP.2025.00361 | 46451 | 6048886.63
25_361_MERCK_6753 | Trypsin from bovine pancreas TPCK Treated, essentially salt-free, lyophilized powder, ≥10,000 BAEE units/mg protein | T8802-100MG | 9002-07-7 | 100MG | 1 | op | 981.54 | 981.54 | 12 miesięcy od daty dostawy | UZP.2025.00361 | 46451 | 6048886.63
25_361_MERCK_6754 | Trypsin from bovine pancreas. TPCK Treated, essentially salt-free, lyophilized powder, ≥10,000 BAEE units/mg protein | T1426-100MG | 9002-07-7 | 100MG | 1 | op | 432.96 | 432.96 | 12 miesięcy od daty dostawy | UZP.2025.00361 | 46451 | 6048886.63
25_361_MERCK_6755 | Trypsin from bovine pancreas. TPCK Treated, essentially salt-free, lyophilized powder, ≥10,000 BAEE units/mg protein | T1426-50MG | 9002-07-7 | 50MG | 1 | op | 305.04 | 305.04 | 12 miesięcy od daty dostawy | UZP.2025.00361 | 46451 | 6048886.63
25_361_MERCK_6756 | Trypsin from porcine pancreas. Type IX-S, lyophilized powder, 13,000-20,000 BAEE units/mg protein | T0303-1G | 9002-07-7 | 1G | 1 | op | 940.95 | 940.95 | 12 miesięcy od daty dostawy | UZP.2025.00361 | 46451 | 6048886.63
25_361_MERCK_6757 | Trypsin Neutralizing Solution (TNS). 0.05% Trypsin Inhibitor in 0.1% BSA, 125 ml | C-41110 |  | 125 mL | 1 | op | 603.93 | 603.93 | 12 miesięcy od daty dostawy | UZP.2025.00361 | 46451 | 6048886.63
25_361_MERCK_6758 | Trypsin Sequencing Grade from bovine pancreas | 11418475001 |  | 4 x 25 μg | 1 | op | 601.47 | 601.47 | 12 miesięcy od daty dostawy | UZP.2025.00361 | 46451 | 6048886.63
25_361_MERCK_6759 | Trypsin solution from porcine pancreas. sterile-filtered, BioReagent, suitable for cell culture, 25 g porcine trypsin per liter in 0.9% sodium chloride | T4549-100ML | 9002-07-7 | 100ML | 1 | op | 151.29 | 151.29 | 12 miesięcy od daty dostawy | UZP.2025.00361 | 46451 | 6048886.63
25_361_MERCK_6760 | Trypsin solution from porcine pancreas. sterile-filtered, BioReagent, suitable for cell culture, 25 g porcine trypsin per liter in Hanks′ Balanced Salt Solution with phenol red | T4674-100ML | 9002-07-7 | 100ML | 1 | op | 183.27 | 183.27 | 12 miesięcy od daty dostawy | UZP.2025.00361 | 46451 | 6048886.63
25_361_MERCK_6761 | Trypsin-chymotrypsin inhibitor from Glycine max (soybean). lyophilized powder | T9777-50MG | 37330-34-0 | 50MG | 1 | op | 1156.2 | 1156.2 | 12 miesięcy od daty dostawy | UZP.2025.00361 | 46451 | 6048886.63
25_361_MERCK_6762 | Trypsin-EDTA solution 0.25%, sterile-filtered, BioReagent, suitable for cell culture, 2.5 g porcine trypsin and 0.2 g EDTA, 4Na per liter of Hanks′ Balanced Salt Solution with phenol red | T4049-100ML |  | 100ML | 1 | op | 120.54 | 120.54 | 12 miesięcy od daty dostawy | UZP.2025.00361 | 46451 | 6048886.63
25_361_MERCK_6763 | Trypsin-EDTA solution 0.25%, sterile-filtered, BioReagent, suitable for cell culture, 2.5 g porcine trypsin and 0.2 g EDTA, 4Na per liter of Hanks′ Balanced Salt Solution with phenol red | T4049-500ML |  | 500ML | 1 | op | 487.08 | 487.08 | 12 miesięcy od daty dostawy | UZP.2025.00361 | 46451 | 6048886.63
25_361_MERCK_6764 | Trypsin-EDTA solution 1 ×, sterile; sterile-filtered, BioReagent, suitable for cell culture, 0.5 g porcine trypsin and 0.2 g EDTA, 4Na per liter of Hanks′ Balanced | T3924-500ML |  | 500ML | 1 | op | 430.5 | 430.5 | 12 miesięcy od daty dostawy | UZP.2025.00361 | 46451 | 6048886.63
25_361_MERCK_6765 | Trypsin-EDTA solution 10 ×, sterile-filtered, BioReagent, suitable for cell culture, 5.0 g porcine trypsin and 2 g EDTA, 4Na per liter of 0.9% sodium chloride | T4174-100ML |  | 100ML | 1 | op | 223.86 | 223.86 | 12 miesięcy od daty dostawy | UZP.2025.00361 | 46451 | 6048886.63
25_361_MERCK_6766 | Trypsin-EDTA solution 1 ×, sterile; sterile-filtered, BioReagent, suitable for cell culture, 0.5 g porcine trypsin and 0.2 g EDTA, 4Na per liter of Hanks′ Balanced Salt Solution with phenol red | T3924-100ML |  | 100ML | 1 | op | 113.16 | 113.16 | 12 miesięcy od daty dostawy | UZP.2025.00361 | 46451 | 6048886.63
25_361_MERCK_6767 | Trypsin-EDTA, In Hank′s Balanced Salt Solution, 0.25% Trypsin and 1mM EDTA, without Ca2+ and Mg2+ The Trypsin-EDTA, In Hank′s Balanced Salt Solution, 0.25% Trypsin & 1mM EDTA, without Ca 2+ & Mg 2+ is available in a 100 mL format. | SM-2003-C |  | 100 mL | 1 | op | 95.94 | 95.94 | 12 miesięcy od daty dostawy | UZP.2025.00361 | 46451 | 6048886.63
25_361_MERCK_6768 | Tryptic Soy agar acc. EP, USP, JP, ISO and FDA-BAM GranuCult® | 1054580500 |  | 500G | 1 | op | 471.09 | 471.09 | 12 miesięcy od daty dostawy | UZP.2025.00361 | 46451 | 6048886.63
25_361_MERCK_6769 | Tryptic Soy AgarNutriSelect Plus | 22091-2.5KG |  | 2,5KG | 1 | op | 2414.49 | 2414.49 | 12 miesięcy od daty dostawy | UZP.2025.00361 | 46451 | 6048886.63
25_361_MERCK_6770 | Tryptic Soy Broth (According harm. EP/USP/JP and ISO) | 1054590500 |  | 500G | 1 | op | 298.89 | 298.89 | 12 miesięcy od daty dostawy | UZP.2025.00361 | 46451 | 6048886.63
25_361_MERCK_6771 | Tryptic Soy Broth acc EP+USP | 1463350006 |  | 6 x 100ML | 1 | op | 148.83 | 148.83 | 12 miesięcy od daty dostawy | UZP.2025.00361 | 46451 | 6048886.63
25_361_MERCK_6772 | Tryptic Soy BrothNutriSelect Plus | 22092-500G |  | 500G | 1 | op | 501.84 | 501.84 | 12 miesięcy od daty dostawy | UZP.2025.00361 | 46451 | 6048886.63
25_361_MERCK_6773 | TRYPTOSE Mixed for Biotechnology and Microbiology | 70937-500G-F |  | 500G | 1 | op | 560.88 | 560.88 | 12 miesięcy od daty dostawy | UZP.2025.00361 | 46451 | 6048886.63
25_361_MERCK_6774 | Tryptose suitable for microbiology | 1102131000 | 84843-69-6 | 1KG | 1 | op | 991.38 | 991.38 | 12 miesięcy od daty dostawy | UZP.2025.00361 | 46451 | 6048886.63
25_361_MERCK_6775 | Tryskawka PFA-Economy, wąska szyjka, objętość1000 ml, zakrętka ETFE gwint 32, wężyk FEP | BR143862-1EA |  | 1EA | 1 | op | 988.92 | 988.92 | 12 miesięcy od daty dostawy | UZP.2025.00361 | 46451 | 6048886.63
25_361_MERCK_6776 | Tryskawka PFA-Economy, wąska szyjka, objętość250 ml, zakrętka ETFE gwint 25, wężyk FEP. | BR143848-1EA |  | 1EA | 1 | op | 504.3 | 504.3 | 12 miesięcy od daty dostawy | UZP.2025.00361 | 46451 | 6048886.63
25_361_MERCK_6777 | Tryskawka PFA-Economy, wąska szyjka, objętość500 ml, zakrętka ETFE gwint 25, wężyk FEP | BR143854-1EA |  | 1EA | 1 | op | 774.9 | 774.9 | 12 miesięcy od daty dostawy | UZP.2025.00361 | 46451 | 6048886.63
25_361_MERCK_6778 | TSC (Tryptose Sulfite Cycloserine) Agar (base) acc. ISO 15213, ISO 14189 and FDA-BAM GranuCult® prime | 1119720500 |  | 500G | 1 | op | 712.17 | 712.17 | 12 miesięcy od daty dostawy | UZP.2025.00361 | 46451 | 6048886.63
25_361_MERCK_6779 | Tumor Necrosis Factor-α human | H8916-10UG | 94948-59-1 | 10UG | 1 | op | 854.85 | 854.85 | 12 miesięcy od daty dostawy | UZP.2025.00361 | 46451 | 6048886.63
25_361_MERCK_6780 | TWEEN® 20 BioXtra, viscous liquid | P7949-100ML | 9005-64-5 | 100ML | 1 | op | 324.72 | 324.72 | 12 miesięcy od daty dostawy | UZP.2025.00361 | 46451 | 6048886.63
25_361_MERCK_6781 | TWEEN® 20 BioXtra, viscous liquid | P7949-500ML | 9005-64-5 | 500ML | 1 | op | 394.83 | 394.83 | 12 miesięcy od daty dostawy | UZP.2025.00361 | 46451 | 6048886.63
25_361_MERCK_6782 | TWEEN® 20 for synthesis | 8221840050 | 9005-64-5 | 50ML | 1 | op | 126.69 | 126.69 | 12 miesięcy od daty dostawy | UZP.2025.00361 | 46451 | 6048886.63
25_361_MERCK_6783 | TWEEN® 20 Molecular Biology, viscous liquid | P9416-100ML | 9005-64-5 | 100ML | 1 | op | 271.83 | 271.83 | 12 miesięcy od daty dostawy | UZP.2025.00361 | 46451 | 6048886.63
25_361_MERCK_6784 | TWEEN® 20 non-ionic, aqueous solution, 10% (w/v) | 11332465001 |  | 5 x 10 mL | 1 | op | 772.44 | 772.44 | 12 miesięcy od daty dostawy | UZP.2025.00361 | 46451 | 6048886.63
25_361_MERCK_6785 | TWEEN® 20 viscosity 250-450 mPa.s (25 °C) | 93773-1KG | 9005-64-5 | 1KG | 1 | op | 434.19 | 434.19 | 12 miesięcy od daty dostawy | UZP.2025.00361 | 46451 | 6048886.63
25_361_MERCK_6786 | TWEEN® 20 viscous liquid | P1379-100ML | 9005-64-5 | 100ML | 1 | op | 167.28 | 167.28 | 12 miesięcy od daty dostawy | UZP.2025.00361 | 46451 | 6048886.63
25_361_MERCK_6787 | TWEEN® 20 viscous liquid | P1379-1L | 9005-64-5 | 1L | 1 | op | 393.6 | 393.6 | 12 miesięcy od daty dostawy | UZP.2025.00361 | 46451 | 6048886.63
25_361_MERCK_6788 | TWEEN® 20 viscous liquid | P1379-250ML | 9005-64-5 | 250ML | 1 | op | 206.64 | 206.64 | 12 miesięcy od daty dostawy | UZP.2025.00361 | 46451 | 6048886.63
25_361_MERCK_6789 | TWEEN® 20 viscous liquid | P9416-50ML | 9005-64-5 | 50ML | 1 | op | 173.43 | 173.43 | 12 miesięcy od daty dostawy | UZP.2025.00361 | 46451 | 6048886.63
25_361_MERCK_6790 | TWEEN® 20 viscous liquid | P1379-500ML | 9005-64-5 | 500ML | 1 | op | 330.87 | 330.87 | 12 miesięcy od daty dostawy | UZP.2025.00361 | 46451 | 6048886.63
25_361_MERCK_6791 | TWEEN® 20 viscous liquid, suitable for cell culture | P2287-100ML | 9005-64-5 | 100ML | 1 | op | 231.24 | 231.24 | 12 miesięcy od daty dostawy | UZP.2025.00361 | 46451 | 6048886.63
25_361_MERCK_6792 | TWEEN® 20 viscous liquid, suitable for cell culture | P2287-500ML | 9005-64-5 | 500ML | 1 | op | 380.07 | 380.07 | 12 miesięcy od daty dostawy | UZP.2025.00361 | 46451 | 6048886.63
25_361_MERCK_6793 | Tween® 60 for synthesis | 8221860500 | 9005-67-8 | 500ML | 1 | op | 204.18 | 204.18 | 12 miesięcy od daty dostawy | UZP.2025.00361 | 46451 | 6048886.63
25_361_MERCK_6794 | TWEEN® 60 nonionic detergent | P1629-100ML | 9005-67-8 | 100ML | 1 | op | 226.32 | 226.32 | 12 miesięcy od daty dostawy | UZP.2025.00361 | 46451 | 6048886.63
25_361_MERCK_6795 | TWEEN® 80 viscous liquid | P1754-1L | 9005-65-6 | 1L | 1 | op | 551.04 | 551.04 | 12 miesięcy od daty dostawy | UZP.2025.00361 | 46451 | 6048886.63
25_361_MERCK_6796 | TWEEN® 80 viscous liquid | P1754-25ML | 9005-65-6 | 25ML | 1 | op | 159.9 | 159.9 | 12 miesięcy od daty dostawy | UZP.2025.00361 | 46451 | 6048886.63
25_361_MERCK_6797 | TWEEN® 80 viscous liquid | P1754-500ML | 9005-65-6 | 500ML | 1 | op | 322.26 | 322.26 | 12 miesięcy od daty dostawy | UZP.2025.00361 | 46451 | 6048886.63
25_361_MERCK_6798 | TWEEN® 80 BioXtra, viscous liquid | P8074-100ML | 9005-65-6 | 100ML | 1 | op | 380.07 | 380.07 | 12 miesięcy od daty dostawy | UZP.2025.00361 | 46451 | 6048886.63
25_361_MERCK_6799 | Tween® 80 for synthesis | 8221870500 | 9005-65-6 | 500ML | 1 | op | 269.37 | 269.37 | 12 miesięcy od daty dostawy | UZP.2025.00361 | 46451 | 6048886.63
25_361_MERCK_6800 | Tylosin tartrate powder, BioReagent, suitable for cell culture | T6271-1G |  | 1G | 1 | op | 356.7 | 356.7 | 12 miesięcy od daty dostawy | UZP.2025.00361 | 46451 | 6048886.63
25_361_MERCK_6801 | Tylosin tartrate VETRANAL®, analytical standard | 33847-250MG |  | 250MG | 1 | op | 273.06 | 273.06 | 12 miesięcy od daty dostawy | UZP.2025.00361 | 46451 | 6048886.63
25_361_MERCK_6802 | Tyrode’s Salts with sodium bicarbonate, liquid, sterile-filtered, suitable for cell culture | T2397-1L |  | 1L | 1 | op | 771.21 | 771.21 | 12 miesięcy od daty dostawy | UZP.2025.00361 | 46451 | 6048886.63
25_361_MERCK_6803 | Tyrode’s Salts with sodium bicarbonate, liquid, sterile-filtered, suitable for cell culture | T2397-500ML |  | 500ML | 1 | op | 383.76 | 383.76 | 12 miesięcy od daty dostawy | UZP.2025.00361 | 46451 | 6048886.63
25_361_MERCK_6804 | Tyrode’s Salts without sodium bicarbonate, powder, suitable for cell culture | T2145-10X1L |  | 10X1L | 1 | op | 346.86 | 346.86 | 12 miesięcy od daty dostawy | UZP.2025.00361 | 46451 | 6048886.63
25_361_MERCK_6805 | Tyrosinase Assay Kit sufficient for 100 colorimetric tests | MAK550-1KT |  | 1KT | 1 | op | 2122.98 | 2122.98 | 12 miesięcy od daty dostawy | UZP.2025.00361 | 46451 | 6048886.63
25_361_MERCK_6806 | Tyrosinase from mushroom. lyophilized powder, ≥1000 unit/mg solid | T3824-25KU | 9002-10-2 | 25KU | 1 | op | 696.18 | 696.18 | 12 miesięcy od daty dostawy | UZP.2025.00361 | 46451 | 6048886.63
25_361_MERCK_6807 | Tyrosinase from mushroom. lyophilized powder, ≥1000 unit/mg solid | T3824-50KU | 9002-10-2 | 50KU | 1 | op | 1735.53 | 1735.53 | 12 miesięcy od daty dostawy | UZP.2025.00361 | 46451 | 6048886.63
25_361_MERCK_6808 | Tyrphostin 23, ≥98% | T7165-5MG | 118409-57-7 | 5MG | 1 | op | 522.75 | 522.75 | 12 miesięcy od daty dostawy | UZP.2025.00361 | 46451 | 6048886.63
25_361_MERCK_6809 | Tyrphostin 51, ≥98% | T7665-5MG | 126433-07-6 | 5MG | 1 | op | 661.74 | 661.74 | 12 miesięcy od daty dostawy | UZP.2025.00361 | 46451 | 6048886.63
25_361_MERCK_6810 | U0126, InSolution | 662009-5MG | 109511-58-2 | 5MG | 1 | op | 1210.32 | 1210.32 | 12 miesięcy od daty dostawy | UZP.2025.00361 | 46451 | 6048886.63
25_361_MERCK_6811 | U-73122 hydrate, powder | U6756-5MG | 112648-68-7 | 5MG | 1 | op | 801.96 | 801.96 | 12 miesięcy od daty dostawy | UZP.2025.00361 | 46451 | 6048886.63
25_361_MERCK_6812 | Ubiquitin human | U5382-1MG | 60267-61-0 | 1MG | 1 | op | 1683.87 | 1683.87 | 12 miesięcy od daty dostawy | UZP.2025.00361 | 46451 | 6048886.63
25_361_MERCK_6813 | Uchwyt do montażu na półce na pipetę Transferpette S + S-8/12 | BR704811-1EA |  | 1EA | 1 | op | 56.58 | 56.58 | 12 miesięcy od daty dostawy | UZP.2025.00361 | 46451 | 6048886.63
25_361_MERCK_6814 | Uchwyt do montażu na ścianie na pipetę Transferpette S + S-8/12 | BR704812-1EA |  | 1EA | 1 | op | 91.02 | 91.02 | 12 miesięcy od daty dostawy | UZP.2025.00361 | 46451 | 6048886.63
25_361_MERCK_6815 | Ultrafree® Centrifugal Filter, 2 mL Sample Volume pore size 0.22 μm, PVDF membrane (hydrophilic) | UFC40GV00 |  | 25EA | 1 | op | 2244.75 | 2244.75 | 12 miesięcy od daty dostawy | UZP.2025.00361 | 46451 | 6048886.63
25_361_MERCK_6816 | Ultra-High Performance Fingertight Fittings PEEK (FingerTight nut (black) 10-32), for use with (1/16" tubing) | 51262-U |  | pkg of 10 ea | 1 | op | 493.23 | 493.23 | 12 miesięcy od daty dostawy | UZP.2025.00361 | 46451 | 6048886.63
25_361_MERCK_6817 | Umbelliferone, 99% | H24003-10G | 93-35-6 | 10G | 1 | op | 209.1 | 209.1 | 12 miesięcy od daty dostawy | UZP.2025.00361 | 46451 | 6048886.63
25_361_MERCK_6818 | Uniwersalna taśma samoprzylepna, niebieska, nadająca się do zapisywania długopisem, ołówkiem lub markerem permanentnym. Odporna na temperatury od -23°C do +121°C, szerokość: 1.91 cm, rozmiar rdzenia: 7.62 cm, rozmiar rolki: 55 m. | L8144-1EA |  | 1EA | 1 | op | 129.15 | 129.15 | 12 miesięcy od daty dostawy | UZP.2025.00361 | 46451 | 6048886.63
25_361_MERCK_6819 | Upchurch Tubing Adapter | 55066 |  | 1EA | 1 | op | 31.98 | 31.98 | 12 miesięcy od daty dostawy | UZP.2025.00361 | 46451 | 6048886.63
25_361_MERCK_6820 | Urea Assay Kit II. sufficient for 100 colorimetric tests | MAK471-1KT |  | 1KT | 1 | op | 1822.86 | 1822.86 | 12 miesięcy od daty dostawy | UZP.2025.00361 | 46451 | 6048886.63
25_361_MERCK_6821 | Urea GR for analysis ACS,Reag. Ph Eur | 1084870500 | 57-13-6 | 500G | 1 | op | 209.1 | 209.1 | 12 miesięcy od daty dostawy | UZP.2025.00361 | 46451 | 6048886.63
25_361_MERCK_6822 | Urea GR for analysis ACS,Reag. Ph Eur | 1084871000 | 57-13-6 | 1KG | 1 | op | 308.73 | 308.73 | 12 miesięcy od daty dostawy | UZP.2025.00361 | 46451 | 6048886.63
25_361_MERCK_6823 | Urea hydrogen peroxide, 97% | 289132-500G | 124-43-6 | 500G | 1 | op | 528.9 | 528.9 | 12 miesięcy od daty dostawy | UZP.2025.00361 | 46451 | 6048886.63
25_361_MERCK_6824 | Urea powder, BioReagent, for molecular biology, suitable for cell culture | U5378-100G | 57-13-6 | 100G | 1 | op | 198.03 | 198.03 | 12 miesięcy od daty dostawy | UZP.2025.00361 | 46451 | 6048886.63
25_361_MERCK_6825 | Urea powder, BioReagent, for molecular biology, suitable for cell culture | U5378-1KG | 57-13-6 | 1KG | 1 | op | 564.57 | 564.57 | 12 miesięcy od daty dostawy | UZP.2025.00361 | 46451 | 6048886.63
25_361_MERCK_6826 | Urea powder, BioReagent, Molecular Biology, suitable for cell culture | U5378-500G | 57-13-6 | 500G | 1 | op | 361.62 | 361.62 | 12 miesięcy od daty dostawy | UZP.2025.00361 | 46451 | 6048886.63
25_361_MERCK_6827 | Urea ReagentPlus®, ≥99.5%, pellets | U1250-1KG | 57-13-6 | 1KG | 1 | op | 244.77 | 244.77 | 12 miesięcy od daty dostawy | UZP.2025.00361 | 46451 | 6048886.63
25_361_MERCK_6828 | Urea suitable for electrophoresis | U6504-1KG | 57-13-6 | 1KG | 1 | op | 1151.28 | 1151.28 | 12 miesięcy od daty dostawy | UZP.2025.00361 | 46451 | 6048886.63
25_361_MERCK_6829 | Uric acid BioXtra, ≥99% (HPLC) | U0881-10G | 69-93-2 | 10G | 1 | op | 195.57 | 195.57 | 12 miesięcy od daty dostawy | UZP.2025.00361 | 46451 | 6048886.63
25_361_MERCK_6830 | Uric acid, ≥99%, crystalline | U2625-100G | 69-93-2 | 100G | 1 | op | 1063.95 | 1063.95 | 12 miesięcy od daty dostawy | UZP.2025.00361 | 46451 | 6048886.63
25_361_MERCK_6831 | Uric acid, ≥99%, crystalline | U2625-25G | 69-93-2 | 25G | 1 | op | 297.66 | 297.66 | 12 miesięcy od daty dostawy | UZP.2025.00361 | 46451 | 6048886.63
25_361_MERCK_6832 | Uridine 5′-diphosphogalactose disodium salt, ≥97.0% | U4500-25MG | 137868-52-1 | 25MG | 1 | op | 2038.11 | 2038.11 | 12 miesięcy od daty dostawy | UZP.2025.00361 | 46451 | 6048886.63
25_361_MERCK_6833 | Uridine 5′-diphosphoglucose disodium salt, ≥98.0% (HPLC) | 94335-1G | 28053-08-9 | 1G | 1 | op | 4004.88 | 4004.88 | 12 miesięcy od daty dostawy | UZP.2025.00361 | 46451 | 6048886.63
25_361_MERCK_6834 | Uridine 5′-monophosphate disodium salt, ≥99% | U6375-1G | 3387-36-8 | 1G | 1 | op | 236.16 | 236.16 | 12 miesięcy od daty dostawy | UZP.2025.00361 | 46451 | 6048886.63
25_361_MERCK_6835 | Uridine 5′-triphosphate trisodium salt hydrate from yeast, Type III, ≥96% | U6625-100MG | 19817-92-6 | 100MG | 1 | op | 484.62 | 484.62 | 12 miesięcy od daty dostawy | UZP.2025.00361 | 46451 | 6048886.63
25_361_MERCK_6836 | Uridine 5′-triphosphate trisodium salt hydrate from yeast, Type III, ≥96% | U6625-25MG | 19817-92-6 | 25MG | 1 | op | 258.3 | 258.3 | 12 miesięcy od daty dostawy | UZP.2025.00361 | 46451 | 6048886.63
25_361_MERCK_6837 | Uridine 5′-triphosphate trisodium salt hydrate. Type IV, ≥93.0% (HPLC) | U6750-500MG | 19817-92-6 | 500MG | 1 | op | 936.03 | 936.03 | 12 miesięcy od daty dostawy | UZP.2025.00361 | 46451 | 6048886.63
25_361_MERCK_6838 | Ursolic acid analytical standard | 89797-5MG-F | 77-52-1 | 5MG | 1 | op | 811.8 | 811.8 | 12 miesięcy od daty dostawy | UZP.2025.00361 | 46451 | 6048886.63
25_361_MERCK_6839 | Ursolic acid, ≥90% | U6753-100MG | 77-52-1 | 100MG | 1 | op | 600.24 | 600.24 | 12 miesięcy od daty dostawy | UZP.2025.00361 | 46451 | 6048886.63
25_361_MERCK_6840 | Uszczelki do odlewnika Żeli mPAGE, część zapasowa do odlewnika mPAGE | GCSEAL |  | 5EA | 1 | op | 174.66 | 174.66 | 12 miesięcy od daty dostawy | UZP.2025.00361 | 46451 | 6048886.63
25_361_MERCK_6841 | UV lamp 254 nm, suitable for thin layer chromatography (TLC) | 1125370001 |  | 1EA | 1 | op | 555.96 | 555.96 | 12 miesięcy od daty dostawy | UZP.2025.00361 | 46451 | 6048886.63
25_361_MERCK_6842 | Vacuum seals for Büchi® Rotavapor® evaporators VS-26, for R210/215, RII and R300 | Z563625-1EA |  | 1EA | 1 | op | 463.71 | 463.71 | 12 miesięcy od daty dostawy | UZP.2025.00361 | 46451 | 6048886.63
25_361_MERCK_6843 | Valencene natural, ≥65% | W344303-100G-K | 4630-07-3 | 100G | 1 | op | 602.7 | 602.7 | 12 miesięcy od daty dostawy | UZP.2025.00361 | 46451 | 6048886.63
25_361_MERCK_6844 | Valencene natural, ≥65% | W344303-25G-K | 4630-07-3 | 25G | 1 | op | 324.72 | 324.72 | 12 miesięcy od daty dostawy | UZP.2025.00361 | 46451 | 6048886.63
25_361_MERCK_6845 | Valerenic acid analytical standard | 51964-1MG | 3569-10-6 | 1MG | 1 | op | 423.12 | 423.12 | 12 miesięcy od daty dostawy | UZP.2025.00361 | 46451 | 6048886.63
25_361_MERCK_6846 | Valeric acid, ≥99% | 240370-100ML | 109-52-4 | 100ML | 1 | op | 207.87 | 207.87 | 12 miesięcy od daty dostawy | UZP.2025.00361 | 46451 | 6048886.63
25_361_MERCK_6847 | Valeryl-L-carnitine analytical standard | 04265-10MG | 40225-14-7 | 10MG | 1 | op | 870.84 | 870.84 | 12 miesięcy od daty dostawy | UZP.2025.00361 | 46451 | 6048886.63
25_361_MERCK_6848 | Valinomycin Ready Made Solution, ~1 mg/mL in DMSO | V3639-5ML | 2001-95-8 | 5ML | 1 | op | 418.2 | 418.2 | 12 miesięcy od daty dostawy | UZP.2025.00361 | 46451 | 6048886.63
25_361_MERCK_6849 | Valspodar, ≥98% (HPLC) | SML0572-5MG | 121584-18-7 | 5MG | 1 | op | 936.03 | 936.03 | 12 miesięcy od daty dostawy | UZP.2025.00361 | 46451 | 6048886.63
25_361_MERCK_6850 | Vanadium standard solution traceable to SRM from NIST NH₄VO₃ in HNO₃ 0.5 mol/l 1000 mg/l V Certipur® | 1702450500 |  | 500ML | 1 | op | 183.27 | 183.27 | 12 miesięcy od daty dostawy | UZP.2025.00361 | 46451 | 6048886.63
25_361_MERCK_6851 | Vanadium(V) oxide ≥98% | 223794-100G | 1314-62-1 | 100G | 1 | op | 257.07 | 257.07 | 12 miesięcy od daty dostawy | UZP.2025.00361 | 46451 | 6048886.63
25_361_MERCK_6852 | Vanadium(V) oxide ≥99.6% trace metals basis | 221899-250G | 1314-62-1 | 250G | 1 | op | 523.98 | 523.98 | 12 miesięcy od daty dostawy | UZP.2025.00361 | 46451 | 6048886.63
25_361_MERCK_6853 | Vancomycin hydrochloride from Streptomyces orientalis, ≥900 μg per mg (as vancomycin base) | V2002-250MG | 1404-93-9 | 250MG | 1 | op | 452.64 | 452.64 | 12 miesięcy od daty dostawy | UZP.2025.00361 | 46451 | 6048886.63
25_361_MERCK_6854 | Vancomycin hydrochloride from Streptomyces orientalis, ≥900 μg per mg (as vancomycin base) | V2002-100MG | 1404-93-9 | 100MG | 1 | op | 305.04 | 305.04 | 12 miesięcy od daty dostawy | UZP.2025.00361 | 46451 | 6048886.63
25_361_MERCK_6855 | Vancomycin hydrochloride from Streptomyces orientalis, ≥900 μg per mg (as vancomycin base) | V2002-1G | 1404-93-9 | 1G | 1 | op | 2087.31 | 2087.31 | 12 miesięcy od daty dostawy | UZP.2025.00361 | 46451 | 6048886.63
25_361_MERCK_6856 | Vancomycin hydrochloride from Streptomyces orientalis, BioReagent, suitable for plant cell culture | V1130-5G | 1404-93-9 | 5G | 1 | op | 4644.48 | 4644.48 | 12 miesięcy od daty dostawy | UZP.2025.00361 | 46451 | 6048886.63
25_361_MERCK_6857 | Vanillic acid 97% | H36001-25G | 121-34-6 | 25G | 1 | op | 222.63 | 222.63 | 12 miesięcy od daty dostawy | UZP.2025.00361 | 46451 | 6048886.63
25_361_MERCK_6858 | Vanillic acid 97% | W310727-SAMPLE-K | 121-33-5 | sample | 1 | op | 230.01 | 230.01 | 12 miesięcy od daty dostawy | UZP.2025.00361 | 46451 | 6048886.63
25_361_MERCK_6859 | Vanillic acid, purum, ≥97.0% (HPLC) | 94770-10G | 121-34-6 | 10G | 1 | op | 168.51 | 168.51 | 12 miesięcy od daty dostawy | UZP.2025.00361 | 46451 | 6048886.63
25_361_MERCK_6860 | Vanillic acid, purum, ≥97.0% (HPLC) | 94770-50G | 121-34-6 | 50G | 1 | op | 349.32 | 349.32 | 12 miesięcy od daty dostawy | UZP.2025.00361 | 46451 | 6048886.63
25_361_MERCK_6861 | Vanillin ReagentPlus®, 99% | V1104-100G | 121-33-5 | 100G | 1 | op | 182.04 | 182.04 | 12 miesięcy od daty dostawy | UZP.2025.00361 | 46451 | 6048886.63
25_361_MERCK_6862 | Vanillin. tested according to Ph. Eur. | 94752-100G | 121-33-5 | 100G | 1 | op | 335.79 | 335.79 | 12 miesięcy od daty dostawy | UZP.2025.00361 | 46451 | 6048886.63
25_361_MERCK_6863 | Vascular Endothelial Growth Factor 165 human animal free, >98% (SDS-PAGE and HPLC), recombinant, expressed in E. coli, suitable for cell culture | GF315 |  | 10 μg | 1 | op | 1474.77 | 1474.77 | 12 miesięcy od daty dostawy | UZP.2025.00361 | 46451 | 6048886.63
25_361_MERCK_6864 | Vented Millex™-GV Filter Unit (Sterile). pore size 0.22 - μm, diam. 25 mm, PVDF membrane, hydrophilic, medical device | SLGVV255F |  | 50pkg | 1 | op | 1684.8 | 1684.8 | 12 miesięcy od daty dostawy | UZP.2025.00361 | 46451 | 6048886.63
25_361_MERCK_6865 | Veratridine. A Na+ channel opener. | 676950-5MG | 71-62-5 | 5MG | 1 | op | 559.65 | 559.65 | 12 miesięcy od daty dostawy | UZP.2025.00361 | 46451 | 6048886.63
25_361_MERCK_6866 | Verbascose | 56217-5MG | 546-62-3 | 5MG | 1 | op | 693.72 | 693.72 | 12 miesięcy od daty dostawy | UZP.2025.00361 | 46451 | 6048886.63
25_361_MERCK_6867 | Vernakalant hydrochloride, ≥98% (HPLC) | SML2938-5MG | 748810-28-8 | 5MG | 1 | op | 415.74 | 415.74 | 12 miesięcy od daty dostawy | UZP.2025.00361 | 46451 | 6048886.63
25_361_MERCK_6868 | Verteporfin, ≥94% (HPLC) | SML0534-5MG | 129497-78-5 | 5MG | 1 | op | 628.53 | 628.53 | 12 miesięcy od daty dostawy | UZP.2025.00361 | 46451 | 6048886.63
25_361_MERCK_6869 | Vials, 2 mL, open-top screw cap, R.A.M.™ (9 mm) convenience kit with closures with septa, unassembled, volume 2 mL, clear glass vial | 29057-U |  | pkg of 100EA | 1 | op | 268.14 | 268.14 | 12 miesięcy od daty dostawy | UZP.2025.00361 | 46451 | 6048886.63
25_361_MERCK_6870 | Vials, 2 mL, open-top screw cap, R.A.M.™ (9 mm) convenience kit with closures with septa, unassembled, volume 2 mL, clear glass vial | 29056-U |  | pkg of 100EA | 1 | op | 252.15 | 252.15 | 12 miesięcy od daty dostawy | UZP.2025.00361 | 46451 | 6048886.63
25_361_MERCK_6871 | Vials, open-top screw cap, 2 mL standard opening with closures, convenience pack, unassembled. clear glass vial, PTFE/silicone septum | 29104-U |  | pkg of 100EA | 1 | op | 252.15 | 252.15 | 12 miesięcy od daty dostawy | UZP.2025.00361 | 46451 | 6048886.63
25_361_MERCK_6872 | Vials, pre-cleaned and assembled, volume 15 mL, amber glass vial | 27347 |  | pkg of 100EA | 1 | op | 1170.96 | 1170.96 | 12 miesięcy od daty dostawy | UZP.2025.00361 | 46451 | 6048886.63
25_361_MERCK_6873 | Vials, pre-cleaned and assembled, volume 15 mL, amber glass vial | 27531 |  | pkg of 100EA | 1 | op | 501.84 | 501.84 | 12 miesięcy od daty dostawy | UZP.2025.00361 | 46451 | 6048886.63
25_361_MERCK_6874 | Vials, screw top with polypropylene open-top cap, pre-assembled, volume 2 mL, clear glass vial (standard opening - 4.6 mm), red PTFE/silicone septum | 27208-U |  | pkg of 100EA | 1 | op | 519.06 | 519.06 | 12 miesięcy od daty dostawy | UZP.2025.00361 | 46451 | 6048886.63
25_361_MERCK_6875 | Vials, screw top with solid green Thermoset cap with PTFE liner, preassembled, volume 15 mL, clear glass vial, O.D. × H 21 mm × 70 mm, thread for 18-400 | 27161 |  | pkg of 100EA | 1 | op | 650.67 | 650.67 | 12 miesięcy od daty dostawy | UZP.2025.00361 | 46451 | 6048886.63
25_361_MERCK_6876 | Vials, screw top, clear glass (vial only). volume 2 mL, clear glass vial, thread for 8-425 | 27078 |  | pkg of 100EA | 1 | op | 169.74 | 169.74 | 12 miesięcy od daty dostawy | UZP.2025.00361 | 46451 | 6048886.63
25_361_MERCK_6877 | Vials, screw top, clear glass, 1.5 mL volume 1.5 mL, clear glass vial (with marking spot), O.D. × H × I.D. 11.6 mm × 32 mm × 4.6 mm | 854171 |  | pkg of 100EA | 1 | op | 829.02 | 829.02 | 12 miesięcy od daty dostawy | UZP.2025.00361 | 46451 | 6048886.63
25_361_MERCK_6878 | Vinblastine sulfate salt | V1377-1MG | 143-67-9 | 1MG | 1 | op | 168.51 | 168.51 | 12 miesięcy od daty dostawy | UZP.2025.00361 | 46451 | 6048886.63
25_361_MERCK_6879 | Vinyl acetate. (stabilised) for synthesis | 8031841000 | 108-05-4 | 1L | 1 | op | 348.09 | 348.09 | 12 miesięcy od daty dostawy | UZP.2025.00361 | 46451 | 6048886.63
25_361_MERCK_6880 | Vinylmagnesium bromide solution 1.0 M in THF | 225584-4X100ML | 1826-67-1 | 4X100ML | 1 | op | 932.34 | 932.34 | 12 miesięcy od daty dostawy | UZP.2025.00361 | 46451 | 6048886.63
25_361_MERCK_6881 | Vinylphenol solution | W373923-25G-K |  | 25G | 1 | op | 485.85 | 485.85 | 12 miesięcy od daty dostawy | UZP.2025.00361 | 46451 | 6048886.63
25_361_MERCK_6882 | Viscozyme® L cellulolytic enzyme mixture | V2010-50ML |  | 50ML | 1 | op | 595.32 | 595.32 | 12 miesięcy od daty dostawy | UZP.2025.00361 | 46451 | 6048886.63
25_361_MERCK_6883 | Visiprep™ SPE Vacuum Manifold, PTFE Free standard, 24-port model | 57250-U |  | 1EA | 1 | op | 6838.8 | 6838.8 | 12 miesięcy od daty dostawy | UZP.2025.00361 | 46451 | 6048886.63
25_361_MERCK_6884 | Vitamin B12, ≥98% | V2876-1G | 68-19-9 | 1G | 1 | op | 824.1 | 824.1 | 12 miesięcy od daty dostawy | UZP.2025.00361 | 46451 | 6048886.63
25_361_MERCK_6885 | Vitamin B12, ≥98% | V2876-500MG | 68-19-9 | 500MG | 1 | op | 576.87 | 576.87 | 12 miesięcy od daty dostawy | UZP.2025.00361 | 46451 | 6048886.63
25_361_MERCK_6886 | Vitamin B12, BioReagent, suitable for cell culture, suitable for insect cell culture, suitable for plant cell culture, ≥98% | V6629-100MG | 68-19-9 | 100MG | 1 | op | 376.38 | 376.38 | 12 miesięcy od daty dostawy | UZP.2025.00361 | 46451 | 6048886.63
25_361_MERCK_6887 | Vitamin K1 BioXtra, ≥99.0% (sum of isomers, HPLC), mixture of isomers | 95271-1G | 84-80-0 | 1G | 1 | op | 346.86 | 346.86 | 12 miesięcy od daty dostawy | UZP.2025.00361 | 46451 | 6048886.63
25_361_MERCK_6888 | Vitamin K1 BioXtra, ≥99.0% (sum of isomers, HPLC), mixture of isomers | 95271-250MG | 84-80-0 | 250MG | 1 | op | 125.46 | 125.46 | 12 miesięcy od daty dostawy | UZP.2025.00361 | 46451 | 6048886.63
25_361_MERCK_6889 | Vitamin K1. viscous liquid | V3501-1G | 84-80-0 | 1G | 1 | op | 718.32 | 718.32 | 12 miesięcy od daty dostawy | UZP.2025.00361 | 46451 | 6048886.63
25_361_MERCK_6890 | Vitamin K2. | V9378-250MG | 863-61-6 | 250MG | 1 | op | 538.74 | 538.74 | 12 miesięcy od daty dostawy | UZP.2025.00361 | 46451 | 6048886.63
25_361_MERCK_6891 | Vivaspin 2 centrifugal concentrators MWCO 100 kDa | Z614289-25EA |  | 25EA | 1 | op | 958.17 | 958.17 | 12 miesięcy od daty dostawy | UZP.2025.00361 | 46451 | 6048886.63
25_361_MERCK_6892 | Vivaspin 20 centrifugal concentrator MWCO 100 kDa | Z614688-48EA |  | 48EA | 1 | op | 3217.68 | 3217.68 | 12 miesięcy od daty dostawy | UZP.2025.00361 | 46451 | 6048886.63
25_361_MERCK_6893 | Vivaspin 20 centrifugal concentrator MWCO 3 kDa | Z629464-48EA |  | 48EA | 1 | op | 3177.09 | 3177.09 | 12 miesięcy od daty dostawy | UZP.2025.00361 | 46451 | 6048886.63
25_361_MERCK_6894 | Vivaspin 500 centrifugal concentrators MWCO 10 kDa | Z614033-100EA |  | 100EA | 1 | op | 2330.85 | 2330.85 | 12 miesięcy od daty dostawy | UZP.2025.00361 | 46451 | 6048886.63
25_361_MERCK_6895 | Vivaspin 500 centrifugal concentrators MWCO 3 kDa | Z629367-25EA |  | 25EA | 1 | op | 701.1 | 701.1 | 12 miesięcy od daty dostawy | UZP.2025.00361 | 46451 | 6048886.63
25_361_MERCK_6896 | Vivaspin 500 centrifugal concentrators MWCO 3 kDa | Z629375-100EA |  | 100EA | 1 | op | 2330.85 | 2330.85 | 12 miesięcy od daty dostawy | UZP.2025.00361 | 46451 | 6048886.63
25_361_MERCK_6897 | VRB (Violet Red Bile Lactose) agar acc. ISO 4832 and FDA-BAM GranuCult® | 1014060500 |  | 500G | 1 | op | 619.92 | 619.92 | 12 miesięcy od daty dostawy | UZP.2025.00361 | 46451 | 6048886.63
25_361_MERCK_6898 | VRBD (Violet Red Bile Dextrose) agar acc. EP, USP, JP and ISO 21528 GranuCult® | 1102750500 |  | 500G | 1 | op | 499.38 | 499.38 | 12 miesięcy od daty dostawy | UZP.2025.00361 | 46451 | 6048886.63
25_361_MERCK_6899 | Warfarin analytical standard | A2250-10G | 81-81-2 | 10G | 1 | op | 589.17 | 589.17 | 12 miesięcy od daty dostawy | UZP.2025.00361 | 46451 | 6048886.63
25_361_MERCK_6900 | Water for chromatography (LC-MS Grade) LiChrosolv® | 1153331000 | 7732-18-5 | 1L | 1 | op | 61.5 | 61.5 | 12 miesięcy od daty dostawy | UZP.2025.00361 | 46451 | 6048886.63
25_361_MERCK_6901 | Water for chromatography (LC-MS Grade) LiChrosolv® | 1153332500 | 7732-18-5 | 2,5 L | 1 | op | 61.5 | 61.5 | 12 miesięcy od daty dostawy | UZP.2025.00361 | 46451 | 6048886.63
25_361_MERCK_6902 | Water for gas chromatography MS SupraSolv® | 1037022500 | 7732-18-5 | 2,5 L | 1 | op | 286.59 | 286.59 | 12 miesięcy od daty dostawy | UZP.2025.00361 | 46451 | 6048886.63
25_361_MERCK_6903 | Water for molecular biology, sterile filtered | 95284-100ML | 7732-18-5 | 100ML | 1 | op | 234.93 | 234.93 | 12 miesięcy od daty dostawy | UZP.2025.00361 | 46451 | 6048886.63
25_361_MERCK_6904 | Water for molecular biology, sterile filtered | 95284-1L | 7732-18-5 | 1L | 1 | op | 782.28 | 782.28 | 12 miesięcy od daty dostawy | UZP.2025.00361 | 46451 | 6048886.63
25_361_MERCK_6905 | Water for molecular biology, sterile filtered | 95284-6X100ML | 7732-18-5 | 6X100ML | 1 | op | 1089.78 | 1089.78 | 12 miesięcy od daty dostawy | UZP.2025.00361 | 46451 | 6048886.63
25_361_MERCK_6906 | Water for TOC analysis | 78533-1L | 7732-18-5 | 1L | 1 | op | 233.7 | 233.7 | 12 miesięcy od daty dostawy | UZP.2025.00361 | 46451 | 6048886.63
25_361_MERCK_6907 | Water Nuclease-Free Water, for Molecular Biology | W4502-6X1L | 7732-18-5 | 6X1L | 1 | op | 2589.15 | 2589.15 | 12 miesięcy od daty dostawy | UZP.2025.00361 | 46451 | 6048886.63
25_361_MERCK_6908 | Water Nuclease-Free Water, for Molecular Biology | W4502-1L | 7732-18-5 | 1L | 1 | op | 573.18 | 573.18 | 12 miesięcy od daty dostawy | UZP.2025.00361 | 46451 | 6048886.63
25_361_MERCK_6909 | Water OmniPur® Grade, DEPC Treated, Autoclaved, Nuclease-Free | 9601-100ML | 7732-18-5 | 100ML | 1 | op | 173.43 | 173.43 | 12 miesięcy od daty dostawy | UZP.2025.00361 | 46451 | 6048886.63
25_361_MERCK_6910 | Water suitable for GC-HS, SupraSolv®, according to USP and Ph. Eur. | 1005771000 | 7732-18-5 | 1L | 1 | op | 164.82 | 164.82 | 12 miesięcy od daty dostawy | UZP.2025.00361 | 46451 | 6048886.63
25_361_MERCK_6911 | Water suitable for UHPLC, LiChrosolv® | 1037281002 | 7732-18-5 | 1L | 1 | op | 190.65 | 190.65 | 12 miesięcy od daty dostawy | UZP.2025.00361 | 46451 | 6048886.63
25_361_MERCK_6912 | Water suitable for UHPLC, LiChrosolv® | 1037282002 | 7732-18-5 | 2 L | 1 | op | 279.21 | 279.21 | 12 miesięcy od daty dostawy | UZP.2025.00361 | 46451 | 6048886.63
25_361_MERCK_6913 | Water Ultrapur | 1012621000 | 7732-18-5 | 1L | 1 | op | 771.21 | 771.21 | 12 miesięcy od daty dostawy | UZP.2025.00361 | 46451 | 6048886.63
25_361_MERCK_6914 | Water with 0.1% (v/v) Acetic acid hypergrade for LC-MS LiChrosolv® | 1590072500 |  | 2,5 L | 1 | op | 162.36 | 162.36 | 12 miesięcy od daty dostawy | UZP.2025.00361 | 46451 | 6048886.63
25_361_MERCK_6915 | Water with 0.1% (v/v) Formic acid hypergrade for LC-MS LiChrosolv® | 1590132500 |  | 2,5 L | 1 | op | 162.36 | 162.36 | 12 miesięcy od daty dostawy | UZP.2025.00361 | 46451 | 6048886.63
25_361_MERCK_6916 | Water, DEPC-Treated, Molecular Biology Grade Sterile-filtered water treated with diethyl pyrocarbonate (DEPC). | 693520-1L | 7732-18-5 | 1L | 1 | op | 332.1 | 332.1 | 12 miesięcy od daty dostawy | UZP.2025.00361 | 46451 | 6048886.63
25_361_MERCK_6917 | Water, HPLC PLUS (for the UHPLC (Ultra-High Pressure Liquid Chromatography) gradient elution and HPLC studies) | 34877-2.5L | 7732-18-5 | 2.5L | 1 | op | 153.75 | 153.75 | 12 miesięcy od daty dostawy | UZP.2025.00361 | 46451 | 6048886.63
25_361_MERCK_6918 | WAY-100635 maleate salt, powder | W108-5MG | 634908-75-1 | 5MG | 1 | op | 1311.18 | 1311.18 | 12 miesięcy od daty dostawy | UZP.2025.00361 | 46451 | 6048886.63
25_361_MERCK_6919 | Wąż laboratoryjny odporny chemicznie -Tygon® formula 2375 laboratory tubing, wew. śr. x zewn. śr.: 1,6 mm x 3,2 mm, długość 15 m, przezroczysty, elastyczny. | Z685585-1PAK |  | 1pkg | 1 | op | 480.93 | 480.93 | 12 miesięcy od daty dostawy | UZP.2025.00361 | 46451 | 6048886.63
25_361_MERCK_6920 | Wąż laboratoryjny z gumy silikonowej, przezroczysty, średnica wewnętrzna 10 mm, grubość ścianek 2, 5 mm. Opakowanie 25 metrów. Cena za 25 m | BR143364-25M |  | 25 metrów | 1 | op | 1150.05 | 1150.05 | 12 miesięcy od daty dostawy | UZP.2025.00361 | 46451 | 6048886.63
25_361_MERCK_6921 | Wąż laboratoryjny z gumy silikonowej, przezroczysty, średnica wewnętrzna 2 mm, grubość ścianek 1 mm. Opakowanie 25 metrów. Cena za 25 m | BR143352-25M |  | 25 metrów | 1 | op | 175.89 | 175.89 | 12 miesięcy od daty dostawy | UZP.2025.00361 | 46451 | 6048886.63
25_361_MERCK_6922 | Wąż laboratoryjny z gumy silikonowej, przezroczysty, średnica wewnętrzna 3 mm, grubość ścianek 1 mm. Opakowanie 25 metrów. Cena za 25 m | BR143355-25M |  | 25 metrów | 1 | op | 206.64 | 206.64 | 12 miesięcy od daty dostawy | UZP.2025.00361 | 46451 | 6048886.63
25_361_MERCK_6923 | Wąż laboratoryjny z gumy silikonowej, przezroczysty, średnica wewnętrzna 4 mm, grubość ścianek 1 mm. Opakowanie 25 metrów. Cena za 25 m | BR143356-25M |  | 25 metrów | 1 | op | 230.01 | 230.01 | 12 miesięcy od daty dostawy | UZP.2025.00361 | 46451 | 6048886.63
25_361_MERCK_6924 | Wąż laboratoryjny z gumy silikonowej, przezroczysty, średnica wewnętrzna 4 mm, grubość ścianek 1, 5 mm. Opakowanie 25 metrów. Cena za 25 m | BR143357-25M |  | 25 metrów | 1 | op | 353.01 | 353.01 | 12 miesięcy od daty dostawy | UZP.2025.00361 | 46451 | 6048886.63
25_361_MERCK_6925 | Wąż laboratoryjny z gumy silikonowej, przezroczysty, średnica wewnętrzna 5 mm, grubość ścianek 1, 5 mm. Opakowanie 25 metrów. Cena za 25 m | BR143358-25M |  | 25 metrów | 1 | op | 394.83 | 394.83 | 12 miesięcy od daty dostawy | UZP.2025.00361 | 46451 | 6048886.63
25_361_MERCK_6926 | Wąż laboratoryjny z gumy silikonowej, przezroczysty, średnica wewnętrzna 6 mm, grubość ścianek 1, 5 mm. Opakowanie 25 metrów. Cena za 25 m | BR143359-25M |  | 25 metrów | 1 | op | 448.95 | 448.95 | 12 miesięcy od daty dostawy | UZP.2025.00361 | 46451 | 6048886.63
25_361_MERCK_6927 | Wąż laboratoryjny z gumy silikonowej, przezroczysty, średnica wewnętrzna 6 mm, grubość ścianek 2 mm. Opakowanie 25 metrów. Cena za 25 m | BR143360-25M |  | 25 metrów | 1 | op | 615 | 615 | 12 miesięcy od daty dostawy | UZP.2025.00361 | 46451 | 6048886.63
25_361_MERCK_6928 | Wąż laboratoryjny z gumy silikonowej, przezroczysty, średnica wewnętrzna 7 mm, grubość ścianek 1, 5 mm. Opakowanie 25 metrów. Cena za 25 m | BR143361-25M |  | 25 metrów | 1 | op | 505.53 | 505.53 | 12 miesięcy od daty dostawy | UZP.2025.00361 | 46451 | 6048886.63
25_361_MERCK_6929 | Wąż laboratoryjny z gumy silikonowej, przezroczysty, średnica wewnętrzna 8 mm, grubość ścianek 2 mm. Cena za 25 m | BR143362-25M |  | 25 metrów | 1 | op | 752.76 | 752.76 | 12 miesięcy od daty dostawy | UZP.2025.00361 | 46451 | 6048886.63
25_361_MERCK_6930 | Wąż laboratoryjny, FEP, 10 m, średnica wewnętrzna 5, 5 mm, średnica zewnętrzna 7, 6 mm, do Dispensette III | BR704267-1EA |  | 1EA | 1 | op | 712.17 | 712.17 | 12 miesięcy od daty dostawy | UZP.2025.00361 | 46451 | 6048886.63
25_361_MERCK_6931 | Wąż silikonowy śr wewn. 3.2 mm z plastkiową złączką "Y" | INSC562202 |  | 5EA | 1 | op | 1361.61 | 1361.61 | 12 miesięcy od daty dostawy | UZP.2025.00361 | 46451 | 6048886.63
25_361_MERCK_6932 | Wąż silikonowy śr wewn. 6.4 mm z plastkiową złączką "Y" | INSC562204 |  | 5EA | 1 | op | 1361.61 | 1361.61 | 12 miesięcy od daty dostawy | UZP.2025.00361 | 46451 | 6048886.63
25_361_MERCK_6933 | Weigert's iron hematoxylin kit for nuclear staining in histology | 1159730002 |  | 1EA | 1 | op | 636.12 | 636.12 | 12 miesięcy od daty dostawy | UZP.2025.00361 | 46451 | 6048886.63
25_361_MERCK_6934 | Well plate stand pkg of 1 Stand | W0765-1EA |  | pkg of 1 Stand | 1 | op | 264.45 | 264.45 | 12 miesięcy od daty dostawy | UZP.2025.00361 | 46451 | 6048886.63
25_361_MERCK_6935 | Western Blot Box clear, size 9.5 cm × 3.0 cm × 1.6 cm, pk of 5 | Z742100-5EA |  | 5EA | 1 | op | 157.44 | 157.44 | 12 miesięcy od daty dostawy | UZP.2025.00361 | 46451 | 6048886.63
25_361_MERCK_6936 | Whatman® Antibiotic Assay Discs diam. 6 mm | WHA2017006 |  | pkg of 1000EA | 1 | op | 968.01 | 968.01 | 12 miesięcy od daty dostawy | UZP.2025.00361 | 46451 | 6048886.63
25_361_MERCK_6937 | Whatman® cellulose chromatography papers 3 CHR, W × L 460 mm × 570 mm | WHA3003917 |  | pkg of 100EA | 1 | op | 2300.1 | 2300.1 | 12 miesięcy od daty dostawy | UZP.2025.00361 | 46451 | 6048886.63
25_361_MERCK_6938 | Whatman® cellulose chromatography papers. 1 Chr sheets, 46 x 57 cm | WHA3001917 |  | 100EA | 1 | op | 1221.39 | 1221.39 | 12 miesięcy od daty dostawy | UZP.2025.00361 | 46451 | 6048886.63
25_361_MERCK_6939 | Whatman® cellulose chromatography papers. 3MM Chr sheets, 20 x 20 cm | WHA3030861 |  | 100EA | 1 | op | 482.16 | 482.16 | 12 miesięcy od daty dostawy | UZP.2025.00361 | 46451 | 6048886.63
25_361_MERCK_6940 | Whatman® cellulose chromatography papers. 3MM Chr sheets, 46 x 57 cm | WHA3030917 |  | 100EA | 1 | op | 1927.41 | 1927.41 | 12 miesięcy od daty dostawy | UZP.2025.00361 | 46451 | 6048886.63
25_361_MERCK_6941 | Whatman® cellulose chromatography papers. 4 CHR Roll, W × L 20 mm × 100 m | WHA3004614 |  | pkg of 1EA | 1 | op | 178.35 | 178.35 | 12 miesięcy od daty dostawy | UZP.2025.00361 | 46451 | 6048886.63
25_361_MERCK_6942 | Whatman® cellulose extraction thimbles. 603 Cellulose thimbles, 33 x 80 mm - thickness 1.5 mm | WHA10350240 |  | 25/pkg | 1 | op | 503.07 | 503.07 | 12 miesięcy od daty dostawy | UZP.2025.00361 | 46451 | 6048886.63
25_361_MERCK_6943 | Whatman® filter paper, Grade 230, creped circles, diam. 90 mm (3.5 in.) | WHA5230090 |  | pkg of 50EA | 1 | op | 41.82 | 41.82 | 12 miesięcy od daty dostawy | UZP.2025.00361 | 46451 | 6048886.63
25_361_MERCK_6944 | Whatman® gel blotting papers, Grade GB005. GB005 blotting sheets, 15 x 15 cm | WHA10426972 |  | 25EA | 1 | op | 512.91 | 512.91 | 12 miesięcy od daty dostawy | UZP.2025.00361 | 46451 | 6048886.63
25_361_MERCK_6945 | Whatman® glass microfiber grade GF/C filter discs 1.2 μm pore size, white, binder free, 0.26 mm thick, 55 mm diam | WHA1822055 |  | 100EA | 1 | op | 413.28 | 413.28 | 12 miesięcy od daty dostawy | UZP.2025.00361 | 46451 | 6048886.63
25_361_MERCK_6946 | Whatman® nitrocellulose NC45 filter discs 0.45 μm pore size, white, hydrophilic, 50 mm diam | WHA10401114 |  | 100EA | 1 | op | 1170.96 | 1170.96 | 12 miesięcy od daty dostawy | UZP.2025.00361 | 46451 | 6048886.63
25_361_MERCK_6947 | Whatman® Nuclepore™ Track-Etched Membranes diam. (47 mm), pore size 0.2 μm, polycarbonate | WHA10417012 |  | 100EA | 1 | op | 830.25 | 830.25 | 12 miesięcy od daty dostawy | UZP.2025.00361 | 46451 | 6048886.63
25_361_MERCK_6948 | Whatman® nylon filter discs 0.2 μm pore size, white, hydrophilic, 47 mm diam | WHA7402004 |  | 100EA | 1 | op | 1109.46 | 1109.46 | 12 miesięcy od daty dostawy | UZP.2025.00361 | 46451 | 6048886.63
25_361_MERCK_6949 | Whatman® nylon filter discs 0.8 μm pore size, white, hydrophilic, 47 mm diam | WHA7408004 |  | 100EA | 1 | op | 1099.62 | 1099.62 | 12 miesięcy od daty dostawy | UZP.2025.00361 | 46451 | 6048886.63
25_361_MERCK_6950 | Whatman® polyamide membrane filters. polyamide membrane circles, (NL17), 0.45 μm, 47 mm | WHA10414112 |  | 100EA | 1 | op | 1059.03 | 1059.03 | 12 miesięcy od daty dostawy | UZP.2025.00361 | 46451 | 6048886.63
25_361_MERCK_6951 | Whatman® protein saver card accessories. Plastic ziploc bags 4 in. x 6 in. | WHA10548232 |  | 100EA | 1 | op | 233.7 | 233.7 | 12 miesięcy od daty dostawy | UZP.2025.00361 | 46451 | 6048886.63
25_361_MERCK_6952 | Whatman® protein saver cards. 903 Protein saver snap apart card | WHA10534320 |  | 100EA | 1 | op | 1122.99 | 1122.99 | 12 miesięcy od daty dostawy | UZP.2025.00361 | 46451 | 6048886.63
25_361_MERCK_6953 | Whatman® PTFE WTP filter discs 0.2 μm pore size, white, hydrophobic, PP grid support, 47 mm diam | WHA7582004 |  | 100EA | 1 | op | 3217.68 | 3217.68 | 12 miesięcy od daty dostawy | UZP.2025.00361 | 46451 | 6048886.63
25_361_MERCK_6954 | Whatman® Puradisc 13 syringe filters. 0.2 μm, PVDF | WHA67921302 |  | 500EA | 1 | op | 4646.94 | 4646.94 | 12 miesięcy od daty dostawy | UZP.2025.00361 | 46451 | 6048886.63
25_361_MERCK_6955 | Whatman® qualitative filter paper, Grade 1. circles, diam. 15 mm | WHA10010155 |  | 500EA | 1 | op | 207.87 | 207.87 | 12 miesięcy od daty dostawy | UZP.2025.00361 | 46451 | 6048886.63
25_361_MERCK_6956 | Whatman® qualitative filter paper, Grade 1. circles, diam. 25 mm | WHA1001325 |  | 100EA | 1 | op | 45.51 | 45.51 | 12 miesięcy od daty dostawy | UZP.2025.00361 | 46451 | 6048886.63
25_361_MERCK_6957 | Whatman® quantitative filter paper, ashless, Grade 589/3 blue ribbon. circles, diam. 150 mm | WHA10300212 |  | 100EA | 1 | op | 338.25 | 338.25 | 12 miesięcy od daty dostawy | UZP.2025.00361 | 46451 | 6048886.63
25_361_MERCK_6958 | Whatman® UNIPLATE microplates. 96 well, flat bottom, well volume 650 μL, clear polystyrene | WHA77011651 |  | 1pkg of 50 ea | 1 | op | 1284.12 | 1284.12 | 12 miesięcy od daty dostawy | UZP.2025.00361 | 46451 | 6048886.63
25_361_MERCK_6959 | Wheaton Coplin staining jars. 5 slide jar with plastic screw cap | S5766-6EA |  | 6EA | 1 | op | 1039.35 | 1039.35 | 12 miesięcy od daty dostawy | UZP.2025.00361 | 46451 | 6048886.63
25_361_MERCK_6960 | Wheaton wide-mouth bottle. amber soda-lime glass bottle, capacity 250 mL, white polypropylene cap, (PTFE faced LDPE liner) | Z250198-1PAK |  | 1PAK, case of 24EA | 1 | op | 1231.23 | 1231.23 | 12 miesięcy od daty dostawy | UZP.2025.00361 | 46451 | 6048886.63
25_361_MERCK_6961 | Wilmad® NMR tubes 5 mm diam., economy. frequency 400 MHz, L 7 in. | Z562734-5EA |  | 5EA | 1 | op | 154.98 | 154.98 | 12 miesięcy od daty dostawy | UZP.2025.00361 | 46451 | 6048886.63
25_361_MERCK_6962 | Wilmad® NMR tubes 5 mm diam., economy. frequency 600 MHz, L 7 in. | Z565229-100EA |  | 100EA | 1 | op | 774.9 | 774.9 | 12 miesięcy od daty dostawy | UZP.2025.00361 | 46451 | 6048886.63
25_361_MERCK_6963 | Wogonin. phyproof® Reference Substance | PHL89825-10MG | 632-85-9 | 10MG | 1 | op | 674.04 | 674.04 | 12 miesięcy od daty dostawy | UZP.2025.00361 | 46451 | 6048886.63
25_361_MERCK_6964 | Wogonoside. phyproof® Reference Substance | PHL82684-10MG | 51059-44-0 | 10MG | 1 | op | 1761.36 | 1761.36 | 12 miesięcy od daty dostawy | UZP.2025.00361 | 46451 | 6048886.63
25_361_MERCK_6965 | Worki BagFilter 400 S, 400 ml, sterylne pakowane po 25 szt | INSC112425 |  | 1 opakowanie= 20x25szt | 1 | op | 1260.75 | 1260.75 | 12 miesięcy od daty dostawy | UZP.2025.00361 | 46451 | 6048886.63
25_361_MERCK_6966 | Worki BagFilter 400XF. 400ml 190x300mm. Porowatość filtra < 20µm. | INSC111325 |  | 1 opakowanie= 20x25szt | 1 | op | 1190.64 | 1190.64 | 12 miesięcy od daty dostawy | UZP.2025.00361 | 46451 | 6048886.63
25_361_MERCK_6967 | Worki BagFilter® 400 P, objętość 400 ml, 190x300 mm, sterylne, pakowane po 25 szt. | INSC111425 |  | 1 opakowanie= 20x25szt | 1 | op | 1210.32 | 1210.32 | 12 miesięcy od daty dostawy | UZP.2025.00361 | 46451 | 6048886.63
25_361_MERCK_6968 | Worki BagLight PolySilk 400 (pakowane po 50sztuk) | INSC132050 |  | 500EA | 1 | op | 313.65 | 313.65 | 12 miesięcy od daty dostawy | UZP.2025.00361 | 46451 | 6048886.63
25_361_MERCK_6969 | Worki BagLight® 400 PolySilk®, poj. 400 ml, sterylne, pakowane po 25 szt | INSC132025 |  | 1 opakowanie= 20x25szt | 1 | op | 343.17 | 343.17 | 12 miesięcy od daty dostawy | UZP.2025.00361 | 46451 | 6048886.63
25_361_MERCK_6970 | Worki BagPage + 400, objętość 400 ml, 190x300 mm sterylne, pakowane po 25 szt | INSC122025 |  | 1 opakowanie= 20x25szt | 1 | op | 1210.32 | 1210.32 | 12 miesięcy od daty dostawy | UZP.2025.00361 | 46451 | 6048886.63
25_361_MERCK_6971 | Worki BagPage® + 3500, nominalna pojemność 3500 ml, sterylne. | INSC123010 |  | 1 opakowanie= 10x10szt | 1 | op | 897.9 | 897.9 | 12 miesięcy od daty dostawy | UZP.2025.00361 | 46451 | 6048886.63
25_361_MERCK_6972 | Worki BagPage® 400 XR, 400 mL, 190x300 mm, sterylne, pakowane po 25 sztuk | INSC122425 |  | 1 opakowanie= 16x25szt | 1 | op | 1351.77 | 1351.77 | 12 miesięcy od daty dostawy | UZP.2025.00361 | 46451 | 6048886.63
25_361_MERCK_6973 | Worki do homogenizatora BagLight PolySilk 3500, objętość 3500 ml, 380x510mm, sterylne pakowane po 25 szt. | INSC133025 |  | 1 opakowanie= 10x25szt | 1 | op | 575.64 | 575.64 | 12 miesięcy od daty dostawy | UZP.2025.00361 | 46451 | 6048886.63
25_361_MERCK_6974 | Worki do poboru prób RollBag, wymiary 17.5 x 30cm. Opakowanie 500 worków. Cena za opk. | INSC145173 |  | 1 opakowanie= 20x25szt | 1 | op | 795.81 | 795.81 | 12 miesięcy od daty dostawy | UZP.2025.00361 | 46451 | 6048886.63
25_361_MERCK_6975 | Worki do poboru prób RollBag, wymiary 17.5 x 40cm. | INSC145174 |  | 1 opakowanie= 20x25szt | 1 | op | 927.42 | 927.42 | 12 miesięcy od daty dostawy | UZP.2025.00361 | 46451 | 6048886.63
25_361_MERCK_6976 | Worki do poboru prób RollBag, wymiary 25 x 50cm. | INSC145255 |  | pkg of 250EA | 1 | op | 1145.13 | 1145.13 | 12 miesięcy od daty dostawy | UZP.2025.00361 | 46451 | 6048886.63
25_361_MERCK_6977 | Worki do stomachera BagPage® 400 F, obj. 400 ml. Sterylne. | INSC122325 |  | 1 opakowanie= 20x25szt | 1 | op | 1281.66 | 1281.66 | 12 miesięcy od daty dostawy | UZP.2025.00361 | 46451 | 6048886.63
25_361_MERCK_6978 | Worki do stomachera typ BagFilter Pipet & Roll, 400 mL, 190x300 mm | INSC111720 |  | 1 opakowanie= 20x25szt | 1 | op | 1584.24 | 1584.24 | 12 miesięcy od daty dostawy | UZP.2025.00361 | 46451 | 6048886.63
25_361_MERCK_6979 | Worki do stomachera typ BagFilter Pipet, 400 mL, 190x300 mm | INSC111710 |  | 1 opakowanie= 20x25szt | 1 | op | 1452.63 | 1452.63 | 12 miesięcy od daty dostawy | UZP.2025.00361 | 46451 | 6048886.63
25_361_MERCK_6980 | Worki do stomachera typ BagFilter Roll, 400 mL, 190x300 mm | INSC111700 |  | 1 opakowanie= 20x25szt | 1 | op | 1351.77 | 1351.77 | 12 miesięcy od daty dostawy | UZP.2025.00361 | 46451 | 6048886.63
25_361_MERCK_6981 | Worki z filtrem BagFilter Pull-Up® objętość 400 ml, sterylne, pakowane po 25 szt | INSC111625 |  | 1 opakowanie= 20x25szt | 1 | op | 1281.66 | 1281.66 | 12 miesięcy od daty dostawy | UZP.2025.00361 | 46451 | 6048886.63
25_361_MERCK_6982 | Wright stain suitable for blood stain | W0625-25G | 68988-92-1 | 25G | 1 | op | 528.9 | 528.9 | 12 miesięcy od daty dostawy | UZP.2025.00361 | 46451 | 6048886.63
25_361_MERCK_6983 | Wylewka bez zaworu zwrotnego do Dispensette S Organic, 1, 2, 5, 10 ml - 105 mm (końcówka standard) | BR708019-1EA |  | 1EA | 1 | op | 75.03 | 75.03 | 12 miesięcy od daty dostawy | UZP.2025.00361 | 46451 | 6048886.63
25_361_MERCK_6984 | Wylewka bez zaworu zwrotnego do Dispensette S Organic, 25, 50, 100 ml - 135 mm (wąska końcówka) | BR708016-1EA |  | 1EA | 1 | op | 86.1 | 86.1 | 12 miesięcy od daty dostawy | UZP.2025.00361 | 46451 | 6048886.63
25_361_MERCK_6985 | Wylewka bez zaworu zwrotnego do Dispensette S Organic, 5, 10 ml - 105 mm (końcówka standard) | BR708014-1EA |  | 1EA | 1 | op | 65.19 | 65.19 | 12 miesięcy od daty dostawy | UZP.2025.00361 | 46451 | 6048886.63
25_361_MERCK_6986 | Wylewka bez zaworu zwrotnego do Dispensette S TA, 10 ml, standard, sprężyna Pt/Ir | BR708022-1EA |  | 1EA | 1 | op | 72.57 | 72.57 | 12 miesięcy od daty dostawy | UZP.2025.00361 | 46451 | 6048886.63
25_361_MERCK_6987 | Wylewka bez zaworu zwrotnego do Dispensette S TA, 10 ml, standard, sprężyna tantal | BR708024-1EA |  | 1EA | 1 | op | 72.57 | 72.57 | 12 miesięcy od daty dostawy | UZP.2025.00361 | 46451 | 6048886.63
25_361_MERCK_6988 | Wylewka bez zaworu zwrotnego do Dispensette S, 1, 2, 5, 10 ml - 105 mm (wąska końcówka) | BR708002-1EA |  | 1EA | 1 | op | 71.34 | 71.34 | 12 miesięcy od daty dostawy | UZP.2025.00361 | 46451 | 6048886.63
25_361_MERCK_6989 | Wylewka bez zaworu zwrotnego do Dispensette S, 25, 50, 100 ml - 135 mm (wąska końcówka) | BR708006-1EA |  | 1EA | 1 | op | 86.1 | 86.1 | 12 miesięcy od daty dostawy | UZP.2025.00361 | 46451 | 6048886.63
25_361_MERCK_6990 | Wylewka bez zaworu zwrotnego do Dispensette S, 25,50,100 ml - 135 mm (końcówka standard) | BR708008-1EA |  | 1EA | 1 | op | 75.03 | 75.03 | 12 miesięcy od daty dostawy | UZP.2025.00361 | 46451 | 6048886.63
25_361_MERCK_6991 | Wylewka bez zaworu zwrotnego do Dispensette S, 5, 10 ml - 105 mm (końcówka standard) | BR708005-1EA |  | 1EA | 1 | op | 65.19 | 65.19 | 12 miesięcy od daty dostawy | UZP.2025.00361 | 46451 | 6048886.63
25_361_MERCK_6992 | Wylewka z zaworem zwrotnym do Dispensette S Organic, 25, 50, 100 ml - 135 mm (końcówka standard) | BR708119-1EA |  | 1EA | 1 | op | 378.84 | 378.84 | 12 miesięcy od daty dostawy | UZP.2025.00361 | 46451 | 6048886.63
25_361_MERCK_6993 | Wylewka z zaworem zwrotnym do Dispensette S Organic, 25, 50, 100 ml - 135 mm (wąska końcówka) | BR708116-1EA |  | 1EA | 1 | op | 388.68 | 388.68 | 12 miesięcy od daty dostawy | UZP.2025.00361 | 46451 | 6048886.63
25_361_MERCK_6994 | Wylewka z zaworem zwrotnym do Dispensette S Organic, 5, 10 ml - 105 mm (końcówka standard) | BR708114-1EA |  | 1EA | 1 | op | 370.23 | 370.23 | 12 miesięcy od daty dostawy | UZP.2025.00361 | 46451 | 6048886.63
25_361_MERCK_6995 | Wylewka z zaworem zwrotnym do Dispensette S TA, 10 ml, standard, sprężyna Pt/Ir | BR708122-1EA |  | 1EA | 1 | op | 437.88 | 437.88 | 12 miesięcy od daty dostawy | UZP.2025.00361 | 46451 | 6048886.63
25_361_MERCK_6996 | Wylewka z zaworem zwrotnym do Dispensette S TA, 10 ml, standard, sprężyna tantal | BR708124-1EA |  | 1EA | 1 | op | 437.88 | 437.88 | 12 miesięcy od daty dostawy | UZP.2025.00361 | 46451 | 6048886.63
25_361_MERCK_6997 | Wylewka z zaworem zwrotnym do Dispensette S, 1, 2, 5, 10 ml - 105 mm (wąska końcówka) | BR708102-1EA |  | 1EA | 1 | op | 355.47 | 355.47 | 12 miesięcy od daty dostawy | UZP.2025.00361 | 46451 | 6048886.63
25_361_MERCK_6998 | Wylewka z zaworem zwrotnym do Dispensette S, 25, 50, 100 ml - 135 mm (końcówka standard) | BR708109-1EA |  | 1EA | 1 | op | 359.16 | 359.16 | 12 miesięcy od daty dostawy | UZP.2025.00361 | 46451 | 6048886.63
25_361_MERCK_6999 | Wylewka z zaworem zwrotnym do Dispensette S, 25, 50, 100 ml - 135 mm (wąska końcówka) | BR708106-1EA |  | 1EA | 1 | op | 370.23 | 370.23 | 12 miesięcy od daty dostawy | UZP.2025.00361 | 46451 | 6048886.63
25_361_MERCK_7000 | Wylewka z zaworem zwrotnym do Dispensette S, 5, 10 ml - 105 mm (końcówka standard) | BR708104-1EA |  | 1EA | 1 | op | 350.55 | 350.55 | 12 miesięcy od daty dostawy | UZP.2025.00361 | 46451 | 6048886.63
25_361_MERCK_7001 | Wylewka-wężyk z zaworem zwrotnym do Dispensette S/S Organic/S TA, 2, 5, 10 ml PTFE | BR708132-1EA |  | 1EA | 1 | op | 457.56 | 457.56 | 12 miesięcy od daty dostawy | UZP.2025.00361 | 46451 | 6048886.63
25_361_MERCK_7002 | Wylewka-wężyk z zaworem zwrotnym do Dispensette S/S Organic/S TA, 25, 50, 100 ml PTFE | BR708134-1EA |  | 1EA | 1 | op | 490.77 | 490.77 | 12 miesięcy od daty dostawy | UZP.2025.00361 | 46451 | 6048886.63
25_361_MERCK_7003 | Xanthan gum from Xanthomonas campestris | G1253-100G | 11138-66-2 | 100G | 1 | op | 423.12 | 423.12 | 12 miesięcy od daty dostawy | UZP.2025.00361 | 46451 | 6048886.63
25_361_MERCK_7004 | Xanthine ≥99.5% (HPLC), purified by recrystallization | X0626-5G | 69-89-6 | 5G | 1 | op | 378.84 | 378.84 | 12 miesięcy od daty dostawy | UZP.2025.00361 | 46451 | 6048886.63
25_361_MERCK_7005 | Xanthine Oxidase from bovine milk. Grade I, ammonium sulfate suspension, ≥0.4 units/mg protein | X1875-25UN | 9002-17-9 | 25UN | 1 | op | 630.99 | 630.99 | 12 miesięcy od daty dostawy | UZP.2025.00361 | 46451 | 6048886.63
25_361_MERCK_7006 | Xanthine Oxidase from bovine milk. lyophilized powder, 0.4-1.0 units/mg protein | X4376-5UN | 9002-17-9 | 5UN | 1 | op | 131.61 | 131.61 | 12 miesięcy od daty dostawy | UZP.2025.00361 | 46451 | 6048886.63
25_361_MERCK_7007 | Xanthine, ≥99% | X7375-25G | 69-89-6 | 25G | 1 | op | 869.61 | 869.61 | 12 miesięcy od daty dostawy | UZP.2025.00361 | 46451 | 6048886.63
25_361_MERCK_7008 | Xanthine, ≥99% | X7375-10G | 69-89-6 | 10G | 1 | op | 434.19 | 434.19 | 12 miesięcy od daty dostawy | UZP.2025.00361 | 46451 | 6048886.63
25_361_MERCK_7009 | Xanthine. BioUltra, ≥99% | X4002-5G | 69-89-6 | 5G | 1 | op | 637.14 | 637.14 | 12 miesięcy od daty dostawy | UZP.2025.00361 | 46451 | 6048886.63
25_361_MERCK_7010 | Xanthotoxin analytical standard | 56448-50MG | 298-81-7 | 50MG | 1 | op | 367.77 | 367.77 | 12 miesięcy od daty dostawy | UZP.2025.00361 | 46451 | 6048886.63
25_361_MERCK_7011 | X-Gal, OmniPur® Grade | 9660-1GM | 7240-90-6 | 1GM | 1 | op | 811.8 | 811.8 | 12 miesięcy od daty dostawy | UZP.2025.00361 | 46451 | 6048886.63
25_361_MERCK_7012 | XLD (Xylose Lysine Deoxycholate) agar acc. ISO 6579 GranuCult® | 1052870500 |  | 500G | 1 | op | 484.62 | 484.62 | 12 miesięcy od daty dostawy | UZP.2025.00361 | 46451 | 6048886.63
25_361_MERCK_7013 | Xylenes histological grade | 534056-4L | 1330-20-7 | 4L | 1 | op | 492 | 492 | 12 miesięcy od daty dostawy | UZP.2025.00361 | 46451 | 6048886.63
25_361_MERCK_7014 | Xylenes histological grade | 534056-500ML | 1330-20-7 | 500ML | 1 | op | 115.62 | 115.62 | 12 miesięcy od daty dostawy | UZP.2025.00361 | 46451 | 6048886.63
25_361_MERCK_7015 | Xylenol Orange tetrasodium salt ACS reagent | 398187-1G | 3618-43-7 | 1G | 1 | op | 282.9 | 282.9 | 12 miesięcy od daty dostawy | UZP.2025.00361 | 46451 | 6048886.63
25_361_MERCK_7016 | Xylitol ≥99% (GC) | X3375-100G | 87-99-0 | 100G | 1 | op | 317.34 | 317.34 | 12 miesięcy od daty dostawy | UZP.2025.00361 | 46451 | 6048886.63
25_361_MERCK_7017 | Y-27632 dihydrochloride | Y0503-1MG | 129830-38-2 | 1MG | 1 | op | 1544.88 | 1544.88 | 12 miesięcy od daty dostawy | UZP.2025.00361 | 46451 | 6048886.63
25_361_MERCK_7018 | Y-27632 dihydrochloride | Y0503-5MG | 129830-38-2 | 5MG | 1 | op | 5729.34 | 5729.34 | 12 miesięcy od daty dostawy | UZP.2025.00361 | 46451 | 6048886.63
25_361_MERCK_7019 | YEAST EXTRACT | 92144-500G-F | 8013-01-2 | 500G | 1 | op | 519.06 | 519.06 | 12 miesięcy od daty dostawy | UZP.2025.00361 | 46451 | 6048886.63
25_361_MERCK_7020 | Yeast extract medium granules, suitable for microbiology | 1037530500 | 8013-01-2 | 500G | 1 | op | 319.8 | 319.8 | 12 miesięcy od daty dostawy | UZP.2025.00361 | 46451 | 6048886.63
25_361_MERCK_7021 | Yeast Extract. for use in microbial growth medium | Y1625-250G | 8013-01-2 | 250G | 1 | op | 344.4 | 344.4 | 12 miesięcy od daty dostawy | UZP.2025.00361 | 46451 | 6048886.63
25_361_MERCK_7022 | Yeast Nitrogen Base Without Amino Acids. Yeast classification medium used for selecting yeasts based on amino acid and carbohydrate requirements | Y0626-1KG |  | 1KG | 1 | op | 3876.96 | 3876.96 | 12 miesięcy od daty dostawy | UZP.2025.00361 | 46451 | 6048886.63
25_361_MERCK_7023 | Yeast Synthetic Drop-out Medium Supplements without leucine and tryptophan | Y0750-20G |  | 20G | 1 | op | 2260.74 | 2260.74 | 12 miesięcy od daty dostawy | UZP.2025.00361 | 46451 | 6048886.63
25_361_MERCK_7024 | Yeast Synthetic Drop-out Medium Supplements without uracil | Y1501-20G |  | 20G | 1 | op | 817.95 | 817.95 | 12 miesięcy od daty dostawy | UZP.2025.00361 | 46451 | 6048886.63
25_361_MERCK_7025 | Yeast Synthetic Drop-out Medium Supplements without uracil, leucine, and tryptophan | Y1771-20G |  | 20G | 1 | op | 997.53 | 997.53 | 12 miesięcy od daty dostawy | UZP.2025.00361 | 46451 | 6048886.63
25_361_MERCK_7026 | YGC agar Yeast extract glucose chloramphenicol agar FIL-IDF for microbiology | 1160000500 |  | 500G | 1 | op | 464.94 | 464.94 | 12 miesięcy od daty dostawy | UZP.2025.00361 | 46451 | 6048886.63
25_361_MERCK_7027 | Yoda1, ≥98% (HPLC) | SML1558-5MG | 448947-81-7 | 5MG | 1 | op | 642.06 | 642.06 | 12 miesięcy od daty dostawy | UZP.2025.00361 | 46451 | 6048886.63
25_361_MERCK_7028 | Yttrium ICP standard traceable to SRM from NIST Y(NO3)3 in HNO3 2-3% 1000 mg/l Y Certipur® | 1703680100 |  | 100ML | 1 | op | 562.11 | 562.11 | 12 miesięcy od daty dostawy | UZP.2025.00361 | 46451 | 6048886.63
25_361_MERCK_7029 | Yttrium(III) oxide. 99.99% trace metals basis | 205168-250G | 1314-36-9 | 250G | 1 | op | 2626.05 | 2626.05 | 12 miesięcy od daty dostawy | UZP.2025.00361 | 46451 | 6048886.63
25_361_MERCK_7030 | Z34 | 93022521-1VL |  | pkg of vial of cells | 1 | op | 3814.23 | 3814.23 | 12 miesięcy od daty dostawy | UZP.2025.00361 | 46451 | 6048886.63
25_361_MERCK_7031 | Zakrętka tryskawki, LDPE, gwint GL 25 | BR129222-50EA |  | 50EA | 1 | op | 221.4 | 221.4 | 12 miesięcy od daty dostawy | UZP.2025.00361 | 46451 | 6048886.63
25_361_MERCK_7032 | Zatyczka, PE, do Probówka, średnica 16 mm | Z641235-100EA |  | 100EA | 1 | op | 23.37 | 23.37 | 12 miesięcy od daty dostawy | UZP.2025.00361 | 46451 | 6048886.63
25_361_MERCK_7033 | Zatyczka, PE, do Probówka, średnica 24 mm | Z641243-100EA |  | 100EA | 1 | op | 39.36 | 39.36 | 12 miesięcy od daty dostawy | UZP.2025.00361 | 46451 | 6048886.63
25_361_MERCK_7034 | Zatyczka, PE, do Probówka, średnica 30 mm | Z641278-100EA |  | 100EA | 1 | op | 56.58 | 56.58 | 12 miesięcy od daty dostawy | UZP.2025.00361 | 46451 | 6048886.63
25_361_MERCK_7035 | Zatyczka, PE, do Probówka, średnica 40 mm | Z641294-100EA |  | 100EA | 1 | op | 83.64 | 83.64 | 12 miesięcy od daty dostawy | UZP.2025.00361 | 46451 | 6048886.63
25_361_MERCK_7036 | Zatyczka, PE, do Probówka, średnica 45 mm | Z641308-100EA |  | 100EA | 1 | op | 83.64 | 83.64 | 12 miesięcy od daty dostawy | UZP.2025.00361 | 46451 | 6048886.63
25_361_MERCK_7037 | Zatyczki do analizatora Technicon, PE, PLASTIBRAND, odpowiednie do rozmiarów 0, 5 i 1, 5 ml | BR115020-1000EA |  | 1000EA | 1 | op | 136.53 | 136.53 | 12 miesięcy od daty dostawy | UZP.2025.00361 | 46451 | 6048886.63
25_361_MERCK_7038 | Zatyczki, PP, do kriofiolek, do oznaczania kolorami, czerwone | BR114852-500EA |  | 500EA | 1 | op | 79.95 | 79.95 | 12 miesięcy od daty dostawy | UZP.2025.00361 | 46451 | 6048886.63
25_361_MERCK_7039 | Zatyczki, PP, do kriofiolek, do oznaczania kolorami, niebieskie | BR114851-500EA |  | 500EA | 1 | op | 79.95 | 79.95 | 12 miesięcy od daty dostawy | UZP.2025.00361 | 46451 | 6048886.63
25_361_MERCK_7040 | Zatyczki, PP, do kriofiolek, do oznaczania kolorami, zielone | BR114853-500EA |  | 500EA | 1 | op | 79.95 | 79.95 | 12 miesięcy od daty dostawy | UZP.2025.00361 | 46451 | 6048886.63
25_361_MERCK_7041 | Zawór igłowy do eksykatorów, DURAN, BISTABIL | BR82415-1EA |  | 1EA | 1 | op | 196.8 | 196.8 | 12 miesięcy od daty dostawy | UZP.2025.00361 | 46451 | 6048886.63
25_361_MERCK_7042 | Zawór zwrotny do eksykatorów | BR65804-1EA |  | 1EA | 1 | op | 73.8 | 73.8 | 12 miesięcy od daty dostawy | UZP.2025.00361 | 46451 | 6048886.63
25_361_MERCK_7043 | Zeatin, BioReagent, suitable for plant cell culture, powder | Z0164-10MG | 13114-27-7 | 10MG | 1 | op | 843.78 | 843.78 | 12 miesięcy od daty dostawy | UZP.2025.00361 | 46451 | 6048886.63
25_361_MERCK_7044 | Zeaxanthin analytical standard | 14681-1MG-F | 144-68-3 | 1MG | 1 | op | 4216.44 | 4216.44 | 12 miesięcy od daty dostawy | UZP.2025.00361 | 46451 | 6048886.63
25_361_MERCK_7045 | Zein from corn | Z3625-1KG | 9010-66-6 | 1KG | 1 | op | 1047.96 | 1047.96 | 12 miesięcy od daty dostawy | UZP.2025.00361 | 46451 | 6048886.63
25_361_MERCK_7046 | Zein from corn | Z3625-500G | 9010-66-6 | 500G | 1 | op | 862.23 | 862.23 | 12 miesięcy od daty dostawy | UZP.2025.00361 | 46451 | 6048886.63
25_361_MERCK_7047 | Zestaw do oznaczania fosfatazy alkalicznej/kwaśnej (R-R-A-pS-V-A) Alkaline/Acid Phosphatase Assay Kit is routinely used to detect phosphatase activity by either dephosphorylation of the phosphopeptide (RRApSVA) or hydrolysis of pNPP | 17-128 |  | 1KT | 1 | op | 2580.54 | 2580.54 | 12 miesięcy od daty dostawy | UZP.2025.00361 | 46451 | 6048886.63
25_361_MERCK_7048 | Zestaw końcówek PD-Tips II, 20 sztuk z kazdego rozmiaru 0,5, 1, 1,25, 2,5, 5, 10, 12,5 ml, niesterylne, ze znacznikiem kodowania rozmiaru | BR705720-1EA |  | 1EA | 1 | op | 457.56 | 457.56 | 12 miesięcy od daty dostawy | UZP.2025.00361 | 46451 | 6048886.63
25_361_MERCK_7049 | Zestaw Macro 3xTrf S Var. 100-1000ul, 500-5000ul, 1-10ml. 3xTip-Box N | BR705892-1EA |  | 1EA | 1 | op | 3018.42 | 3018.42 | 12 miesięcy od daty dostawy | UZP.2025.00361 | 46451 | 6048886.63
25_361_MERCK_7050 | Zestaw startowy składający się z 3 pipet automatycznych o regulowanych pojemnościach: (2-20 μL) (20-200 μL) (100-1000 μL),, BRAND Transferpette S Pipette Starter Kit (2-20 μL) (20-200 μL) (100-1000 μL), single-channel, 3 shelf mounts | BR705891-1EA |  | 1EA | 1 | op | 3177.09 | 3177.09 | 12 miesięcy od daty dostawy | UZP.2025.00361 | 46451 | 6048886.63
25_361_MERCK_7051 | Zinc acetate 99.99% trace metals basis | 383317-25G | 557-34-6 | 25G | 1 | op | 702.33 | 702.33 | 12 miesięcy od daty dostawy | UZP.2025.00361 | 46451 | 6048886.63
25_361_MERCK_7052 | Zinc acetate dihydrate, ACS reagent, ≥98% | 383058-500G | 5970-45-6 | 500G | 1 | op | 528.9 | 528.9 | 12 miesięcy od daty dostawy | UZP.2025.00361 | 46451 | 6048886.63
25_361_MERCK_7053 | Zinc bromide dihydrate, 99% | 546739-100G | 18921-13-6 | 100G | 1 | op | 261.99 | 261.99 | 12 miesięcy od daty dostawy | UZP.2025.00361 | 46451 | 6048886.63
25_361_MERCK_7054 | Zinc bromide, anhydrous for synthesis | 8186310250 | 7699-45-8 | 250G | 1 | op | 360.39 | 360.39 | 12 miesięcy od daty dostawy | UZP.2025.00361 | 46451 | 6048886.63
25_361_MERCK_7055 | Zinc carbonate basic, purum p.a., ≥58% Zn basis (KT) | 96466-250G | 5263-02-5 | 250G | 1 | op | 178.35 | 178.35 | 12 miesięcy od daty dostawy | UZP.2025.00361 | 46451 | 6048886.63
25_361_MERCK_7056 | Zinc chloride anhydrous, free-flowing, Redi-Dri™, ACS reagent, ≥97% | 746355-100G | 7646-85-7 | 100G | 1 | op | 231.24 | 231.24 | 12 miesięcy od daty dostawy | UZP.2025.00361 | 46451 | 6048886.63
25_361_MERCK_7057 | Zinc chloride anhydrous, free-flowing, Redi-Dri™, ACS reagent, ≥97% | 746355-500G | 7646-85-7 | 500G | 1 | op | 509.22 | 509.22 | 12 miesięcy od daty dostawy | UZP.2025.00361 | 46451 | 6048886.63
25_361_MERCK_7058 | Zinc chloride anhydrous, free-flowing, Redi-Dri™, ACS reagent, ≥97% | 793523-1KG | 7646-85-7 | 1KG | 1 | op | 696.18 | 696.18 | 12 miesięcy od daty dostawy | UZP.2025.00361 | 46451 | 6048886.63
25_361_MERCK_7059 | Zinc citrate dihydrate, 97% | 480762-100G | 5990-32-9 | 100G | 1 | op | 170.97 | 170.97 | 12 miesięcy od daty dostawy | UZP.2025.00361 | 46451 | 6048886.63
25_361_MERCK_7060 | Zinc nitrate hexahydrate, purum p.a., crystallized, ≥99.0% (KT) | 96482-500G | 10196-18-6 | 500G | 1 | op | 232.47 | 232.47 | 12 miesięcy od daty dostawy | UZP.2025.00361 | 46451 | 6048886.63
25_361_MERCK_7061 | Zinc oxide. nanopowder, <100 nm particle size | 544906-50G | 1314-13-2 | 50G | 1 | op | 629.76 | 629.76 | 12 miesięcy od daty dostawy | UZP.2025.00361 | 46451 | 6048886.63
25_361_MERCK_7062 | Zinc Standard for AAS TraceCERT®, 1 g/L Zn in nitric acid (nominal concentration) | 18827-250ML |  | 250ML | 1 | op | 195.57 | 195.57 | 12 miesięcy od daty dostawy | UZP.2025.00361 | 46451 | 6048886.63
25_361_MERCK_7063 | Zinc standard solution traceable to SRM from NIST Zn(NO₃)₂ in HNO₃ 0.5 mol/l 1000 mg/l Zn Certipur® | 1198060500 |  | 500ML | 1 | op | 207.87 | 207.87 | 12 miesięcy od daty dostawy | UZP.2025.00361 | 46451 | 6048886.63
25_361_MERCK_7064 | Zinc stearate, technical grade | 307564-25G | 557-05-1 | 25G | 1 | op | 212.79 | 212.79 | 12 miesięcy od daty dostawy | UZP.2025.00361 | 46451 | 6048886.63
25_361_MERCK_7065 | Zinc sulfate heptahydrate for analysis EMSURE® ACS,ISO,Reag. Ph Eur | 1088830500 | 7446-20-0 | 500G | 1 | op | 174.66 | 174.66 | 12 miesięcy od daty dostawy | UZP.2025.00361 | 46451 | 6048886.63
25_361_MERCK_7066 | Zinc sulfate monohydrate, ≥99.9% trace metals basis | 307491-500G | 7446-19-7 | 500G | 1 | op | 1692.48 | 1692.48 | 12 miesięcy od daty dostawy | UZP.2025.00361 | 46451 | 6048886.63
25_361_MERCK_7067 | Zinc trifluoroacetate hydrate | 394017-5G | 207801-31-8 | 5G | 1 | op | 195.57 | 195.57 | 12 miesięcy od daty dostawy | UZP.2025.00361 | 46451 | 6048886.63
25_361_MERCK_7068 | Zinc trifluoromethanesulfonate, 98% | 290068-10G | 54010-75-2 | 10G | 1 | op | 456.33 | 456.33 | 12 miesięcy od daty dostawy | UZP.2025.00361 | 46451 | 6048886.63
25_361_MERCK_7069 | Zinc(II) acetylacetonate, for synthesis | 8088030100 | 14024-63-6 | 100G | 1 | op | 301.35 | 301.35 | 12 miesięcy od daty dostawy | UZP.2025.00361 | 46451 | 6048886.63
25_361_MERCK_7070 | Zipper-top poly bag size 3 in. × 5 in. | Z162949-50EA |  | 50EA | 1 | op | 87.33 | 87.33 | 12 miesięcy od daty dostawy | UZP.2025.00361 | 46451 | 6048886.63
25_361_MERCK_7071 | Zipper-top poly bag size 9 in. × 12 in. | Z162973-50EA |  | 50EA | 1 | op | 227.55 | 227.55 | 12 miesięcy od daty dostawy | UZP.2025.00361 | 46451 | 6048886.63
25_361_MERCK_7072 | ZipTip® Pipette Tips C18 resin, bed volume 0.6 μL, tip volume 10 μL | ZTC18S008 |  | 8 pkg | 1 | op | 233.7 | 233.7 | 12 miesięcy od daty dostawy | UZP.2025.00361 | 46451 | 6048886.63
25_361_MERCK_7073 | ZipTip® Pipette Tips C18 resin, micro, bed volume 0.2 μL, tip volume 10 μL | ZTC18M008 |  | 8 pkg | 1 | op | 247.23 | 247.23 | 12 miesięcy od daty dostawy | UZP.2025.00361 | 46451 | 6048886.63
25_361_MERCK_7074 | ZipTip® Pipette Tips C4 resin, bed volume 0.6 μL, tip volume 10 μL | ZTC04S008 |  | 8 pkg | 1 | op | 226.32 | 226.32 | 12 miesięcy od daty dostawy | UZP.2025.00361 | 46451 | 6048886.63
25_361_MERCK_7075 | ZipTip® Pipette Tips strong cation exchange (SCX) resin, bed volume 0.6 μL, tip volume 10 μL | ZTSCXS096 |  | 96EA | 1 | op | 3177.09 | 3177.09 | 12 miesięcy od daty dostawy | UZP.2025.00361 | 46451 | 6048886.63
25_361_MERCK_7076 | ZipTip® Pipette Tips. C18 resin, bed volume 0.6 μL, tip volume 10 μL | ZTC18S096 |  | 96EA | 1 | op | 1715.85 | 1715.85 | 12 miesięcy od daty dostawy | UZP.2025.00361 | 46451 | 6048886.63
25_361_MERCK_7077 | Zirconium(IV) oxide, powder, 5 μm, 99% trace metals basis | 230693-100G | 1314-23-4 | 100G | 1 | op | 329.64 | 329.64 | 12 miesięcy od daty dostawy | UZP.2025.00361 | 46451 | 6048886.63
25_361_MERCK_7078 | Z-Leu-Leu-Leu-al ≥90% (HPLC) | C2211-5MG | 133407-82-6 | 5MG | 1 | op | 653.13 | 653.13 | 12 miesięcy od daty dostawy | UZP.2025.00361 | 46451 | 6048886.63
25_361_MERCK_7079 | Zlewka 100 ml, niska, z dziobkiem, DURAN | Z231827-10EA |  | 10EA | 1 | op | 277.98 | 277.98 | 12 miesięcy od daty dostawy | UZP.2025.00361 | 46451 | 6048886.63
25_361_MERCK_7080 | Zlewka 100 ml, wysoka, z dziobkiem, DURAN | Z231959-10EA |  | 10EA | 1 | op | 285.36 | 285.36 | 12 miesięcy od daty dostawy | UZP.2025.00361 | 46451 | 6048886.63
25_361_MERCK_7081 | Zlewka 10000 ml, grubościenna, z dziobkiem, DURAN | DUAN2113186 |  | 1EA | 1 | op | 831.48 | 831.48 | 12 miesięcy od daty dostawy | UZP.2025.00361 | 46451 | 6048886.63
25_361_MERCK_7082 | Zlewka 150 ml, niska, z dziobkiem, DURAN | Z231835-10EA |  | 10EA | 1 | op | 292.74 | 292.74 | 12 miesięcy od daty dostawy | UZP.2025.00361 | 46451 | 6048886.63
25_361_MERCK_7083 | Zlewka 150 ml, wysoka, z dziobkiem, DURAN | Z231967-10EA |  | 10EA | 1 | op | 303.81 | 303.81 | 12 miesięcy od daty dostawy | UZP.2025.00361 | 46451 | 6048886.63
25_361_MERCK_7084 | Zlewka 25 ml, niska, z dziobkiem, DURAN | Z231800-10EA |  | 10EA | 1 | op | 292.74 | 292.74 | 12 miesięcy od daty dostawy | UZP.2025.00361 | 46451 | 6048886.63
25_361_MERCK_7085 | Zlewka 250 ml, niska, z dziobkiem, DURAN | Z231843-10EA |  | 10EA | 1 | op | 302.58 | 302.58 | 12 miesięcy od daty dostawy | UZP.2025.00361 | 46451 | 6048886.63
25_361_MERCK_7086 | Zlewka 50 ml, niska, z dziobkiem, DURAN | Z231819-10EA |  | 10EA | 1 | op | 280.44 | 280.44 | 12 miesięcy od daty dostawy | UZP.2025.00361 | 46451 | 6048886.63
25_361_MERCK_7087 | Zlewka 50 ml, wysoka, z dziobkiem, DURAN | Z231940-10EA |  | 10EA | 1 | op | 281.67 | 281.67 | 12 miesięcy od daty dostawy | UZP.2025.00361 | 46451 | 6048886.63
25_361_MERCK_7088 | Zlewka 5000 ml, niska, z dziobkiem, DURAN | Z231924-1EA |  | 1EA | 1 | op | 384.99 | 384.99 | 12 miesięcy od daty dostawy | UZP.2025.00361 | 46451 | 6048886.63
25_361_MERCK_7089 | Zlewka na mocz, bez pokrywki PLASTIBRAND PP skalado 125 ml | BR758901-1000EA |  | 1000EA | 1 | op | 358.56 | 358.56 | 12 miesięcy od daty dostawy | UZP.2025.00361 | 46451 | 6048886.63
25_361_MERCK_7090 | Zlewka Super duty, 150 ml, wysoka, z wylewem. DURAN | DWK211182908-10EA |  | 10EA | 1 | op | 366.54 | 366.54 | 12 miesięcy od daty dostawy | UZP.2025.00361 | 46451 | 6048886.63
25_361_MERCK_7091 | Zlewka Super duty, 250 ml, wysoka, z wylewem. DURAN | DWK211183604-10EA |  | 10EA | 1 | op | 373.92 | 373.92 | 12 miesięcy od daty dostawy | UZP.2025.00361 | 46451 | 6048886.63
25_361_MERCK_7092 | Zlewka z wylewemm, poj. 400ml, wzmocnione ścianki, DURAN | Z680907-10EA |  | 10EA | 1 | op | 471.09 | 471.09 | 12 miesięcy od daty dostawy | UZP.2025.00361 | 46451 | 6048886.63
25_361_MERCK_7093 | Zlewka, PP, 1000 ml, skala co 100 ml, niebieska | BR87620-6EA |  | 6EA | 1 | op | 116.85 | 116.85 | 12 miesięcy od daty dostawy | UZP.2025.00361 | 46451 | 6048886.63
25_361_MERCK_7094 | Zlewka, PP, 2000 ml, skala co 200 ml, niebieska | BR87622-6EA |  | 6EA | 1 | op | 216.48 | 216.48 | 12 miesięcy od daty dostawy | UZP.2025.00361 | 46451 | 6048886.63
25_361_MERCK_7095 | Zlewka, PP, 25 ml, skala co 5 ml, niebieska | BR87604-12EA |  | 12EA | 1 | op | 71.34 | 71.34 | 12 miesięcy od daty dostawy | UZP.2025.00361 | 46451 | 6048886.63
25_361_MERCK_7096 | Zlewka, PP, 3000 ml, skala co 200 ml, niebieska | BR87624-4EA |  | 4EA | 1 | op | 284.13 | 284.13 | 12 miesięcy od daty dostawy | UZP.2025.00361 | 46451 | 6048886.63
25_361_MERCK_7097 | Zlewka, PP, 400 ml, skala co 50 ml, niebieska | BR87614-6EA |  | 6EA | 1 | op | 77.49 | 77.49 | 12 miesięcy od daty dostawy | UZP.2025.00361 | 46451 | 6048886.63
25_361_MERCK_7098 | Zlewka, PP, 500 ml, skala co 50 ml, niebieska | BR87616-6EA |  | 6EA | 1 | op | 79.95 | 79.95 | 12 miesięcy od daty dostawy | UZP.2025.00361 | 46451 | 6048886.63
25_361_MERCK_7099 | Zlewka, PP, 600 ml, skala co 50 ml, niebieska | BR87618-6EA |  | 6EA | 1 | op | 81.18 | 81.18 | 12 miesięcy od daty dostawy | UZP.2025.00361 | 46451 | 6048886.63
25_361_MERCK_7100 | Zlewka, PTFE, PLASTIBRAND, niska, bez podziałki, z dziobkiem, 100 ml | Z322679-1EA |  | 1EA | 1 | op | 134.07 | 134.07 | 12 miesięcy od daty dostawy | UZP.2025.00361 | 46451 | 6048886.63
25_361_MERCK_7101 | Zlewka, PTFE, PLASTIBRAND, niska, bez podziałki, z dziobkiem, 250 ml | Z322695-1EA |  | 1EA | 1 | op | 248.46 | 248.46 | 12 miesięcy od daty dostawy | UZP.2025.00361 | 46451 | 6048886.63
25_361_MERCK_7102 | Zosuquidar hydrochloride ≥98% (HPLC) | SML1044-5MG | 167354-41-8 | 5MG | 1 | op | 1120.53 | 1120.53 | 12 miesięcy od daty dostawy | UZP.2025.00361 | 46451 | 6048886.63
25_361_MERCK_7103 | α,Nα-Bis(carboxymethyl)-L-lysine hydrate, ≥97.0% (TLC) | 14580-1G | 941689-36-7 | 1G | 1 | op | 931.11 | 931.11 | 12 miesięcy od daty dostawy | UZP.2025.00361 | 46451 | 6048886.63
25_361_MERCK_7104 | α,α′-Dibromo-p-xylene, purum, ≥98.0% (GC) | 34440-25G-F | 623-24-5 | 25G | 1 | op | 430.5 | 430.5 | 12 miesięcy od daty dostawy | UZP.2025.00361 | 46451 | 6048886.63
25_361_MERCK_7105 | α1-Acid Glycoprotein from bovine plasma | G3643-250MG | 66455-27-4 | 250MG | 1 | op | 7462.41 | 7462.41 | 12 miesięcy od daty dostawy | UZP.2025.00361 | 46451 | 6048886.63
25_361_MERCK_7106 | α1-Acid Glycoprotein from bovine plasma, ≥99% | G3643-25MG | 66455-27-4 | 25MG | 1 | op | 1666.65 | 1666.65 | 12 miesięcy od daty dostawy | UZP.2025.00361 | 46451 | 6048886.63
25_361_MERCK_7107 | α-Amanitin from Amanita phalloides, ≥85% (HPLC), powder | A2263-1MG | 23109-05-9 | 1MG | 1 | op | 1916.34 | 1916.34 | 12 miesięcy od daty dostawy | UZP.2025.00361 | 46451 | 6048886.63
25_361_MERCK_7108 | α-Amylase from Aspergillus oryzae, powder, ~30 U/mg | 10065-10G |  | 10G | 1 | op | 327.18 | 327.18 | 12 miesięcy od daty dostawy | UZP.2025.00361 | 46451 | 6048886.63
25_361_MERCK_7109 | α-Amylase from Bacillus amyloliquefaciens. liquid, ≥250 units/g | A7595-50ML | 9000-85-5 | 50ML | 1 | op | 536.28 | 536.28 | 12 miesięcy od daty dostawy | UZP.2025.00361 | 46451 | 6048886.63
25_361_MERCK_7110 | α-Amylase from human saliva Type IX-A, lyophilized powder, 1,000-3,000 units/mg protein | A0521-100UN |  | 100UN | 1 | op | 258.3 | 258.3 | 12 miesięcy od daty dostawy | UZP.2025.00361 | 46451 | 6048886.63
25_361_MERCK_7111 | α-Amylase from human saliva Type IX-A, lyophilized powder, 1,000-3,000 units/mg protein | A0521-2.5KU |  | 2.5KU | 1 | op | 2789.64 | 2789.64 | 12 miesięcy od daty dostawy | UZP.2025.00361 | 46451 | 6048886.63
25_361_MERCK_7112 | α-Amylase from human saliva Type IX-A, lyophilized powder, 1,000-3,000 units/mg protein | A0521-500UN |  | 500UN | 1 | op | 1483.38 | 1483.38 | 12 miesięcy od daty dostawy | UZP.2025.00361 | 46451 | 6048886.63
25_361_MERCK_7113 | α-Amylase from human saliva Type XIII-A, lyophilized powder, 300-1,500 units/mg protein | A1031-5KU |  | 5KU | 1 | op | 2290.26 | 2290.26 | 12 miesięcy od daty dostawy | UZP.2025.00361 | 46451 | 6048886.63
25_361_MERCK_7114 | α-Amylase from porcine pancreas Type VI-B, ≥5 units/mg solid | A3176-2.5MU |  | 2.5MU | 1 | op | 756.45 | 756.45 | 12 miesięcy od daty dostawy | UZP.2025.00361 | 46451 | 6048886.63
25_361_MERCK_7115 | α-Amylase from porcine pancreas Type VI-B, ≥5 units/mg solid | A3176-500KU |  | 500KU | 1 | op | 271.83 | 271.83 | 12 miesięcy od daty dostawy | UZP.2025.00361 | 46451 | 6048886.63
25_361_MERCK_7116 | α-Amylase, heat-stable. solution, for use in Total Dietary Fiber Assay, TDF-100A | A3306-10ML | 9000-85-5 | 10ML | 1 | op | 487.08 | 487.08 | 12 miesięcy od daty dostawy | UZP.2025.00361 | 46451 | 6048886.63
25_361_MERCK_7117 | α-Angelica lactone, 98% | A86406-10G | 591-12-8 | 10G | 1 | op | 276.75 | 276.75 | 12 miesięcy od daty dostawy | UZP.2025.00361 | 46451 | 6048886.63
25_361_MERCK_7118 | α-Carotene, ≥95.0% (HPLC) | 40395-1MG | 7488-99-5 | 1MG | 1 | op | 4610.04 | 4610.04 | 12 miesięcy od daty dostawy | UZP.2025.00361 | 46451 | 6048886.63
25_361_MERCK_7119 | α-Casein from bovine milk, ≥70% αs-casein basis (electrophoresis), lyophilized powder | C6780-250MG | 9000-71-9 | 250MG | 1 | op | 420.66 | 420.66 | 12 miesięcy od daty dostawy | UZP.2025.00361 | 46451 | 6048886.63
25_361_MERCK_7120 | α-Cellulose | C8002-1KG | 9004-34-6 | 1KG | 1 | op | 286.59 | 286.59 | 12 miesięcy od daty dostawy | UZP.2025.00361 | 46451 | 6048886.63
25_361_MERCK_7121 | α-Chymotrypsin from bovine pancreas Type I-S, essentially salt-free, lyophilized powder | C7762-25MG | 9004-07-3 | 25MG | 1 | op | 345.63 | 345.63 | 12 miesięcy od daty dostawy | UZP.2025.00361 | 46451 | 6048886.63
25_361_MERCK_7122 | α-Cyano-4-hydroxycinnamic acid suitable for matrix substance for MALDI-MS, ≥99.0% (HPLC) | 70990-250MG-F | 28166-41-8 | 250MG | 1 | op | 182.04 | 182.04 | 12 miesięcy od daty dostawy | UZP.2025.00361 | 46451 | 6048886.63
25_361_MERCK_7123 | α-D-Glucose, anhydrous, 96% | 158968-25G | 492-62-6 | 25G | 1 | op | 82.08 | 82.08 | 12 miesięcy od daty dostawy | UZP.2025.00361 | 46451 | 6048886.63
25_361_MERCK_7124 | α-Glucosidase from Saccharomyces cerevisiae | G0660-750UN | 9001-42-7 | 750UN | 1 | op | 1099.62 | 1099.62 | 12 miesięcy od daty dostawy | UZP.2025.00361 | 46451 | 6048886.63
25_361_MERCK_7125 | α-Glucosidase from Saccharomyces cerevisiae | G5003-1KU | 9001-42-7 | 1KU | 1 | op | 2017.2 | 2017.2 | 12 miesięcy od daty dostawy | UZP.2025.00361 | 46451 | 6048886.63
25_361_MERCK_7126 | α-Glucosidase from Saccharomyces cerevisiae. Type I, lyophilized powder, ≥10 units/mg protein (using p-nitrophenyl α-D-glucoside as substrate.) | G5003-100UN | 9001-42-7 | 100UN | 1 | op | 622.38 | 622.38 | 12 miesięcy od daty dostawy | UZP.2025.00361 | 46451 | 6048886.63
25_361_MERCK_7127 | α-Hederin primary reference standard | 01240585-10MG | 27013-91-8 | 10MG | 1 | op | 2300.1 | 2300.1 | 12 miesięcy od daty dostawy | UZP.2025.00361 | 46451 | 6048886.63
25_361_MERCK_7128 | α-Ketoglutaric acid analytical standard | 61234-50MG | 328-50-7 | 50MG | 1 | op | 963.09 | 963.09 | 12 miesięcy od daty dostawy | UZP.2025.00361 | 46451 | 6048886.63
25_361_MERCK_7129 | α-Ketoglutaric acid. 99.0-101.0% (T) | 75890-25G | 328-50-7 | 25G | 1 | op | 126.69 | 126.69 | 12 miesięcy od daty dostawy | UZP.2025.00361 | 46451 | 6048886.63
25_361_MERCK_7130 | α-Lactalbumin from bovine milk. For use as a marker in SDS-PAGE | L6385-1VL | 9051-29-0 | 1VL | 1 | op | 298.89 | 298.89 | 12 miesięcy od daty dostawy | UZP.2025.00361 | 46451 | 6048886.63
25_361_MERCK_7131 | α-Lactalbumin from bovine milk. Type III, calcium depleted, ≥85% (PAGE), lyophilized powder | L6010-1G | 9051-29-0 | 1G | 1 | op | 3541.17 | 3541.17 | 12 miesięcy od daty dostawy | UZP.2025.00361 | 46451 | 6048886.63
25_361_MERCK_7132 | α-Methylstyrene, 99%, contains 15 ppm p-tert- -butylcatechol as inhibitor | M80903-5ML | 98-83-9 | 5ML | 1 | op | 121.77 | 121.77 | 12 miesięcy od daty dostawy | UZP.2025.00361 | 46451 | 6048886.63
25_361_MERCK_7133 | α-Solanine from potato sprouts, ≥95% | S3757-5MG | 20562-02-1 | 5MG | 1 | op | 1141.44 | 1141.44 | 12 miesięcy od daty dostawy | UZP.2025.00361 | 46451 | 6048886.63
25_361_MERCK_7134 | α-Terpinene ≥95.0% (GC) | 86473-1ML | 99-86-5 | 1ML | 1 | op | 430.5 | 430.5 | 12 miesięcy od daty dostawy | UZP.2025.00361 | 46451 | 6048886.63
25_361_MERCK_7135 | α-Terpinene ≥95.0% (GC) | 86473-5ML | 99-86-5 | 5ML | 1 | op | 1175.88 | 1175.88 | 12 miesięcy od daty dostawy | UZP.2025.00361 | 46451 | 6048886.63
25_361_MERCK_7136 | α-Tocotrienol analytical standard | 07205-100MG | 58864-81-6 | 100MG | 1 | op | 5542.38 | 5542.38 | 12 miesięcy od daty dostawy | UZP.2025.00361 | 46451 | 6048886.63
25_361_MERCK_7137 | α-Zearalenol. | Z0166-5MG | 36455-72-8 | 5MG | 1 | op | 1543.65 | 1543.65 | 12 miesięcy od daty dostawy | UZP.2025.00361 | 46451 | 6048886.63
25_361_MERCK_7138 | β,γ-Methyleneadenosine 5′-triphosphate disodium salt | M7510-10MG | 7414-56-4 | 10MG | 1 | op | 776.13 | 776.13 | 12 miesięcy od daty dostawy | UZP.2025.00361 | 46451 | 6048886.63
25_361_MERCK_7139 | β,γ-Methyleneadenosine 5′-triphosphate disodium salt | M7510-5MG | 7414-56-4 | 5MG | 1 | op | 415.74 | 415.74 | 12 miesięcy od daty dostawy | UZP.2025.00361 | 46451 | 6048886.63
25_361_MERCK_7140 | β-1,3-Glucan from Euglena gracilis. | 89862-5G-F | 9051-97-2 | 5G | 1 | op | 1607.61 | 1607.61 | 12 miesięcy od daty dostawy | UZP.2025.00361 | 46451 | 6048886.63
25_361_MERCK_7141 | β-Alanine 99% | 146064-25G | 107-95-9 | 25G | 1 | op | 123 | 123 | 12 miesięcy od daty dostawy | UZP.2025.00361 | 46451 | 6048886.63
25_361_MERCK_7142 | β-Alanine BioXtra, ≥99.0% (NT) | 05160-50G | 107-95-9 | 50G | 1 | op | 94.71 | 94.71 | 12 miesięcy od daty dostawy | UZP.2025.00361 | 46451 | 6048886.63
25_361_MERCK_7143 | β-Carotene synthetic ≥95% (HPLC), crystalline | C4582-10MG | 7235-40-7 | 10MG | 1 | op | 333.33 | 333.33 | 12 miesięcy od daty dostawy | UZP.2025.00361 | 46451 | 6048886.63
25_361_MERCK_7144 | β-Carotene synthetic ≥95% (HPLC), crystalline | C4582-25MG | 7235-40-7 | 25MG | 1 | op | 1927.41 | 1927.41 | 12 miesięcy od daty dostawy | UZP.2025.00361 | 46451 | 6048886.63
25_361_MERCK_7145 | β-Carotene synthetic, ≥93% (UV), powder | C9750-5G | 7235-40-7 | 5G | 1 | op | 555.96 | 555.96 | 12 miesięcy od daty dostawy | UZP.2025.00361 | 46451 | 6048886.63
25_361_MERCK_7146 | β-Carotene Vitamin A precursor. | 217538-1GM | 7235-40-7 | 1GM | 1 | op | 386.22 | 386.22 | 12 miesięcy od daty dostawy | UZP.2025.00361 | 46451 | 6048886.63
25_361_MERCK_7147 | β-Casein from bovine milk BioUltra, ≥98% (PAGE) | C6905-1G | 9000-71-9 | 1G | 1 | op | 2672.79 | 2672.79 | 12 miesięcy od daty dostawy | UZP.2025.00361 | 46451 | 6048886.63
25_361_MERCK_7148 | β-Casein from bovine milk. BioUltra, ≥98% (PAGE) | C6905-250MG | 9000-71-9 | 250MG | 1 | op | 872.07 | 872.07 | 12 miesięcy od daty dostawy | UZP.2025.00361 | 46451 | 6048886.63
25_361_MERCK_7149 | β-Casomorphin 1-7 human | B1189-5MG |  | 5MG | 1 | op | 843.78 | 843.78 | 12 miesięcy od daty dostawy | UZP.2025.00361 | 46451 | 6048886.63
25_361_MERCK_7150 | [9 empty] | UZP.2025.00361 | 46451 | 6048886.63
25_361_MERCK_7151 | β-Cyclodextrin ≥97% | C4767-25G | 7585-39-9 | 25G | 1 | op | 546.12 | 546.12 | 12 miesięcy od daty dostawy | UZP.2025.00361 | 46451 | 6048886.63
25_361_MERCK_7152 | β-Cyclodextrin, sulfated sodium salt. extent of labeling: 12-15 mol per mol β-CD. | 389153-5G | 37191-69-8 | 5G | 1 | op | 452.64 | 452.64 | 12 miesięcy od daty dostawy | UZP.2025.00361 | 46451 | 6048886.63
25_361_MERCK_7153 | β-Cyclodextrin. Wacker Chemie AG, ≥95.0% (HPLC) | 779105-1KG | 7585-39-9 | 1KG | 1 | op | 2987.67 | 2987.67 | 12 miesięcy od daty dostawy | UZP.2025.00361 | 46451 | 6048886.63
25_361_MERCK_7154 | β-Estradiol ≥98% | E8875-1G | 50-28-2 | 1G | 1 | op | 466.17 | 466.17 | 12 miesięcy od daty dostawy | UZP.2025.00361 | 46451 | 6048886.63
25_361_MERCK_7155 | β-Estradiol ≥98% | E8875-250MG | 50-28-2 | 250MG | 1 | op | 162.36 | 162.36 | 12 miesięcy od daty dostawy | UZP.2025.00361 | 46451 | 6048886.63
25_361_MERCK_7156 | β-Estradiol BioReagent, powder, suitable for cell culture | E2758-1G | 50-28-2 | 1G | 1 | op | 499.38 | 499.38 | 12 miesięcy od daty dostawy | UZP.2025.00361 | 46451 | 6048886.63
25_361_MERCK_7157 | β-Estradiol BioReagent, powder, suitable for cell culture | E2758-250MG | 50-28-2 | 250MG | 1 | op | 179.58 | 179.58 | 12 miesięcy od daty dostawy | UZP.2025.00361 | 46451 | 6048886.63
25_361_MERCK_7158 | β-Eudesmol ≥90% (GC) | 17790-10MG | 473-15-4 | 10MG | 1 | op | 1023.36 | 1023.36 | 12 miesięcy od daty dostawy | UZP.2025.00361 | 46451 | 6048886.63
25_361_MERCK_7159 | β-Galactosidase from Escherichia coli | G4155-3KU | 9031-11-2 | 3KU | 1 | op | 1708.47 | 1708.47 | 12 miesięcy od daty dostawy | UZP.2025.00361 | 46451 | 6048886.63
25_361_MERCK_7160 | β-Glucosidase from almonds lyophilized, powder, ≥4 U/mg | 49290-250MG | 9001-22-3 | 250MG | 1 | op | 371.46 | 371.46 | 12 miesięcy od daty dostawy | UZP.2025.00361 | 46451 | 6048886.63
25_361_MERCK_7161 | β-Glucuronidase from Helix pomatia Type H-2, aqueous solution, ≥85,000 units/mL | G0876-5ML | 9001-45-0 | 5ML | 1 | op | 1180.8 | 1180.8 | 12 miesięcy od daty dostawy | UZP.2025.00361 | 46451 | 6048886.63
25_361_MERCK_7162 | β-Glucuronidase from Helix pomatia Type H-2, aqueous solution, ≥85,000 units/mL | G0876-2ML | 9001-45-0 | 2ML | 1 | op | 507.99 | 507.99 | 12 miesięcy od daty dostawy | UZP.2025.00361 | 46451 | 6048886.63
25_361_MERCK_7163 | β-Glucuronidase from Helix pomatia Type HP-2, aqueous solution, ≥100,000 units/mL | G7017-10ML | 9001-45-0 | 10ML | 1 | op | 2280.42 | 2280.42 | 12 miesięcy od daty dostawy | UZP.2025.00361 | 46451 | 6048886.63
25_361_MERCK_7164 | β-Glucuronidase from Helix pomatia Type HP-2, aqueous solution, ≥100,000 units/mL | G7017-25ML | 9001-45-0 | 25ML | 1 | op | 3974.13 | 3974.13 | 12 miesięcy od daty dostawy | UZP.2025.00361 | 46451 | 6048886.63
25_361_MERCK_7165 | β-Glucuronidase from Helix pomatia. Type HP-2, aqueous solution, ≥100,000 units/mL | G7017-2ML | 9001-45-0 | 2ML | 1 | op | 559.65 | 559.65 | 12 miesięcy od daty dostawy | UZP.2025.00361 | 46451 | 6048886.63
25_361_MERCK_7166 | β-Glycerol phosphate disodium salt pentahydrate, ≥98.0% (NT) | 50020-100G | 13408-09-8 | 100G | 1 | op | 548.58 | 548.58 | 12 miesięcy od daty dostawy | UZP.2025.00361 | 46451 | 6048886.63
25_361_MERCK_7167 | β-Glycerophosphate disodium salt hydrate | G9422-10G | 154804-51-0 | 10G | 1 | op | 323.49 | 323.49 | 12 miesięcy od daty dostawy | UZP.2025.00361 | 46451 | 6048886.63
25_361_MERCK_7168 | β-Glycerophosphate disodium salt hydrate. BioUltra, suitable for cell culture, suitable for plant cell culture, ≥99% (titration) | G9422-50G | 154804-51-0 | 50G | 1 | op | 824.1 | 824.1 | 12 miesięcy od daty dostawy | UZP.2025.00361 | 46451 | 6048886.63
25_361_MERCK_7169 | β-Lactoglobulin A from bovine milk, ≥90% (PAGE) | L7880-10MG | 50863-92-8 | 10MG | 1 | op | 460.02 | 460.02 | 12 miesięcy od daty dostawy | UZP.2025.00361 | 46451 | 6048886.63
25_361_MERCK_7170 | β-Lactoglobulin from bovine milk, ≥90% (PAGE), lyophilized powder | L3908-250MG | 9045-23-2 | 250MG | 1 | op | 340.71 | 340.71 | 12 miesięcy od daty dostawy | UZP.2025.00361 | 46451 | 6048886.63
25_361_MERCK_7171 | β-Lactose ≤30% α-anomer basis, ≥99% total lactose basis | L3750-100G | 5965-66-2 | 100G | 1 | op | 511.92 | 511.92 | 12 miesięcy od daty dostawy | UZP.2025.00361 | 46451 | 6048886.63
25_361_MERCK_7172 | β-N-Acetylglucosaminidase from Canavalia ensiformis (Jack bean). ammonium sulfate suspension, ≥10 units/mg protein | A2264-10UN | 9012-33-3 | 10UN | 1 | op | 1291.5 | 1291.5 | 12 miesięcy od daty dostawy | UZP.2025.00361 | 46451 | 6048886.63
25_361_MERCK_7173 | β-Nicotinamide adenine dinucleotide hydrate, ≥96.5% (HPLC), ≥96.5% (spectrophotometric assay), from yeast | N7004-1G | 53-84-9 | 1G | 1 | op | 359.16 | 359.16 | 12 miesięcy od daty dostawy | UZP.2025.00361 | 46451 | 6048886.63
25_361_MERCK_7174 | β-Nicotinamide adenine dinucleotide hydrate, ≥96.5% (HPLC), ≥96.5% (spectrophotometric assay), from yeast | N7004-250MG | 53-84-9 | 250MG | 1 | op | 198.03 | 198.03 | 12 miesięcy od daty dostawy | UZP.2025.00361 | 46451 | 6048886.63
25_361_MERCK_7175 | β-Nicotinamide adenine dinucleotide hydrate, ≥96.5% (HPLC), ≥96.5% (spectrophotometric assay), from yeast | N7004-5G | 53-84-9 | 5G | 1 | op | 1487.07 | 1487.07 | 12 miesięcy od daty dostawy | UZP.2025.00361 | 46451 | 6048886.63
25_361_MERCK_7176 | β-Nicotinamide adenine dinucleotide hydrate, ≥99% | N1511-250MG | 53-84-9 | 250MG | 1 | op | 394.83 | 394.83 | 12 miesięcy od daty dostawy | UZP.2025.00361 | 46451 | 6048886.63
25_361_MERCK_7177 | β-Nicotinamide adenine dinucleotide hydrate, ≥99% | N1511-1G | 53-84-9 | 1G | 1 | op | 1215.24 | 1215.24 | 12 miesięcy od daty dostawy | UZP.2025.00361 | 46451 | 6048886.63
25_361_MERCK_7178 | β-Nicotinamide adenine dinucleotide phosphate disodium salt, ≥97% (calc. based on dry substance, enzymatic) | 93205-50MG | 24292-60-2 | 50MG | 1 | op | 389.91 | 389.91 | 12 miesięcy od daty dostawy | UZP.2025.00361 | 46451 | 6048886.63
25_361_MERCK_7179 | β-Nicotinamide adenine dinucleotide phosphate hydrate | N5755-100MG | 53-59-8 | 100MG | 1 | op | 814.26 | 814.26 | 12 miesięcy od daty dostawy | UZP.2025.00361 | 46451 | 6048886.63
25_361_MERCK_7180 | β-Nicotinamide adenine dinucleotide phosphate sodium salt hydrate | N0505-500MG | 698999-85-8 | 500MG | 1 | op | 2558.4 | 2558.4 | 12 miesięcy od daty dostawy | UZP.2025.00361 | 46451 | 6048886.63
25_361_MERCK_7181 | β-Nicotinamide adenine dinucleotide phosphate, reduced tetra(cyclohexylammonium) salt, ≥93% | N5130-25MG | 100929-71-3 | 25MG | 1 | op | 654.36 | 654.36 | 12 miesięcy od daty dostawy | UZP.2025.00361 | 46451 | 6048886.63
25_361_MERCK_7182 | β-Nicotinamide adenine dinucleotide sodium salt | N0632-5G | 20111-18-6 | 5G | 1 | op | 1318.56 | 1318.56 | 12 miesięcy od daty dostawy | UZP.2025.00361 | 46451 | 6048886.63
25_361_MERCK_7183 | β-Nicotinamide adenine dinucleotide, reduced dipotassium salt | N4505-1G | 104809-32-7 | 1G | 1 | op | 2519.04 | 2519.04 | 12 miesięcy od daty dostawy | UZP.2025.00361 | 46451 | 6048886.63
25_361_MERCK_7184 | β-Nicotinamide adenine dinucleotide, reduced disodium salt hydrate ≥94% (HPLC) | N6005-1G | 606-68-8 | 1G | 1 | op | 757.68 | 757.68 | 12 miesięcy od daty dostawy | UZP.2025.00361 | 46451 | 6048886.63
25_361_MERCK_7185 | β-Nicotinamide adenine dinucleotide, reduced disodium salt hydrate ≥95.0% (HPLC) | 43420-1G | 606-68-8 | 1G | 1 | op | 772.44 | 772.44 | 12 miesięcy od daty dostawy | UZP.2025.00361 | 46451 | 6048886.63
25_361_MERCK_7186 | β-Nicotinamide adenine dinucleotide, reduced disodium salt hydrate, ≥94% (HPLC) | N6005-5G | 606-68-8 | 5G | 1 | op | 3168.48 | 3168.48 | 12 miesięcy od daty dostawy | UZP.2025.00361 | 46451 | 6048886.63
25_361_MERCK_7187 | β-Nicotinamide adenine dinucleotide, reduced disodium salt hydrate, ≥97% (HPLC) | N8129-500MG | 606-68-8 | 500MG | 1 | op | 981.54 | 981.54 | 12 miesięcy od daty dostawy | UZP.2025.00361 | 46451 | 6048886.63
25_361_MERCK_7188 | β-ODAP, ≥98% (HPLC) | SML1836-5MG | 5302-45-4 | 5MG | 1 | op | 485.85 | 485.85 | 12 miesięcy od daty dostawy | UZP.2025.00361 | 46451 | 6048886.63
25_361_MERCK_7189 | β-Tocotrienol analytical standard | 05644-100MG | 490-23-3 | 100MG | 1 | op | 14554.59 | 14554.59 | 12 miesięcy od daty dostawy | UZP.2025.00361 | 46451 | 6048886.63
25_361_MERCK_7190 | γ-Aminobutyric acid, ≥99% | A2129-10G | 56-12-2 | 10G | 1 | op | 88.56 | 88.56 | 12 miesięcy od daty dostawy | UZP.2025.00361 | 46451 | 6048886.63
25_361_MERCK_7191 | γ-Butyrolactone ReagentPlus®, ≥99% | B103608-2.5KG | 96-48-0 | 2.5KG | 1 | op | 584.25 | 584.25 | 12 miesięcy od daty dostawy | UZP.2025.00361 | 46451 | 6048886.63
25_361_MERCK_7192 | γ-Cyclodextrin Wacker Chemie AG, ≥90.0% cyclodextrin basis (HPLC) | 779431-100G | 17465-86-0 | 100G | 1 | op | 655.59 | 655.59 | 12 miesięcy od daty dostawy | UZP.2025.00361 | 46451 | 6048886.63
25_361_MERCK_7193 | γ-Heptalactone ≥98%, FCC, FG | W253901-1KG-K | 105-21-5 | 1KG | 1 | op | 900.36 | 900.36 | 12 miesięcy od daty dostawy | UZP.2025.00361 | 46451 | 6048886.63
25_361_MERCK_7194 | γ-Linolenic acid analytical standard | 62174-100MG-F | 506-26-3 | 100MG | 1 | op | 1067.64 | 1067.64 | 12 miesięcy od daty dostawy | UZP.2025.00361 | 46451 | 6048886.63
25_361_MERCK_7195 | γ-Nonanoic lactone ≥98%, FCC, FG | W278106-SAMPLE-K | 104-61-0 | sample | 1 | op | 209.1 | 209.1 | 12 miesięcy od daty dostawy | UZP.2025.00361 | 46451 | 6048886.63
25_361_MERCK_7196 | γ-Nonanoic lactone, ≥98%, FCC, FG | W278106-1KG-K | 104-61-0 | 1KG | 1 | op | 369 | 369 | 12 miesięcy od daty dostawy | UZP.2025.00361 | 46451 | 6048886.63
25_361_MERCK_7197 | γ-Octalactone ≥97%, FCC, FG | W279609-SAMPLE-K | 104-50-7 | sample | 1 | op | 228.78 | 228.78 | 12 miesięcy od daty dostawy | UZP.2025.00361 | 46451 | 6048886.63
25_361_MERCK_7198 | γ-Terpinene analytical standard | 86476-1ML | 99-85-4 | 1ML | 1 | op | 500.61 | 500.61 | 12 miesięcy od daty dostawy | UZP.2025.00361 | 46451 | 6048886.63
25_361_MERCK_7199 | γ-Terpinene analytical standard | 86476-5ML | 99-85-4 | 5ML | 1 | op | 1484.61 | 1484.61 | 12 miesięcy od daty dostawy | UZP.2025.00361 | 46451 | 6048886.63
25_361_MERCK_7200 | γ-Tocotrienol analytical standard | 49634-100MG | 14101-61-2 | 100MG | 1 | op | 5889.24 | 5889.24 | 12 miesięcy od daty dostawy | UZP.2025.00361 | 46451 | 6048886.63
25_361_MERCK_7201 | γ-Valerolactone ReagentPlus®, 99% | V403-100G | 108-29-2 | 100G | 1 | op | 206.64 | 206.64 | 12 miesięcy od daty dostawy | UZP.2025.00361 | 46451 | 6048886.63
25_361_MERCK_7202 | δ-Tocopherol analytical standard | 47784 | 119-13-1 | 100 mg | 1 | op | 396.06 | 396.06 | 12 miesięcy od daty dostawy | UZP.2025.00361 | 46451 | 6048886.63
25_361_MERCK_7203 | δ-Tocotrienol analytical standard | 69745-100MG | 25612-59-3 | 100MG | 1 | op | 6489.48 | 6489.48 | 12 miesięcy od daty dostawy | UZP.2025.00361 | 46451 | 6048886.63
25_361_MERCK_7204 | ε-Caprolactone for synthesis | 8028010250 | 502-44-3 | 250ML | 1 | op | 214.02 | 214.02 | 12 miesięcy od daty dostawy | UZP.2025.00361 | 46451 | 6048886.63
25_361_MERCK_7205 | ι-Carrageenan Predominantly iota carrageenan | C1138-100G | 9062-07-1 | 100G | 1 | op | 258.3 | 258.3 | 12 miesięcy od daty dostawy | UZP.2025.00361 | 46451 | 6048886.63
25_361_MERCK_7206 | κ-Carrageenan sulfated plant polysaccharide | 22048-100G-F | 11114-20-8 | 100G | 1 | op | 630.99 | 630.99 | 12 miesięcy od daty dostawy | UZP.2025.00361 | 46451 | 6048886.63
25_361_MERCK_7207 | κ-Carrageenan sulfated plant polysaccharide | 22048-25G-F | 11114-20-8 | 25G | 1 | op | 206.64 | 206.64 | 12 miesięcy od daty dostawy | UZP.2025.00361 | 46451 | 6048886.63
25_361_MERCK_7208 | κ-Casein from bovine milk, ≥70% (PAGE), lyophilized powder | C0406-100MG | 9000-71-9 | 100MG | 1 | op | 1231.23 | 1231.23 | 12 miesięcy od daty dostawy | UZP.2025.00361 | 46451 | 6048886.63
25_361_MERCK_7209 | κ-Casein from bovine milk, ≥70% (PAGE), lyophilized powder | C0406-1G | 9000-71-9 | 1G | 1 | op | 4074.99 | 4074.99 | 12 miesięcy od daty dostawy | UZP.2025.00361 | 46451 | 6048886.63
25_361_MERCK_6302 | Succinic acid, certified reference material, Trace-CERT® | 49893-100MG | 110-15-6 | 100MG | 1 | op | 456.33 | 456.33 | 12 miesięcy od daty dostawy | UZP.2025.00361 | 46451 | 6048886.63
25_361_MERCK_6303 | Succinic acid, purum p.a., ≥99.0% (T) | 14080-50G | 110-15-6 | 50G | 1 | op | 114.39 | 114.39 | 12 miesięcy od daty dostawy | UZP.2025.00361 | 46451 | 6048886.63
25_361_MERCK_6304 | Succinic anhydride for synthesis | 8006830500 | 108-30-5 | 500G | 1 | op | 173.43 | 173.43 | 12 miesięcy od daty dostawy | UZP.2025.00361 | 46451 | 6048886.63
25_361_MERCK_6305 | Sucralose, ≥98.0% (HPLC) | 69293-100G | 56038-13-2 | 100G | 1 | op | 690.03 | 690.03 | 12 miesięcy od daty dostawy | UZP.2025.00361 | 46451 | 6048886.63
25_361_MERCK_6306 | Sucrose ACS reagent, suitable for microbiology, ≥99.0% | 84100-1KG | 57-50-1 | 1KG | 1 | op | 250.56 | 250.56 | 12 miesięcy od daty dostawy | UZP.2025.00361 | 46451 | 6048886.63
25_361_MERCK_6307 | Sucrose ACS reagent, suitable for microbiology, ≥99.0% | 84100-250G | 57-50-1 | 250G | 1 | op | 88.56 | 88.56 | 12 miesięcy od daty dostawy | UZP.2025.00361 | 46451 | 6048886.63
25_361_MERCK_6308 | Sucrose ACS reagent, suitable for microbiology, ≥99.0% | 84100-5KG | 57-50-1 | 5KG | 1 | op | 906.12 | 906.12 | 12 miesięcy od daty dostawy | UZP.2025.00361 | 46451 | 6048886.63
25_361_MERCK_6309 | Sucrose analytical standard, for enzymatic assay kit SCA20 | S1174-500MG | 57-50-1 | 500MG | 1 | op | 155.52 | 155.52 | 12 miesięcy od daty dostawy | UZP.2025.00361 | 46451 | 6048886.63
25_361_MERCK_6310 | Sucrose Pharmaceutical Secondary Standard; Certified Reference Material | PHR1001-1G | 57-50-1 | 1G | 1 | op | 356.4 | 356.4 | 12 miesięcy od daty dostawy | UZP.2025.00361 | 46451 | 6048886.63
25_361_MERCK_6311 | Sucrose, ≥99.5% (GC), BioXtra | S7903-1KG | 57-50-1 | 1KG | 1 | op | 491.4 | 491.4 | 12 miesięcy od daty dostawy | UZP.2025.00361 | 46451 | 6048886.63
25_361_MERCK_6312 | Sucrose, ≥99.5% (GC), BioXtra | S7903-250G | 57-50-1 | 250G | 1 | op | 166.32 | 166.32 | 12 miesięcy od daty dostawy | UZP.2025.00361 | 46451 | 6048886.63
25_361_MERCK_6313 | Sucrose, ≥99.5% (GC), Grade II, suitable for plant cell culture | S5391-5KG | 57-50-1 | 5KG | 1 | op | 1046.52 | 1046.52 | 12 miesięcy od daty dostawy | UZP.2025.00361 | 46451 | 6048886.63
25_361_MERCK_6314 | Sucrose, ACS reagent | S5016-500G | 57-50-1 | 500G | 1 | op | 257.04 | 257.04 | 12 miesięcy od daty dostawy | UZP.2025.00361 | 46451 | 6048886.63
25_361_MERCK_6315 | Sucrose, for molecular biology, ≥99.5% (GC) | S0389-1KG | 57-50-1 | 1KG | 1 | op | 751.68 | 751.68 | 12 miesięcy od daty dostawy | UZP.2025.00361 | 46451 | 6048886.63
25_361_MERCK_6316 | Sucrose, for molecular biology, ≥99.5% (GC) | S0389-500G | 57-50-1 | 500G | 1 | op | 373.68 | 373.68 | 12 miesięcy od daty dostawy | UZP.2025.00361 | 46451 | 6048886.63
25_361_MERCK_6317 | Sucrose, for molecular biology, ≥99.5% (GC) | S0389-5KG | 57-50-1 | 5KG | 1 | op | 1628.64 | 1628.64 | 12 miesięcy od daty dostawy | UZP.2025.00361 | 46451 | 6048886.63
25_361_MERCK_6318 | Sudan Black B certified by the BSC | 199664-25G | 4197-25-5 | 25G | 1 | op | 498.15 | 498.15 | 12 miesięcy od daty dostawy | UZP.2025.00361 | 46451 | 6048886.63
25_361_MERCK_6319 | Sudan III, technical grade | S4131-25G | 85-86-9 | 25G | 1 | op | 355.47 | 355.47 | 12 miesięcy od daty dostawy | UZP.2025.00361 | 46451 | 6048886.63
25_361_MERCK_6320 | Sulbactam certified reference material, pharmaceutical secondary standard | PHR2576-500MG | 68373-14-8 | 500MG | 1 | op | 678.96 | 678.96 | 12 miesięcy od daty dostawy | UZP.2025.00361 | 46451 | 6048886.63
25_361_MERCK_6321 | Sulcotrione. PESTANAL®, analytical standard | 46318-100MG | 99105-77-8 | 100MG | 1 | op | 699.87 | 699.87 | 12 miesięcy od daty dostawy | UZP.2025.00361 | 46451 | 6048886.63
25_361_MERCK_6322 | Sulfaguanidine | S8751-25G | 57-67-0 | 25G | 1 | op | 159.9 | 159.9 | 12 miesięcy od daty dostawy | UZP.2025.00361 | 46451 | 6048886.63
25_361_MERCK_6323 | Sulfamerazine ReagentPlus®, ≥99.0% | S8876-50G | 127-79-7 | 50G | 1 | op | 218.94 | 218.94 | 12 miesięcy od daty dostawy | UZP.2025.00361 | 46451 | 6048886.63
25_361_MERCK_6324 | Sulfamethoxazole. | S7507-10G | 723-46-6 | 10G | 1 | op | 361.62 | 361.62 | 12 miesięcy od daty dostawy | UZP.2025.00361 | 46451 | 6048886.63
25_361_MERCK_6325 | Sulfamic acid, ACS reagent, 99.3% | 383120-500G | 5329-14-6 | 500G | 1 | op | 819.18 | 819.18 | 12 miesięcy od daty dostawy | UZP.2025.00361 | 46451 | 6048886.63
25_361_MERCK_6326 | Sulfanilamide, ≥98% | S9251-100G | 63-74-1 | 100G | 1 | op | 259.53 | 259.53 | 12 miesięcy od daty dostawy | UZP.2025.00361 | 46451 | 6048886.63
25_361_MERCK_6327 | Sulfanilic acid, ACS reagent, 99% | 251917-25G | 121-57-3 | 25G | 1 | op | 170.97 | 170.97 | 12 miesięcy od daty dostawy | UZP.2025.00361 | 46451 | 6048886.63
25_361_MERCK_6328 | Sulfatase from Aerobacter aerogenes. Type VI, buffered aqueous glycerol solution, 2-5 units/mg protein (biuret), 10-20 units/mL | S1629-10UN | 9016-17-5 | 10UN | 1 | op | 733.08 | 733.08 | 12 miesięcy od daty dostawy | UZP.2025.00361 | 46451 | 6048886.63
25_361_MERCK_6329 | Sulfate standard 1000 mg SO₄ (H₂SO₄ in H₂O) Titrisol® | 1098720001 |  | 1 amp | 1 | op | 194.34 | 194.34 | 12 miesięcy od daty dostawy | UZP.2025.00361 | 46451 | 6048886.63
25_361_MERCK_6330 | Sulfate standard solution certified reference material 1000 mg/l SO4 Certipur® | 1046940500 |  | 500ML | 1 | op | 313.65 | 313.65 | 12 miesięcy od daty dostawy | UZP.2025.00361 | 46451 | 6048886.63
25_361_MERCK_6331 | Sulfathiazole. | S9876-100G | 72-14-0 | 100G | 1 | op | 289.05 | 289.05 | 12 miesięcy od daty dostawy | UZP.2025.00361 | 46451 | 6048886.63
25_361_MERCK_6332 | Sulfide Test 0.1 - 0.3 - 0.5 - 0.7 - 1 - 2 - 3 - 4 - 5 mg/l S2- MQuant® | 1147770001 |  | 1EA | 1 | op | 1190.64 | 1190.64 | 12 miesięcy od daty dostawy | UZP.2025.00361 | 46451 | 6048886.63
25_361_MERCK_6333 | Sulforhodamine B sodium salt, powder, BioReagent, suitable for cell culture | S1402-1G | 3520-42-1 | 1G | 1 | op | 372.69 | 372.69 | 12 miesięcy od daty dostawy | UZP.2025.00361 | 46451 | 6048886.63
25_361_MERCK_6334 | Sulforhodamine B sodium salt, powder, BioReagent, suitable for cell culture | S1402-5G | 3520-42-1 | 5G | 1 | op | 1209.09 | 1209.09 | 12 miesięcy od daty dostawy | UZP.2025.00361 | 46451 | 6048886.63
25_361_MERCK_6335 | Sulforhodamine B. Dye content 75 % | 230162-5G | 3520-42-1 | 5G | 1 | op | 912.66 | 912.66 | 12 miesięcy od daty dostawy | UZP.2025.00361 | 46451 | 6048886.63
25_361_MERCK_6336 | Sulfosuccinic acid (70% solution in water) for synthesis | 8144130100 |  | 100ML | 1 | op | 189.42 | 189.42 | 12 miesięcy od daty dostawy | UZP.2025.00361 | 46451 | 6048886.63
25_361_MERCK_6337 | Sulfur Standard for ICP. TraceCERT®, 10 g/L S in H2O (nominal concentration) | 94430-100ML |  | 100ML | 1 | op | 805.65 | 805.65 | 12 miesięcy od daty dostawy | UZP.2025.00361 | 46451 | 6048886.63
25_361_MERCK_6338 | Sulfuric acid 95-97% for analysis EMSURE® ISO | 1007311000 | 7664-93-9 | 1L | 1 | op | 66.42 | 66.42 | 12 miesięcy od daty dostawy | UZP.2025.00361 | 46451 | 6048886.63
25_361_MERCK_6339 | Sulfuric acid 95-97% for analysis EMSURE® ISO | 1007311011 | 7664-93-9 | 1L | 1 | op | 60.27 | 60.27 | 12 miesięcy od daty dostawy | UZP.2025.00361 | 46451 | 6048886.63
25_361_MERCK_6340 | Sulfuric acid, ACS reagent, 95.0-98.0% | 258105-1L-PC | 7664-93-9 | 1L | 1 | op | 434.19 | 434.19 | 12 miesięcy od daty dostawy | UZP.2025.00361 | 46451 | 6048886.63
25_361_MERCK_6341 | Sulfuric acid, ACS reagent, 95.0-98.0% | 258105-2.5L | 7664-93-9 | 2.5L | 1 | op | 599.01 | 599.01 | 12 miesięcy od daty dostawy | UZP.2025.00361 | 46451 | 6048886.63
25_361_MERCK_6342 | Sulfuric acid, puriss p.a., for determination of Hg, ACS reagent, reag. ISO, reag. Ph. Eur., 95.0-97.0% | 30743-1L | 7664-93-9 | 1L | 1 | op | 348.09 | 348.09 | 12 miesięcy od daty dostawy | UZP.2025.00361 | 46451 | 6048886.63
25_361_MERCK_6343 | Sulfuric acid, puriss p.a., for determination of Hg, ACS reagent, reag. ISO, reag. Ph. Eur., 95.0-97.0% | 30743-1L-M | 7664-93-9 | 1L | 1 | op | 161.13 | 161.13 | 12 miesięcy od daty dostawy | UZP.2025.00361 | 46451 | 6048886.63
25_361_MERCK_6344 | Supelclean™ ENVI-Florisil® SPE Tubes. PTFE frit, bed wt. 500 mg, volume 3 mL | 57058 |  | pkg of 54EA | 1 | op | 904.05 | 904.05 | 12 miesięcy od daty dostawy | UZP.2025.00361 | 46451 | 6048886.63
25_361_MERCK_6345 | Supelclean™ ENVI™-18 SPE Tube. bed wt. 500 mg, volume 6 mL | 57064 |  | pkg of 30EA | 1 | op | 536.28 | 536.28 | 12 miesięcy od daty dostawy | UZP.2025.00361 | 46451 | 6048886.63
25_361_MERCK_6346 | Supelclean™ LC-18 SPE Tube. bed wt. 1 g, volume 6 mL | 505471 |  | pkg of 30EA | 1 | op | 787.2 | 787.2 | 12 miesięcy od daty dostawy | UZP.2025.00361 | 46451 | 6048886.63
25_361_MERCK_6347 | Supelclean™ LC-18 SPE Tube. bed wt. 500 mg, volume 3 mL | 57012 |  | pkg of 54EA | 1 | op | 1070.1 | 1070.1 | 12 miesięcy od daty dostawy | UZP.2025.00361 | 46451 | 6048886.63
25_361_MERCK_6348 | Supelclean™ LC-Si SPE Tube. bed wt. 1 g, volume 6 mL | 57051 |  | pkg of 30EA | 1 | op | 870.84 | 870.84 | 12 miesięcy od daty dostawy | UZP.2025.00361 | 46451 | 6048886.63
25_361_MERCK_6349 | Supelco 37 Component FAME Mix. certified reference material, TraceCERT®, in dichloromethan- e (varied conc.), ampule of 1 mL | CRM47885 |  | 1pkg | 1 | op | 599.01 | 599.01 | 12 miesięcy od daty dostawy | UZP.2025.00361 | 46451 | 6048886.63
25_361_MERCK_6350 | SUPELCOSIL™ LC-18 HPLC Column. 5 μm particle size, L × I.D. 15 cm × 4.6 mm | 58230-U |  | 1EA | 1 | op | 3052.86 | 3052.86 | 12 miesięcy od daty dostawy | UZP.2025.00361 | 46451 | 6048886.63
25_361_MERCK_6351 | SUPELCOSIL™ LC-18-DB HPLC Column. 5 μm particle size, L × I.D. 25 cm × 4.6 mm | 58355-U |  | 1EA | 1 | op | 3940.92 | 3940.92 | 12 miesięcy od daty dostawy | UZP.2025.00361 | 46451 | 6048886.63
25_361_MERCK_6352 | SUPELCOSIL™ LC-18-T HPLC Column. 5 μm particle size, L × I.D. 25 cm × 4.6 mm | 58971 |  | 1EA | 1 | op | 3584.22 | 3584.22 | 12 miesięcy od daty dostawy | UZP.2025.00361 | 46451 | 6048886.63
25_361_MERCK_6353 | SupelMIP® Patulin solid phase extraction (SPE) Tube | 52776-U |  | pkg of 50EA | 1 | op | 2611.29 | 2611.29 | 12 miesięcy od daty dostawy | UZP.2025.00361 | 46451 | 6048886.63
25_361_MERCK_6354 | Supel™ QuE PSA/ENVI-Carb™ (EN) Cleanup Tube 2, pack of 100, suitable for EN 15662:2008 per BS | 55176-U |  | 100EA | 1 | op | 1260.75 | 1260.75 | 12 miesięcy od daty dostawy | UZP.2025.00361 | 46451 | 6048886.63
25_361_MERCK_6355 | Supel™ QuE. Acetate Tube, pk of 50, AOAC® 2007.01 | 55234-U |  | 50EA | 1 | op | 995.07 | 995.07 | 12 miesięcy od daty dostawy | UZP.2025.00361 | 46451 | 6048886.63
25_361_MERCK_6356 | Supel™ QuE. Citrate Extraction Tube, pk of 50, suitable for EN 15662 | 55227-U |  | 50EA | 1 | op | 995.07 | 995.07 | 12 miesięcy od daty dostawy | UZP.2025.00361 | 46451 | 6048886.63
25_361_MERCK_6357 | Supel™ QuE. PSA/C18/ENVI-Carb Tube, pack of 100, AOAC® 2007.01 | 55289-U |  | 100EA | 1 | op | 1848.69 | 1848.69 | 12 miesięcy od daty dostawy | UZP.2025.00361 | 46451 | 6048886.63
25_361_MERCK_6358 | Supel™ QuE. Z-Sep Tube, centrifuge tube volume 2 mL | 55411-U |  | pkg of 100EA | 1 | op | 722.01 | 722.01 | 12 miesięcy od daty dostawy | UZP.2025.00361 | 46451 | 6048886.63
25_361_MERCK_6359 | Supel™ QuE. Z-Sep Tube, pk of 50, centrifuge tube volume 15 mL, Shaker Compatible | 55491-U |  | 50EA | 1 | op | 722.01 | 722.01 | 12 miesięcy od daty dostawy | UZP.2025.00361 | 46451 | 6048886.63
25_361_MERCK_6360 | Supel™ QuE. Z-Sep/C18 Tube, centrifuge tube volume 2 mL | 55284-U |  | 100EA | 1 | op | 757.68 | 757.68 | 12 miesięcy od daty dostawy | UZP.2025.00361 | 46451 | 6048886.63
25_361_MERCK_6361 | Supel™ QuE. Z-Sep/C18 Tube, pk of 50, centrifuge tube volume 15 mL, Shaker Compatible | 55506-U |  | 50EA | 1 | op | 722.01 | 722.01 | 12 miesięcy od daty dostawy | UZP.2025.00361 | 46451 | 6048886.63
25_361_MERCK_6362 | Supel™ QuE. Z-Sep+ Tube, centrifuge tube volume 2 mL | 55408-U |  | pkg of 100EA | 1 | op | 573.18 | 573.18 | 12 miesięcy od daty dostawy | UZP.2025.00361 | 46451 | 6048886.63
25_361_MERCK_6363 | Supel™ QuE. Z-Sep+ Tube, pk of 50, centrifuge tube volume 15 mL, Shaker Compatible | 55486-U |  | 50EA | 1 | op | 670.35 | 670.35 | 12 miesięcy od daty dostawy | UZP.2025.00361 | 46451 | 6048886.63
25_361_MERCK_6364 | Supel™ QuE. Z-Sep+ with MgSO4 Tube, pk of 50, centrifuge tube volume 15 mL, Shaker Compatible | 55511-U |  | 50EA | 1 | op | 781.05 | 781.05 | 12 miesięcy od daty dostawy | UZP.2025.00361 | 46451 | 6048886.63
25_361_MERCK_6365 | Supel™ Sphere Carbon/NH2 SPE Tube. volume 6 mL, pk of 30 | 54283-U |  | 30EA | 1 | op | 1279.2 | 1279.2 | 12 miesięcy od daty dostawy | UZP.2025.00361 | 46451 | 6048886.63
25_361_MERCK_6366 | Supel™ Swift HLB SPE Tubes. weight 30 mg (bed) | 57493-U |  | 108pkg | 1 | op | 551.04 | 551.04 | 12 miesięcy od daty dostawy | UZP.2025.00361 | 46451 | 6048886.63
25_361_MERCK_6367 | Superoxide Dismutase from human erythrocytes | S9636-3KU |  | 3KU | 1 | op | 2533.8 | 2533.8 | 12 miesięcy od daty dostawy | UZP.2025.00361 | 46451 | 6048886.63
25_361_MERCK_6368 | Suramin sodium salt, ≥98% (TLC) | S2671-100MG | 129-46-4 | 100MG | 1 | op | 1087.32 | 1087.32 | 12 miesięcy od daty dostawy | UZP.2025.00361 | 46451 | 6048886.63
25_361_MERCK_6369 | Suramin sodium salt, ≥98% (TLC) | S2671-25MG | 129-46-4 | 25MG | 1 | op | 391.14 | 391.14 | 12 miesięcy od daty dostawy | UZP.2025.00361 | 46451 | 6048886.63
25_361_MERCK_6370 | Suramin, Sodium Salt. A reversible and competitive inhibitor | 574625-50MG | 129-46-4 | 50MG | 1 | op | 228.78 | 228.78 | 12 miesięcy od daty dostawy | UZP.2025.00361 | 46451 | 6048886.63
25_361_MERCK_6371 | Surfactin from Bacillus subtilis, ≥98.0% (HPLC) | S3523-10MG | 24730-31-2 | 10MG | 1 | op | 1623.6 | 1623.6 | 12 miesięcy od daty dostawy | UZP.2025.00361 | 46451 | 6048886.63
25_361_MERCK_6372 | SYBR® Green JumpStart™ Taq ReadyMix™. for quantitative PCR, MgCI2 in buffer | S4438-500RXN |  | 500RXN | 1 | op | 6227.49 | 6227.49 | 12 miesięcy od daty dostawy | UZP.2025.00361 | 46451 | 6048886.63
25_361_MERCK_6373 | Synperonic® F 108. surfactant, non-ionic | 07579-250G-F | 9003-11-6 | 250G | 1 | op | 418.2 | 418.2 | 12 miesięcy od daty dostawy | UZP.2025.00361 | 46451 | 6048886.63
25_361_MERCK_6374 | Synperonic® PE/P84. | 713538-1KG | 9003-11-6 | 1KG | 1 | op | 440.34 | 440.34 | 12 miesięcy od daty dostawy | UZP.2025.00361 | 46451 | 6048886.63
25_361_MERCK_6375 | Syringaldehyde, 98% | S7602-5G | 134-96-3 | 5G | 1 | op | 152.52 | 152.52 | 12 miesięcy od daty dostawy | UZP.2025.00361 | 46451 | 6048886.63
25_361_MERCK_6376 | Syringic acid analytical standard | 63627-100MG | 530-57-4 | 100MG | 1 | op | 301.35 | 301.35 | 12 miesięcy od daty dostawy | UZP.2025.00361 | 46451 | 6048886.63
25_361_MERCK_6377 | Syringic acid, ≥95% (HPLC) | S6881-5G | 530-57-4 | 5G | 1 | op | 183.27 | 183.27 | 12 miesięcy od daty dostawy | UZP.2025.00361 | 46451 | 6048886.63
25_361_MERCK_6378 | Syringic acid, ≥95% (HPLC) | S6881-25G | 530-57-4 | 25G | 1 | op | 1143.9 | 1143.9 | 12 miesięcy od daty dostawy | UZP.2025.00361 | 46451 | 6048886.63
25_361_MERCK_6379 | Szalki Petriego DUROPLAN, DURAN, 100 x 15 mm. | Z231525-10EA |  | 10EA | 1 | op | 649.44 | 649.44 | 12 miesięcy od daty dostawy | UZP.2025.00361 | 46451 | 6048886.63
25_361_MERCK_6380 | Szalki Petriego DUROPLAN, DURAN, 150 x 26,5 mm. | Z231568-10EA |  | 10EA | 1 | op | 1087.32 | 1087.32 | 12 miesięcy od daty dostawy | UZP.2025.00361 | 46451 | 6048886.63
25_361_MERCK_6381 | Szalki Petriego DUROPLAN, DURAN, 60 x 20 mm. | Z231509-10EA |  | 10EA | 1 | op | 599.01 | 599.01 | 12 miesięcy od daty dostawy | UZP.2025.00361 | 46451 | 6048886.63
25_361_MERCK_6382 | Szalki Petriego DUROPLAN, DURAN, 80 x 20 mm. | Z231517-10EA |  | 10EA | 1 | op | 615 | 615 | 12 miesięcy od daty dostawy | UZP.2025.00361 | 46451 | 6048886.63
25_361_MERCK_6383 | Szalki Petriego jednorazowe, bez odpowietrzenia, PS, z pokrywką, średnica pokrywki 94 mm, wysokość całkowita 16 mm, 20 szalek w torebce, 24 torebki w opakowaniu | BR452000-480EA |  | 480EA | 1 | op | 431.73 | 431.73 | 12 miesięcy od daty dostawy | UZP.2025.00361 | 46451 | 6048886.63
25_361_MERCK_6384 | Szalki Petriego jednorazowe, z odpowietrzeniem, PS, z pokrywką, średnicapokrywki 94 mm, wysokość całkowita 16 mm 20 szalek w torebce, 24 torebki w opakowaniu | BR452005-480EA |  | 480EA | 1 | op | 431.73 | 431.73 | 12 miesięcy od daty dostawy | UZP.2025.00361 | 46451 | 6048886.63
25_361_MERCK_6385 | Szalki Petriego STERIPLAN, 100 x 10 | DUAN2375545 |  | 10EA | 1 | op | 67.65 | 67.65 | 12 miesięcy od daty dostawy | UZP.2025.00361 | 46451 | 6048886.63
25_361_MERCK_6386 | Szalki Petriego STERIPLAN, 100 x 15 | DUAN2375546 |  | 10EA | 1 | op | 67.65 | 67.65 | 12 miesięcy od daty dostawy | UZP.2025.00361 | 46451 | 6048886.63
25_361_MERCK_6387 | Szalki Petriego STERIPLAN, 100 x 20 | DUAN2375548 |  | 10EA | 1 | op | 67.65 | 67.65 | 12 miesięcy od daty dostawy | UZP.2025.00361 | 46451 | 6048886.63
25_361_MERCK_6388 | Szalki Petriego STERIPLAN, 150 x 25 | DUAN2375552 |  | 10EA | 1 | op | 164.82 | 164.82 | 12 miesięcy od daty dostawy | UZP.2025.00361 | 46451 | 6048886.63
25_361_MERCK_6389 | Szalki Petriego STERIPLAN, 180 x 30 | DUAN237555604 |  | 10EA | 1 | op | 341.94 | 341.94 | 12 miesięcy od daty dostawy | UZP.2025.00361 | 46451 | 6048886.63
25_361_MERCK_6390 | Szalki Petriego STERIPLAN, 200 x 30 | DUAN2375559 |  | 10EA | 1 | op | 451.41 | 451.41 | 12 miesięcy od daty dostawy | UZP.2025.00361 | 46451 | 6048886.63
25_361_MERCK_6391 | Szalki Petriego STERIPLAN, 40 x 12 | DUAN2375539 |  | 10EA | 1 | op | 59.04 | 59.04 | 12 miesięcy od daty dostawy | UZP.2025.00361 | 46451 | 6048886.63
25_361_MERCK_6392 | Szalki Petriego STERIPLAN, 60 x 15 | DUAN2375540 |  | 10EA | 1 | op | 60.27 | 60.27 | 12 miesięcy od daty dostawy | UZP.2025.00361 | 46451 | 6048886.63
25_361_MERCK_6393 | Szalki Petriego STERIPLAN, 80 x 15 | DUAN2375542 |  | 10EA | 1 | op | 61.5 | 61.5 | 12 miesięcy od daty dostawy | UZP.2025.00361 | 46451 | 6048886.63
25_361_MERCK_6394 | Szkiełka mikroskopowe, jednostronnie matowe, długość × szerokość 75 mm × 25 mm, typu Corning | CLS294875X25-72EA |  | 72EA | 1 | op | 184.5 | 184.5 | 12 miesięcy od daty dostawy | UZP.2025.00361 | 46451 | 6048886.63
25_361_MERCK_6395 | Szkiełka nakrywkowe o wymiarach 24 mm × 50 mm, grubość nr 1 (0,13-0,16 mm) | C8181-1PAK |  | 1EA | 1 | op | 121.77 | 121.77 | 12 miesięcy od daty dostawy | UZP.2025.00361 | 46451 | 6048886.63
25_361_MERCK_6396 | Szkiełka przedmiotowe, grubość około 1 mm, szkło optyczne, klasa hydrolityczna 3, około 76 x 26 mm, krawędzie cięte. Pakowane 50 szkiełekw pudełku | BR474701-2500EA |  | 2500EA | 1 | op | 793.35 | 793.35 | 12 miesięcy od daty dostawy | UZP.2025.00361 | 46451 | 6048886.63
25_361_MERCK_6397 | Szkiełka przedmiotowe, grubość około 1 mm, szkło optyczne, klasa hydrolityczna 3, około 76 x 26 mm, krawędzie szlifowane | BR474743-2500EA |  | 2500EA | 1 | op | 1281.66 | 1281.66 | 12 miesięcy od daty dostawy | UZP.2025.00361 | 46451 | 6048886.63
25_361_MERCK_6398 | Szkiełka przedmiotowe, z obustronnym matowym polem do pisania szerokości ok. 20 mm, szkło optyczne, klasa hydrolityczna 3, grubość około 1 mm, około 76 x 26 mm, krawędzie szlifowane. Opakowanie 50 szkiełek. | BR474744-2500EA |  | 2500EA | 1 | op | 1714.62 | 1714.62 | 12 miesięcy od daty dostawy | UZP.2025.00361 | 46451 | 6048886.63
25_361_MERCK_6399 | Szkiełka przedmiotowe, z obustronnym matowym polem do pisania szerokości około 20 mm, szkło optyczne, klasa hydrolityczna 3, grubość około 1 mm, około 76 x 26 mm, krawędzie cięte opakowanie 50 szkiełekw pudełku | BR474702-2500EA |  | 2500EA | 1 | op | 1289.04 | 1289.04 | 12 miesięcy od daty dostawy | UZP.2025.00361 | 46451 | 6048886.63
25_361_MERCK_6400 | Szkiełka przykrywkowe do szkiełek przedmiotowych, z bezbarwnego szkła borokrzemianowego, klasa hydrolityczna 1, znakomita odpornośćchemiczna, grubość 0, 13-0, 17 mm, kwadratowe, 18 x 18 mm | BR470045-2000EA |  | 2000EA | 1 | op | 276.75 | 276.75 | 12 miesięcy od daty dostawy | UZP.2025.00361 | 46451 | 6048886.63
25_361_MERCK_6401 | Szkiełka przykrywkowe do szkiełek przedmiotowych, z bezbarwnego szkła borokrzemianowego, klasa hydrolityczna 1, znakomita odpornośćchemiczna, grubość 0, 13-0, 17 mm, prostokątne, 24 x 50 mm 100 szkiełek w pudełku, 10 pudełek w opakowaniu | BR470819-1000EA |  | 1000EA | 1 | op | 553.5 | 553.5 | 12 miesięcy od daty dostawy | UZP.2025.00361 | 46451 | 6048886.63
25_361_MERCK_6402 | Szkiełka przykrywkowe do szkiełek przedmiotowych, z bezbarwnego szkłaborokrzemianowego, klasa hydrolityczna 1, znakomita odpornośćchemiczna, grubość 0, 13-0, 17 mm, kwadratowe, 20 x 20 mm. Opakowanie 200 szkiełek w pudełku. | BR470050-2000EA |  | 2000EA | 1 | op | 370.23 | 370.23 | 12 miesięcy od daty dostawy | UZP.2025.00361 | 46451 | 6048886.63
25_361_MERCK_6403 | Szkiełka przykrywkowe do szkiełek przedmiotowych, z bezbarwnego szkłaborokrzemianowego, klasa hydrolityczna 1, znakomita odpornośćchemiczna, grubość 0, 13-0, 17 mm, kwadratowe, 22 x 22 mm. Opakowanie 200 szkiełek w pudełku. | BR470055-2000EA |  | 2000EA | 1 | op | 429.27 | 429.27 | 12 miesięcy od daty dostawy | UZP.2025.00361 | 46451 | 6048886.63
25_361_MERCK_6404 | Szkiełka przykrywkowe do szkiełek przedmiotowych, z bezbarwnego szkłaborokrzemianowego, klasa hydrolityczna 1, znakomita odpornośćchemiczna, grubość 0, 13-0, 17 mm, kwadratowe, 24 x 24 mm. Opakowanie 200 szkiełek w pudełku | BR470060-2000EA |  | 2000EA | 1 | op | 520.29 | 520.29 | 12 miesięcy od daty dostawy | UZP.2025.00361 | 46451 | 6048886.63
25_361_MERCK_6405 | Szkiełka przykrywkowe do szkiełek przedmiotowych, z bezbarwnego szkłaborokrzemianowego, klasa hydrolityczna 1, znakomita odpornośćchemiczna, grubość 0, 13-0, 17 mm, prostokątne, 24 x 40 mm. 100 szkiełek w pudełku, 10 pudełek w opakowaniu. | BR470816-1000EA |  | 1000EA | 1 | op | 419.43 | 419.43 | 12 miesięcy od daty dostawy | UZP.2025.00361 | 46451 | 6048886.63
25_361_MERCK_6406 | Szkiełka przykrywkowe do szkiełek przedmiotowych, z bezbarwnego szkłaborokrzemianowego, klasa hydrolityczna 1, znakomita odpornośćchemiczna, grubość 0, 13-0, 17 mm, prostokątne, 24 x 60 mm | BR470820-1000EA |  | 1000EA | 1 | op | 667.89 | 667.89 | 12 miesięcy od daty dostawy | UZP.2025.00361 | 46451 | 6048886.63
25_361_MERCK_6407 | Szkiełka przykrywkowe hemacytometryczne do komorydo liczenia krwinek, DIN 58 884, szkło borokrzemianowe, 2 szkiełka przykrywkowe w torebce przełożone bibułką, 5 torebek w pudełku, długość x szerokość xgrubość = 24 x 24 x 0, 4 mm | BR723014-100EA |  | 100EA | 1 | op | 1011.06 | 1011.06 | 12 miesięcy od daty dostawy | UZP.2025.00361 | 46451 | 6048886.63
25_361_MERCK_6408 | Szkiełka przykrywkowe hemacytometryczne do komorydo liczenia krwinek, DIN 58 884, szkło borokrzemianowe, 2 szkiełka przykrywkowe w torebce przełożone bibułką, długość x szerokość x grubość = 22 x 30 x 0, 4 mm | BR723016-100EA |  | 100EA | 1 | op | 1311.18 | 1311.18 | 12 miesięcy od daty dostawy | UZP.2025.00361 | 46451 | 6048886.63
25_361_MERCK_6409 | Szkiełka przykrywkowe hemacytometryczne do komorydo liczenia krwinek, DIN 58 884, szkło borokrzemianowe, 2 szkiełka przykrywkowe w torebce przełożone bibułką, długośćx szerokość x grubość = 20 x 26 x 0, 4 mm | BR723015-100EA |  | 100EA | 1 | op | 774.9 | 774.9 | 12 miesięcy od daty dostawy | UZP.2025.00361 | 46451 | 6048886.63
25_361_MERCK_6410 | Szkiełka z wgłębieniami, z 1 wgłębieniem o średnicy 15-18 mm i głębokości 0, 6-0, 8 mm, bezbarwne, szkło optyczne, klasa hydrolityczna 3, krawędzie prostokątne szlifowane, grubość 1, 2-1, 5mm, 76 x 26 mm | BR475505-50EA |  | 50EA | 1 | op | 655.59 | 655.59 | 12 miesięcy od daty dostawy | UZP.2025.00361 | 46451 | 6048886.63
25_361_MERCK_6411 | Szkiełka z wgłębieniami, z 2 wgłębieniami o średnicy 15-18 mm i głębokości 0, 6-0, 8 mm, bezbarwne, szkło optyczne, klasa hydrolityczna 3, krawędzie prostokątne szlifowane, grubość 1, 2-1, 5 mm, 76 x 26 mm | BR475535-50EA |  | 50EA | 1 | op | 982.77 | 982.77 | 12 miesięcy od daty dostawy | UZP.2025.00361 | 46451 | 6048886.63
25_361_MERCK_6412 | Szkiełka z wgłębieniami, z 3 wgłębieniami o średnicy 15-18 mm i głębokości 0, 6-0, 8 mm, prostokątne szlifowane, grubość 1, 2-1, 5 mm, 76 x 26 m, bezbarwne, szkło optyczne, klasa hydrolityczna 3 | BR475565-50EA |  | 50EA | 1 | op | 1174.65 | 1174.65 | 12 miesięcy od daty dostawy | UZP.2025.00361 | 46451 | 6048886.63
25_361_MERCK_6413 | Szkło pokryte tlenkiem indu o powierzchni prostokątnej o oporności powierzchniowej 15-25 Ω/sq, o wymiarach 75 mm × 25 mm × 1,1 mm | 636916-10PAK | 50926-11-9 | 10PAK | 1 | op | 2229.99 | 2229.99 | 12 miesięcy od daty dostawy | UZP.2025.00361 | 46451 | 6048886.63
25_361_MERCK_6414 | Szlify żeńskie, z kołnierzem mocującym i pierścieniami uszczelniającymi, NS 29/32, PTFE, PLASTIBRAND | BR51467-1EA |  | 1EA | 1 | op | 86.1 | 86.1 | 12 miesięcy od daty dostawy | UZP.2025.00361 | 46451 | 6048886.63
25_361_MERCK_6415 | Szpatłułka jednorazowa typu smartSpatula, długosć 310 mm,, zielona, w rozmiarze makro | Z560057-150EA |  | 150EA | 1 | op | 193.11 | 193.11 | 12 miesięcy od daty dostawy | UZP.2025.00361 | 46451 | 6048886.63
25_361_MERCK_6416 | Szpatułka jednorazowa typu smartSpatula, długość 210 mm, biała, standardowa | Z560049-300EA |  | 300EA | 1 | op | 162.36 | 162.36 | 12 miesięcy od daty dostawy | UZP.2025.00361 | 46451 | 6048886.63
25_361_MERCK_6417 | Szpatułka jednorazowa, typu smartSpatula, długosć 140 mm, biała, antystatyczna, mikro | Z561762-300EA |  | 300EA | 1 | op | 124.23 | 124.23 | 12 miesięcy od daty dostawy | UZP.2025.00361 | 46451 | 6048886.63
25_361_MERCK_6418 | Taca do pipet, PVC, PLASTIBRAND, z 9 przegródkami, wkładka do szuflady, 355 x 300 x 45 mm | BR768515-1EA |  | 1EA | 1 | op | 214.02 | 214.02 | 12 miesięcy od daty dostawy | UZP.2025.00361 | 46451 | 6048886.63
25_361_MERCK_6419 | Tacka do barwienia, PP, na 20 szkiełek przedmiotowych, do kominka | BR474305-2EA |  | 2EA | 1 | op | 91.02 | 91.02 | 12 miesięcy od daty dostawy | UZP.2025.00361 | 46451 | 6048886.63
25_361_MERCK_6420 | Tamoxifen certified reference material, Trace-CERT® | 06734-50MG | 10540-29-1 | 50MG | 1 | op | 378.84 | 378.84 | 12 miesięcy od daty dostawy | UZP.2025.00361 | 46451 | 6048886.63
25_361_MERCK_6421 | Tandospirone, ≥98% (HPLC) | T6704-5MG | 87760-53-0 | 5MG | 1 | op | 616.23 | 616.23 | 12 miesięcy od daty dostawy | UZP.2025.00361 | 46451 | 6048886.63
25_361_MERCK_6422 | Tannic acid, ACS reagent | 403040-100G | 1401-55-4 | 100G | 1 | op | 286.59 | 286.59 | 12 miesięcy od daty dostawy | UZP.2025.00361 | 46451 | 6048886.63
25_361_MERCK_6423 | Tannic acid, ACS reagent | 403040-50G | 1401-55-4 | 50G | 1 | op | 166.05 | 166.05 | 12 miesięcy od daty dostawy | UZP.2025.00361 | 46451 | 6048886.63
25_361_MERCK_6424 | TAPS, ≥99.5% (titration) | T5130-100G | 29915-38-6 | 100G | 1 | op | 334.56 | 334.56 | 12 miesięcy od daty dostawy | UZP.2025.00361 | 46451 | 6048886.63
25_361_MERCK_6425 | TAPS, ≥99.5% (titration) | T5130-25G | 29915-38-6 | 25G | 1 | op | 222.63 | 222.63 | 12 miesięcy od daty dostawy | UZP.2025.00361 | 46451 | 6048886.63
25_361_MERCK_6426 | Taq DNA Polymerase from Thermus aquaticus. with 10× PCR reaction buffer without MgCl2 | D4545-250UN | 9012-90-2 | 250UN | 1 | op | 1013.52 | 1013.52 | 12 miesięcy od daty dostawy | UZP.2025.00361 | 46451 | 6048886.63
25_361_MERCK_6427 | Tariquidar, ≥98% (HPLC) | SML1790-5MG | 206873-63-4 | 5MG | 1 | op | 591.63 | 591.63 | 12 miesięcy od daty dostawy | UZP.2025.00361 | 46451 | 6048886.63
25_361_MERCK_6428 | Taśma wskaźnikowa do kontroli sterylizacji, papier marszczony samoprzylepny, do gładkich powierzchni, długość rolki 50 m, szerokość19 mm cena za rolkę | BR61750-1ROLL |  | 1ROLL | 1 | op | 36.9 | 36.9 | 12 miesięcy od daty dostawy | UZP.2025.00361 | 46451 | 6048886.63
25_361_MERCK_6429 | Taurine, ≥99% | T0625-10G | 107-35-7 | 10G | 1 | op | 162.36 | 162.36 | 12 miesięcy od daty dostawy | UZP.2025.00361 | 46451 | 6048886.63
25_361_MERCK_6430 | Taurine, ≥99% | T0625-100G | 107-35-7 | 100G | 1 | op | 305.04 | 305.04 | 12 miesięcy od daty dostawy | UZP.2025.00361 | 46451 | 6048886.63
25_361_MERCK_6431 | Taurine, ≥99% | T0625-10MG | 107-35-7 | 10MG | 1 | op | 119.31 | 119.31 | 12 miesięcy od daty dostawy | UZP.2025.00361 | 46451 | 6048886.63
25_361_MERCK_6432 | TDS3™ Storage Container. for use with PerkinElmer ATD-50, ATD-400, Turbomatrix, for use with Markes International Unity | 25097-U |  | 1EA | 1 | op | 210.33 | 210.33 | 12 miesięcy od daty dostawy | UZP.2025.00361 | 46451 | 6048886.63
25_361_MERCK_6433 | Tebuconazole-(tert-butyl-d9) PESTANAL®, analytical standard | 55639-5MG | 1246818-83-6 | 5MG | 1 | op | 1284.12 | 1284.12 | 12 miesięcy od daty dostawy | UZP.2025.00361 | 46451 | 6048886.63
25_361_MERCK_6434 | Teicoplanin. | T0578-100MG | 61036-62-2 | 100MG | 1 | op | 378.84 | 378.84 | 12 miesięcy od daty dostawy | UZP.2025.00361 | 46451 | 6048886.63
25_361_MERCK_6435 | Temozolomide Pharmaceutical Secondary Standard; Certified Reference Material | PHR1437-1G | 85622-93-1 | 1G | 1 | op | 790.89 | 790.89 | 12 miesięcy od daty dostawy | UZP.2025.00361 | 46451 | 6048886.63
25_361_MERCK_6436 | Terbuthylazine. PESTANAL®, analytical standard | 45678-250MG-R | 5915-41-3 | 250MG | 1 | op | 243.54 | 243.54 | 12 miesięcy od daty dostawy | UZP.2025.00361 | 46451 | 6048886.63
25_361_MERCK_6437 | Terephthalaldehyde ReagentPlus®, 99% | T2207-100G | 623-27-8 | 100G | 1 | op | 269.37 | 269.37 | 12 miesięcy od daty dostawy | UZP.2025.00361 | 46451 | 6048886.63
25_361_MERCK_6438 | TERGITOL™ solution Type NP-40, 70% in H2O | NP40S-100ML |  | 100ML | 1 | op | 175.89 | 175.89 | 12 miesięcy od daty dostawy | UZP.2025.00361 | 46451 | 6048886.63
25_361_MERCK_6439 | Terpinolene, technical, ≥85% (GC) | 86485-100ML | 586-62-9 | 100ML | 1 | op | 118.08 | 118.08 | 12 miesięcy od daty dostawy | UZP.2025.00361 | 46451 | 6048886.63
25_361_MERCK_6440 | Terpinolene, technical, ≥85% (GC) | 86485-500ML | 586-62-9 | 500ML | 1 | op | 332.1 | 332.1 | 12 miesięcy od daty dostawy | UZP.2025.00361 | 46451 | 6048886.63
25_361_MERCK_6441 | tert-Butanol, ACS reagent, ≥99.0% | 360538-1L | 75-65-0 | 1L | 1 | op | 291.51 | 291.51 | 12 miesięcy od daty dostawy | UZP.2025.00361 | 46451 | 6048886.63
25_361_MERCK_6442 | tert-Butanol, EMPLURA® | 8222641000 | 75-65-0 | 1L | 1 | op | 150.06 | 150.06 | 12 miesięcy od daty dostawy | UZP.2025.00361 | 46451 | 6048886.63
25_361_MERCK_6443 | tert-Butyl acetoacetate, reagent grade, 98% | 537594-100ML | 1694-31-1 | 100ML | 1 | op | 188.19 | 188.19 | 12 miesięcy od daty dostawy | UZP.2025.00361 | 46451 | 6048886.63
25_361_MERCK_6444 | tert-Butyl carbazate, 98% | B91005-25G | 870-46-2 | 25G | 1 | op | 311.19 | 311.19 | 12 miesięcy od daty dostawy | UZP.2025.00361 | 46451 | 6048886.63
25_361_MERCK_6445 | tert-Butyl chloroacetate, 97% | 186791-100G | 107-59-5 | 100G | 1 | op | 334.56 | 334.56 | 12 miesięcy od daty dostawy | UZP.2025.00361 | 46451 | 6048886.63
25_361_MERCK_6446 | tert-Butyl hydroperoxide solution 70 wt. % in H2O | 458139-25ML | 75-91-2 | 25ML | 1 | op | 201.72 | 201.72 | 12 miesięcy od daty dostawy | UZP.2025.00361 | 46451 | 6048886.63
25_361_MERCK_6447 | tert-Butyl hydroperoxide solution 70 wt. % in H2O | 458139-1L | 75-91-2 | 1L | 1 | op | 419.43 | 419.43 | 12 miesięcy od daty dostawy | UZP.2025.00361 | 46451 | 6048886.63
25_361_MERCK_6448 | tert-Butyl isocyanate, 97% | 144452-5G | 1609-86-5 | 5G | 1 | op | 143.91 | 143.91 | 12 miesięcy od daty dostawy | UZP.2025.00361 | 46451 | 6048886.63
25_361_MERCK_6449 | tert-Butyl isocyanide, 98% | 260630-1G | 7188-38-7 | 1G | 1 | op | 249.69 | 249.69 | 12 miesięcy od daty dostawy | UZP.2025.00361 | 46451 | 6048886.63
25_361_MERCK_6450 | tert-Butyl methyl ether for analysis EMSURE® ACS | 1018491000 | 1634-04-4 | 1L | 1 | op | 132.84 | 132.84 | 12 miesięcy od daty dostawy | UZP.2025.00361 | 46451 | 6048886.63
25_361_MERCK_6451 | tert-Butyl methyl ether for analysis EMSURE® ACS | 1018492500 | 1634-04-4 | 2,5L | 1 | op | 275.52 | 275.52 | 12 miesięcy od daty dostawy | UZP.2025.00361 | 46451 | 6048886.63
25_361_MERCK_6452 | tert-Butyl methyl ether, suitable for HPLC, ≥99.8% | 34875-1L | 1634-04-4 | 1L | 1 | op | 297.66 | 297.66 | 12 miesięcy od daty dostawy | UZP.2025.00361 | 46451 | 6048886.63
25_361_MERCK_6453 | tert-Butyl methyl ether. HPLC Plus, for HPLC, GC, and residue analysis, 99.9% | 650560-1L | 1634-04-4 | 1L | 1 | op | 334.56 | 334.56 | 12 miesięcy od daty dostawy | UZP.2025.00361 | 46451 | 6048886.63
25_361_MERCK_6454 | tert-Butyl nitrite, 90% | 235385-100ML | 540-80-7 | 100ML | 1 | op | 277.98 | 277.98 | 12 miesięcy od daty dostawy | UZP.2025.00361 | 46451 | 6048886.63
25_361_MERCK_6455 | tert-Butyl nitrite, 90% | 235385-25ML | 540-80-7 | 25ML | 1 | op | 91.02 | 91.02 | 12 miesięcy od daty dostawy | UZP.2025.00361 | 46451 | 6048886.63
25_361_MERCK_6456 | tert-Butyllithium solution 1.7 M in pentane | 186198-100ML | 594-19-4 | 100ML | 1 | op | 346.86 | 346.86 | 12 miesięcy od daty dostawy | UZP.2025.00361 | 46451 | 6048886.63
25_361_MERCK_6457 | TES, ≥99% (titration) | T1375-100G | 7365-44-8 | 100G | 1 | op | 824.1 | 824.1 | 12 miesięcy od daty dostawy | UZP.2025.00361 | 46451 | 6048886.63
25_361_MERCK_6458 | TES, ≥99% (titration) | T1375-25G | 7365-44-8 | 25G | 1 | op | 477.24 | 477.24 | 12 miesięcy od daty dostawy | UZP.2025.00361 | 46451 | 6048886.63
25_361_MERCK_6459 | Test ELISA do wykrywania śmierci komórek sufficient for ≤96 tests, suitable for ELISA, kit of 1 (9 components) | 11544675001 |  | 96 tests | 1 | op | 3079.92 | 3079.92 | 12 miesięcy od daty dostawy | UZP.2025.00361 | 46451 | 6048886.63
25_361_MERCK_6460 | Testosterone VETRANAL®, analytical standard | 46923-250MG-R | 58-22-0 | 250MG | 1 | op | 303.81 | 303.81 | 12 miesięcy od daty dostawy | UZP.2025.00361 | 46451 | 6048886.63
25_361_MERCK_6461 | Testosterone, purum | 86500-5G | 58-22-0 | 5G | 1 | op | 477.24 | 477.24 | 12 miesięcy od daty dostawy | UZP.2025.00361 | 46451 | 6048886.63
25_361_MERCK_6462 | Testosterone, purum, ≥99.0% (HPLC) | 86500-1G | 58-22-0 | 1G | 1 | op | 136.53 | 136.53 | 12 miesięcy od daty dostawy | UZP.2025.00361 | 46451 | 6048886.63
25_361_MERCK_6463 | Tetrabromomethane ReagentPlus®, 99% | C11081-500G | 558-13-4 | 500G | 1 | op | 1242.3 | 1242.3 | 12 miesięcy od daty dostawy | UZP.2025.00361 | 46451 | 6048886.63
25_361_MERCK_6464 | Tetrabutylammonium bisulfate, puriss, ≥99.0% (T) | 86868-100G | 32503-27-8 | 100G | 1 | op | 1116.84 | 1116.84 | 12 miesięcy od daty dostawy | UZP.2025.00361 | 46451 | 6048886.63
25_361_MERCK_6465 | Tetrabutylammonium bisulfate, puriss, ≥99.0% (T) | 86868-500G | 32503-27-8 | 500G | 1 | op | 2966.76 | 2966.76 | 12 miesięcy od daty dostawy | UZP.2025.00361 | 46451 | 6048886.63
25_361_MERCK_6466 | Tetrabutylammonium bromide ReagentPlus®, ≥99.0% | 193119-25G | 1643-19-2 | 25G | 1 | op | 188.19 | 188.19 | 12 miesięcy od daty dostawy | UZP.2025.00361 | 46451 | 6048886.63
25_361_MERCK_6467 | Tetrabutylammonium bromide, ACS reagent, ≥98.0% | 426288-100G | 1643-19-2 | 100G | 1 | op | 533.82 | 533.82 | 12 miesięcy od daty dostawy | UZP.2025.00361 | 46451 | 6048886.63
25_361_MERCK_6468 | Tetrabutylammonium bromide, ACS reagent, ≥98.0% | 426288-25G | 1643-19-2 | 25G | 1 | op | 324.72 | 324.72 | 12 miesięcy od daty dostawy | UZP.2025.00361 | 46451 | 6048886.63
25_361_MERCK_6469 | Tetrabutylammonium fluoride hydrate, 98% | 241512-10G | 22206-57-1 | 10G | 1 | op | 298.89 | 298.89 | 12 miesięcy od daty dostawy | UZP.2025.00361 | 46451 | 6048886.63
25_361_MERCK_6470 | Tetrabutylammonium fluoride solution 1.0 M in THF | 216143-500ML | 429-41-4 | 500ML | 1 | op | 1876.98 | 1876.98 | 12 miesięcy od daty dostawy | UZP.2025.00361 | 46451 | 6048886.63
25_361_MERCK_6471 | Tetrabutylammonium hydrogensulfate, 97% | 155837-100G | 32503-27-8 | 100G | 1 | op | 555.96 | 555.96 | 12 miesięcy od daty dostawy | UZP.2025.00361 | 46451 | 6048886.63
25_361_MERCK_6472 | Tetracaine hydrochloride, ≥99% | T7508-100G | 136-47-0 | 100G | 1 | op | 1231.23 | 1231.23 | 12 miesięcy od daty dostawy | UZP.2025.00361 | 46451 | 6048886.63
25_361_MERCK_6473 | Tetrachloroethylene for spectroscopy Uvasol® | 1009650500 | 127-18-4 | 500ML | 1 | op | 329.64 | 329.64 | 12 miesięcy od daty dostawy | UZP.2025.00361 | 46451 | 6048886.63
25_361_MERCK_6474 | Tetracycline 98.0-102.0% (HPLC) | T3258-25G | 60-54-8 | 25G | 1 | op | 311.19 | 311.19 | 12 miesięcy od daty dostawy | UZP.2025.00361 | 46451 | 6048886.63
25_361_MERCK_6475 | Tetracycline hydrochloride, ≥95% (European Pharmacopoeia HPLC assay) | T3383-100G | 64-75-5 | 100G | 1 | op | 799.5 | 799.5 | 12 miesięcy od daty dostawy | UZP.2025.00361 | 46451 | 6048886.63
25_361_MERCK_6476 | Tetracycline hydrochloride, ≥95% (European Pharmacopoeia HPLC assay) | T3383-25G | 64-75-5 | 25G | 1 | op | 250.92 | 250.92 | 12 miesięcy od daty dostawy | UZP.2025.00361 | 46451 | 6048886.63
25_361_MERCK_6477 | Tetracycline hydrochloride, powder, BioReagent, suitable for cell culture | T7660-5G | 64-75-5 | 5G | 1 | op | 271.83 | 271.83 | 12 miesięcy od daty dostawy | UZP.2025.00361 | 46451 | 6048886.63
25_361_MERCK_6478 | Tetracycline. 98.0-102.0% (HPLC) | T3258-5G | 60-54-8 | 5G | 1 | op | 199.26 | 199.26 | 12 miesięcy od daty dostawy | UZP.2025.00361 | 46451 | 6048886.63
25_361_MERCK_6479 | Tetracycline. 98.0-102.0% (HPLC) | 87128-25G | 60-54-8 | 25G | 1 | op | 242.31 | 242.31 | 12 miesięcy od daty dostawy | UZP.2025.00361 | 46451 | 6048886.63
25_361_MERCK_6480 | Tetradecane, ≥99% | 172456-100G | 629-59-4 | 100G | 1 | op | 559.65 | 559.65 | 12 miesięcy od daty dostawy | UZP.2025.00361 | 46451 | 6048886.63
25_361_MERCK_6481 | Tetraethyl orthosilicate, ≥99.0% (GC) | 86578-250ML | 78-10-4 | 250ML | 1 | op | 158.67 | 158.67 | 12 miesięcy od daty dostawy | UZP.2025.00361 | 46451 | 6048886.63
25_361_MERCK_6482 | Tetraethylammonium bromide, reagent grade, 98% | 140023-250G | 71-91-0 | 250G | 1 | op | 232.47 | 232.47 | 12 miesięcy od daty dostawy | UZP.2025.00361 | 46451 | 6048886.63
25_361_MERCK_6483 | Tetraethylene glycol dimethyl ether for synthesis | 8209591000 | 143-24-8 | 1L | 1 | op | 522.75 | 522.75 | 12 miesięcy od daty dostawy | UZP.2025.00361 | 46451 | 6048886.63
25_361_MERCK_6484 | Tetraethylene glycol, 99% | 110175-1KG | 112-60-7 | 1KG | 1 | op | 248.46 | 248.46 | 12 miesięcy od daty dostawy | UZP.2025.00361 | 46451 | 6048886.63
25_361_MERCK_6485 | Tetraethylene pentamine. (mixture of aliphatic amines) for synthesis | 8147130250 | 112-57-2 | 250ML | 1 | op | 172.2 | 172.2 | 12 miesięcy od daty dostawy | UZP.2025.00361 | 46451 | 6048886.63
25_361_MERCK_6486 | Tetraethylenepentamine, technical grade | T11509-500G | 112-57-2 | 500G | 1 | op | 234.93 | 234.93 | 12 miesięcy od daty dostawy | UZP.2025.00361 | 46451 | 6048886.63
25_361_MERCK_6487 | Tetraethylenepentamine, technical grade | T11509-1KG | 112-57-2 | 1KG | 1 | op | 420.66 | 420.66 | 12 miesięcy od daty dostawy | UZP.2025.00361 | 46451 | 6048886.63
25_361_MERCK_6488 | Tetrafluoroboric acid solution 48 wt. % in H2O | 207934-500G | 16872-11-0 | 500G | 1 | op | 252.15 | 252.15 | 12 miesięcy od daty dostawy | UZP.2025.00361 | 46451 | 6048886.63
25_361_MERCK_6489 | Tetrahydrofolic acid, ≥65% (when packaged), powder | T3125-25MG | 135-16-0 | 25MG | 1 | op | 396.06 | 396.06 | 12 miesięcy od daty dostawy | UZP.2025.00361 | 46451 | 6048886.63
25_361_MERCK_6490 | Tetrahydrofuran for analysis EMSURE® ACS,Reag. Ph Eur | 1097311000 | 109-99-9 | 1L | 1 | op | 236.16 | 236.16 | 12 miesięcy od daty dostawy | UZP.2025.00361 | 46451 | 6048886.63
25_361_MERCK_6491 | Tetrahydrofuran for liquid chromatography LiChrosolv® | 1081012500 | 109-99-9 | 2,5L | 1 | op | 570.72 | 570.72 | 12 miesięcy od daty dostawy | UZP.2025.00361 | 46451 | 6048886.63
25_361_MERCK_6492 | Tetrahydrofuran, EMPLURA® | 1081142500 | 109-99-9 | 2,5L | 1 | op | 420.66 | 420.66 | 12 miesięcy od daty dostawy | UZP.2025.00361 | 46451 | 6048886.63
25_361_MERCK_6493 | Tetrahydrofuran. inhibitor-free, suitable for HPLC, ≥99.9% | 34865-2.5L | 109-99-9 | 2.5L | 1 | op | 1059.03 | 1059.03 | 12 miesięcy od daty dostawy | UZP.2025.00361 | 46451 | 6048886.63
25_361_MERCK_6494 | Tetrahydrofuran. inhibitor-free, suitable for HPLC, ≥99.9% | 34865-100ML | 109-99-9 | 100ML | 1 | op | 212.79 | 212.79 | 12 miesięcy od daty dostawy | UZP.2025.00361 | 46451 | 6048886.63
25_361_MERCK_6495 | Tetrahydrouridine. Potent competitive inhibitor of cytidine deaminase | 584222-10MG | 18771-50-1 | 10MG | 1 | op | 911.43 | 911.43 | 12 miesięcy od daty dostawy | UZP.2025.00361 | 46451 | 6048886.63
25_361_MERCK_6496 | Tetramethylammonium hydroxide pentahydrate, ≥97% | T7505-100G | 10424-65-4 | 100G | 1 | op | 1151.28 | 1151.28 | 12 miesięcy od daty dostawy | UZP.2025.00361 | 46451 | 6048886.63
25_361_MERCK_6497 | Tetramethylammonium hydroxide pentahydrate, ≥97% | T7505-25G | 10424-65-4 | 25G | 1 | op | 394.83 | 394.83 | 12 miesięcy od daty dostawy | UZP.2025.00361 | 46451 | 6048886.63
25_361_MERCK_6498 | Tetramethylammonium hydroxide solution ACS reagent | 426318-250ML | 75-59-2 | 250ML | 1 | op | 355.47 | 355.47 | 12 miesięcy od daty dostawy | UZP.2025.00361 | 46451 | 6048886.63
25_361_MERCK_6499 | Tetramethylrhodamine isothiocyanate–Dextran. average mol wt 4,400 | T1037-50MG |  | 50MG | 1 | op | 335.79 | 335.79 | 12 miesięcy od daty dostawy | UZP.2025.00361 | 46451 | 6048886.63
25_361_MERCK_6500 | Tetra-tert-butyl orthotitanate for synthesis | 8183200025 | 3087-39-6 | 25ML | 1 | op | 345.63 | 345.63 | 12 miesięcy od daty dostawy | UZP.2025.00361 | 46451 | 6048886.63
25_361_MERCK_6501 | Thapsigargin, ≥98% (HPLC) | T9033-1MG | 67526-95-8 | 1MG | 1 | op | 1544.88 | 1544.88 | 12 miesięcy od daty dostawy | UZP.2025.00361 | 46451 | 6048886.63
25_361_MERCK_6502 | The Endothelial Cell Growth Supplement designed for use as a cell culture media supplement, validated for cell culture | 02-102 |  | 150 mg | 1 | op | 1653.12 | 1653.12 | 12 miesięcy od daty dostawy | UZP.2025.00361 | 46451 | 6048886.63
25_361_MERCK_6503 | Theobromine analytical standard | 42993-100MG | 83-67-0 | 100MG | 1 | op | 222.63 | 222.63 | 12 miesięcy od daty dostawy | UZP.2025.00361 | 46451 | 6048886.63
25_361_MERCK_6504 | Theophylline, anhydrous, ≥99%, powder | T1633-100G | 58-55-9 | 100G | 1 | op | 340.71 | 340.71 | 12 miesięcy od daty dostawy | UZP.2025.00361 | 46451 | 6048886.63
25_361_MERCK_6505 | Theophylline, anhydrous, ≥99%, powder | T1633-50G | 58-55-9 | 50G | 1 | op | 196.8 | 196.8 | 12 miesięcy od daty dostawy | UZP.2025.00361 | 46451 | 6048886.63
25_361_MERCK_6506 | Thiamine Hydrochloride (B1) analytical standard | 47858 | 67-03-8 | 1000 mg | 1 | op | 264.45 | 264.45 | 12 miesięcy od daty dostawy | UZP.2025.00361 | 46451 | 6048886.63
25_361_MERCK_6507 | Thiamine hydrochloride, reagent grade, ≥99% (HPLC) | T4625-10G | 67-03-8 | 10G | 1 | op | 98.4 | 98.4 | 12 miesięcy od daty dostawy | UZP.2025.00361 | 46451 | 6048886.63
25_361_MERCK_6508 | Thiamine hydrochloride, reagent grade, ≥99% (HPLC) | T4625-25G | 67-03-8 | 25G | 1 | op | 130.38 | 130.38 | 12 miesięcy od daty dostawy | UZP.2025.00361 | 46451 | 6048886.63
25_361_MERCK_6509 | Thiamine hydrochloride, reagent grade, ≥99% (HPLC) | T4625-5G | 67-03-8 | 5G | 1 | op | 66.42 | 66.42 | 12 miesięcy od daty dostawy | UZP.2025.00361 | 46451 | 6048886.63
25_361_MERCK_6510 | Thiamphenicol analytical standard | 16715-100MG | 15318-45-3 | 100MG | 1 | op | 264.45 | 264.45 | 12 miesięcy od daty dostawy | UZP.2025.00361 | 46451 | 6048886.63
25_361_MERCK_6511 | Thianaphthene-2-carboxylic acid, 98% | 467464-5G | 6314-28-9 | 5G | 1 | op | 397.29 | 397.29 | 12 miesięcy od daty dostawy | UZP.2025.00361 | 46451 | 6048886.63
25_361_MERCK_6512 | Thiazolyl Blue Tetrazolium Bromide, 98% | M2128-100MG | 298-93-1 | 100MG | 1 | op | 95.94 | 95.94 | 12 miesięcy od daty dostawy | UZP.2025.00361 | 46451 | 6048886.63
25_361_MERCK_6513 | Thiazolyl Blue Tetrazolium Bromide, 98% | M2128-5G | 298-93-1 | 5G | 1 | op | 1837.62 | 1837.62 | 12 miesięcy od daty dostawy | UZP.2025.00361 | 46451 | 6048886.63
25_361_MERCK_6514 | Thiazolyl Blue Tetrazolium Bromide, 98% | M2128-1G | 298-93-1 | 1G | 1 | op | 457.56 | 457.56 | 12 miesięcy od daty dostawy | UZP.2025.00361 | 46451 | 6048886.63
25_361_MERCK_6515 | Thiazolyl Blue Tetrazolium Bromide, powder, BioReagent, suitable for cell culture, suitable for insect cell culture, ≥97.5% (HPLC) | M5655-1G | 298-93-1 | 1G | 1 | op | 535.05 | 535.05 | 12 miesięcy od daty dostawy | UZP.2025.00361 | 46451 | 6048886.63
25_361_MERCK_6516 | Thiazolyl Blue Tetrazolium Bromide, powder, BioReagent, suitable for cell culture, suitable for insect cell culture, ≥97.5% (HPLC) | M5655-5X1G | 298-93-1 | 5X1G | 1 | op | 3330.84 | 3330.84 | 12 miesięcy od daty dostawy | UZP.2025.00361 | 46451 | 6048886.63
25_361_MERCK_6517 | Thidiazuron BioReagent, suitable for plant cell culture | P6186-25MG | 51707-55-2 | 25MG | 1 | op | 817.95 | 817.95 | 12 miesięcy od daty dostawy | UZP.2025.00361 | 46451 | 6048886.63
25_361_MERCK_6518 | Thidiazuron. PESTANAL®, analytical standard | 45686-250MG | 51707-55-2 | 250MG | 1 | op | 338.25 | 338.25 | 12 miesięcy od daty dostawy | UZP.2025.00361 | 46451 | 6048886.63
25_361_MERCK_6519 | Thimerosal 97.0-101.0% (on dried substance, titration) | T5125-10G | 54-64-8 | 10G | 1 | op | 848.7 | 848.7 | 12 miesięcy od daty dostawy | UZP.2025.00361 | 46451 | 6048886.63
25_361_MERCK_6520 | Thioacetamide, reagent grade, 98% | 172502-100G | 62-55-5 | 100G | 1 | op | 250.92 | 250.92 | 12 miesięcy od daty dostawy | UZP.2025.00361 | 46451 | 6048886.63
25_361_MERCK_6521 | Thiocarbohydrazide 98% | 223220-25G | 2231-57-4 | 25G | 1 | op | 704.79 | 704.79 | 12 miesięcy od daty dostawy | UZP.2025.00361 | 46451 | 6048886.63
25_361_MERCK_6522 | Thiocarbohydrazide 98% | 223220-5G | 2231-57-4 | 5G | 1 | op | 360.39 | 360.39 | 12 miesięcy od daty dostawy | UZP.2025.00361 | 46451 | 6048886.63
25_361_MERCK_6523 | Thioflavin T used as stain for amyloid | T3516-5G | 2390-54-7 | 5G | 1 | op | 248.46 | 248.46 | 12 miesięcy od daty dostawy | UZP.2025.00361 | 46451 | 6048886.63
25_361_MERCK_6524 | Thioflavine T (C.I.No.49005), ≥73% sulfur basis | 8400720005 | 2390-54-7 | 5G | 1 | op | 298.89 | 298.89 | 12 miesięcy od daty dostawy | UZP.2025.00361 | 46451 | 6048886.63
25_361_MERCK_6525 | Thioglycolic acid, ≥99% | 528056-100ML | 68-11-1 | 100ML | 1 | op | 180.81 | 180.81 | 12 miesięcy od daty dostawy | UZP.2025.00361 | 46451 | 6048886.63
25_361_MERCK_6526 | Thionyl chloride ReagentPlus®, ≥99% | 230464-500ML | 7719-09-7 | 500ML | 1 | op | 621.15 | 621.15 | 12 miesięcy od daty dostawy | UZP.2025.00361 | 46451 | 6048886.63
25_361_MERCK_6527 | Thionyl chloride, for synthesis | 8081541000 | 7719-09-7 | 1L | 1 | op | 375.15 | 375.15 | 12 miesięcy od daty dostawy | UZP.2025.00361 | 46451 | 6048886.63
25_361_MERCK_6528 | Thioredoxin Reductase Assay Kit. 1 kit sufficient for 100 assays (1 mL) | CS0170-1KT |  | 1KT | 1 | op | 3345.6 | 3345.6 | 12 miesięcy od daty dostawy | UZP.2025.00361 | 46451 | 6048886.63
25_361_MERCK_6529 | Thrombin from bovine plasma. lyophilized powder, 40-500 NIH units/mg protein (biuret) | T4648-1KU | 9002-04-4 | 1KU | 1 | op | 477.24 | 477.24 | 12 miesięcy od daty dostawy | UZP.2025.00361 | 46451 | 6048886.63
25_361_MERCK_6530 | Thrombin from human plasma (Roche) | 10602400001 |  | 20 units | 1 | op | 835.17 | 835.17 | 12 miesięcy od daty dostawy | UZP.2025.00361 | 46451 | 6048886.63
25_361_MERCK_6531 | Thujone Standard Mixture analytical standard | 04314-1ML-F | 76231-76-0 | 1ML | 1 | op | 396.06 | 396.06 | 12 miesięcy od daty dostawy | UZP.2025.00361 | 46451 | 6048886.63
25_361_MERCK_6532 | Thulium(III) nitrate pentahydrate, powder or crystals, 99.9% | 325996-1G | 36548-87-5 | 1G | 1 | op | 238.62 | 238.62 | 12 miesięcy od daty dostawy | UZP.2025.00361 | 46451 | 6048886.63
25_361_MERCK_6533 | Thymidine 5′-triphosphate sodium salt, ≥96% | T0251-10MG | 18423-43-3 | 10MG | 1 | op | 338.25 | 338.25 | 12 miesięcy od daty dostawy | UZP.2025.00361 | 46451 | 6048886.63
25_361_MERCK_6534 | Thymidine, ≥99.0% (HPLC) | 89270-1G | 50-89-5 | 1G | 1 | op | 236.16 | 236.16 | 12 miesięcy od daty dostawy | UZP.2025.00361 | 46451 | 6048886.63
25_361_MERCK_6535 | Thymol, ≥98.5% | T0501-100G | 89-83-8 | 100G | 1 | op | 268.14 | 268.14 | 12 miesięcy od daty dostawy | UZP.2025.00361 | 46451 | 6048886.63
25_361_MERCK_6536 | Thymoquinone, ≥98% | 274666-1G | 490-91-5 | 1G | 1 | op | 448.95 | 448.95 | 12 miesięcy od daty dostawy | UZP.2025.00361 | 46451 | 6048886.63
25_361_MERCK_6537 | Tiamulin fumarate VETRANAL®, analytical standard | 46959-100MG-R | 55297-96-6 | 100MG | 1 | op | 196.8 | 196.8 | 12 miesięcy od daty dostawy | UZP.2025.00361 | 46451 | 6048886.63
25_361_MERCK_6538 | Ticagrelor, ≥98% (HPLC) | SML2482-50MG | 274693-27-5 | 50MG | 1 | op | 526.44 | 526.44 | 12 miesięcy od daty dostawy | UZP.2025.00361 | 46451 | 6048886.63
25_361_MERCK_6539 | Tigecycline certified reference material, pharmaceutical secondary standard | PHR2591-500MG | 220620-09-7 | 500MG | 1 | op | 938.49 | 938.49 | 12 miesięcy od daty dostawy | UZP.2025.00361 | 46451 | 6048886.63
25_361_MERCK_6540 | Tilmicosin VETRANAL®, analytical standard, mix of isomers | 33864-100MG-R | 108050-54-0 | 100MG | 1 | op | 485.85 | 485.85 | 12 miesięcy od daty dostawy | UZP.2025.00361 | 46451 | 6048886.63
25_361_MERCK_6541 | Tin standard solution traceable to SRM from NIST SnCl₄ in HCl 2 mol/l 1000 mg/l Sn Certipur® | 1702420500 |  | 500ML | 1 | op | 174.66 | 174.66 | 12 miesięcy od daty dostawy | UZP.2025.00361 | 46451 | 6048886.63
25_361_MERCK_6542 | Tin(II) bromide. | 309257-10G | 10031-24-0 | 10G | 1 | op | 183.27 | 183.27 | 12 miesięcy od daty dostawy | UZP.2025.00361 | 46451 | 6048886.63
25_361_MERCK_6543 | Tin(II) chloride dihydrate for analysis EMSURE® ACS,ISO,Reag. Ph Eur | 1078150100 | 10025-69-1 | 100G | 1 | op | 366.54 | 366.54 | 12 miesięcy od daty dostawy | UZP.2025.00361 | 46451 | 6048886.63
25_361_MERCK_6544 | Tin(II) iodide AnhydroBeads™, −10 mesh, 99.99% trace metals basis | 409308-5G | 10294-70-9 | 5G | 1 | op | 1311.18 | 1311.18 | 12 miesięcy od daty dostawy | UZP.2025.00361 | 46451 | 6048886.63
25_361_MERCK_6545 | Tin(IV) chloride pentahydrate, 98% | 244678-100G | 10026-06-9 | 100G | 1 | op | 211.56 | 211.56 | 12 miesięcy od daty dostawy | UZP.2025.00361 | 46451 | 6048886.63
25_361_MERCK_6546 | Titanium(IV) isopropoxide, 97% | 205273-500ML | 546-68-9 | 500ML | 1 | op | 369 | 369 | 12 miesięcy od daty dostawy | UZP.2025.00361 | 46451 | 6048886.63
25_361_MERCK_6547 | Titanium(IV) isopropoxide, 97% | 205273-1L | 546-68-9 | 1L | 1 | op | 672.81 | 672.81 | 12 miesięcy od daty dostawy | UZP.2025.00361 | 46451 | 6048886.63
25_361_MERCK_6548 | Titanium(IV) oxide for analysis EMSURE® Reag. Ph Eur | 1008081000 | 13463-67-7 | 1KG | 1 | op | 280.44 | 280.44 | 12 miesięcy od daty dostawy | UZP.2025.00361 | 46451 | 6048886.63
25_361_MERCK_6549 | Titanium(IV) oxide ReagentPlus®, ≥99% | 14021-1KG | 13463-67-7 | 1KG | 1 | op | 407.13 | 407.13 | 12 miesięcy od daty dostawy | UZP.2025.00361 | 46451 | 6048886.63
25_361_MERCK_6550 | Titanium(IV) oxide, anatase. nanopowder, <25 nm particle size, 99.7% trace metals basis | 637254-50G | 1317-70-0 | 50G | 1 | op | 1190.64 | 1190.64 | 12 miesięcy od daty dostawy | UZP.2025.00361 | 46451 | 6048886.63
25_361_MERCK_6551 | Titanium(IV) oxide, rutile. nanopowder, <100 nm particle size, 99.5% trace metals basis | 637262-100G | 1317-80-2 | 100G | 1 | op | 1291.5 | 1291.5 | 12 miesięcy od daty dostawy | UZP.2025.00361 | 46451 | 6048886.63
25_361_MERCK_6552 | Titanium. foil, thickness 0.127 mm, 99.7% trace metals basis | 348791-1EA | 7440-32-6 | 1EA | 1 | op | 494.46 | 494.46 | 12 miesięcy od daty dostawy | UZP.2025.00361 | 46451 | 6048886.63
25_361_MERCK_6553 | Titriplex® V for analysis (diethylenetri- aminepentaacetic acid) | 1084260100 | 67-43-6 | 100G | 1 | op | 555.96 | 555.96 | 12 miesięcy od daty dostawy | UZP.2025.00361 | 46451 | 6048886.63
25_361_MERCK_6554 | TLC aluminum sheets, Silica gel 60 sheet L × W 20 cm × 20 cm, aluminum support | 1055530001 |  | pkg of 50 sheets | 1 | op | 589.17 | 589.17 | 12 miesięcy od daty dostawy | UZP.2025.00361 | 46451 | 6048886.63
25_361_MERCK_6555 | TLC aluminum sheets, Silica gel 60 F₂₅₄ sheet L × W 20 cm × 20 cm, aluminum support | 1055540001 |  | pkg of 25 sheets | 1 | op | 630.99 | 630.99 | 12 miesięcy od daty dostawy | UZP.2025.00361 | 46451 | 6048886.63
25_361_MERCK_6556 | TLC aluminum sheets, Silica gel 60 F₂₅₄ sheet L × W 5 cm × 10 cm, aluminum support | 1168340001 |  | pkg of 50 sheets | 1 | op | 435.42 | 435.42 | 12 miesięcy od daty dostawy | UZP.2025.00361 | 46451 | 6048886.63
25_361_MERCK_6557 | TLC aluminum sheets, Silica gel 60 RP-18 F₂₅₄s sheet L × W 20 cm × 20 cm, aluminum support | 1055590001 |  | pkg of 20 sheets | 1 | op | 2084.85 | 2084.85 | 12 miesięcy od daty dostawy | UZP.2025.00361 | 46451 | 6048886.63
25_361_MERCK_6558 | TLC plastic sheets, Silica gel 60 F₂₅₄ sheet L × W 20 cm × 20 cm, plastic support | 1057350001 |  | pkg of 25 sheets | 1 | op | 562.11 | 562.11 | 12 miesięcy od daty dostawy | UZP.2025.00361 | 46451 | 6048886.63
25_361_MERCK_6559 | TLC plastic sheets, Silica gel 60, sheet L × W 20 cm × 20 cm, plastic support | 1057480001 |  | pkg of 25 plates | 1 | op | 517.83 | 517.83 | 12 miesięcy od daty dostawy | UZP.2025.00361 | 46451 | 6048886.63
25_361_MERCK_6560 | TLC plates, Silica gel 60 F₂₅₄ plate L × W 20 cm × 20 cm, glass support | 1057150001 |  | pkg of 25 plates | 1 | op | 932.34 | 932.34 | 12 miesięcy od daty dostawy | UZP.2025.00361 | 46451 | 6048886.63
25_361_MERCK_6561 | TLC plates, Silica gel 60 plate L × W 2.5 cm × 7.5 cm, glass support | 1153260001 |  | pkg of 100 plates | 1 | op | 992.61 | 992.61 | 12 miesięcy od daty dostawy | UZP.2025.00361 | 46451 | 6048886.63
25_361_MERCK_6562 | TLC Silica gel 60 F₂₅₄ sheet L × W 20 cm × 10 cm, aluminum support | 1055700001 |  | pkg of 25 sheets | 1 | op | 429.27 | 429.27 | 12 miesięcy od daty dostawy | UZP.2025.00361 | 46451 | 6048886.63
25_361_MERCK_6563 | TLC Silica gel 60 F₂₅₄ Multiformat prescored to 5 x 10 cm plate L × W 20 cm × 20 cm, glass support | 1056200001 |  | pkg of 25 plates | 1 | op | 1105.77 | 1105.77 | 12 miesięcy od daty dostawy | UZP.2025.00361 | 46451 | 6048886.63
25_361_MERCK_6564 | TNF- α Protein, Human Recombinant Animal Free- Tumor necrosis factor alpha (TNF-α), also known as cachectin & TNFSF1A, is the prototypic ligand of the TNF superfamily. Recombinant animal free human TNF-α is manufactured using all non-animal reagents. | GF314 |  | 50 μg | 1 | op | 1474.77 | 1474.77 | 12 miesięcy od daty dostawy | UZP.2025.00361 | 46451 | 6048886.63
25_361_MERCK_6565 | TNF-α human. Animal-component free, recombinant, expressed in E. coli, suitable for cell culture | SRP3177-50UG |  | 50UG | 1 | op | 2115.6 | 2115.6 | 12 miesięcy od daty dostawy | UZP.2025.00361 | 46451 | 6048886.63
25_361_MERCK_6566 | Tocopheryl acetate (Vitamin E acetate) solution 1.0 mg/mL in methanol, ampule of 1 mL, certified reference material, Cerilliant® | V-033-1ML | 52225-20-4 | 1ML | 1 | op | 416.97 | 416.97 | 12 miesięcy od daty dostawy | UZP.2025.00361 | 46451 | 6048886.63
25_361_MERCK_6567 | Tocopheryl Acetate, a Pharmaceutical Secondary Standard; Certified Reference Material | PHR1030-500MG | 7695-91-2 | 500MG | 1 | op | 412.05 | 412.05 | 12 miesięcy od daty dostawy | UZP.2025.00361 | 46451 | 6048886.63
25_361_MERCK_6568 | Tolbutamide analytical standard | T0891-25G | 64-77-7 | 25G | 1 | op | 166.05 | 166.05 | 12 miesięcy od daty dostawy | UZP.2025.00361 | 46451 | 6048886.63
25_361_MERCK_6569 | Toltrazuril VETRANAL®, analytical standard | 34000-100MG-R | 69004-03-1 | 100MG | 1 | op | 253.38 | 253.38 | 12 miesięcy od daty dostawy | UZP.2025.00361 | 46451 | 6048886.63
25_361_MERCK_6570 | Toluene for analysis EMPARTA® ACS | 1070192500 | 108-88-3 | 2,5L | 1 | op | 143.91 | 143.91 | 12 miesięcy od daty dostawy | UZP.2025.00361 | 46451 | 6048886.63
25_361_MERCK_6571 | Toluene for analysis EMSURE® ACS,ISO,Reag. Ph Eur | 1083251000 | 108-88-3 | 1L | 1 | op | 79.95 | 79.95 | 12 miesięcy od daty dostawy | UZP.2025.00361 | 46451 | 6048886.63
25_361_MERCK_6572 | Toluene for gas chromatography MS SupraSolv® | 1008491000 | 108-88-3 | 1L | 1 | op | 195.57 | 195.57 | 12 miesięcy od daty dostawy | UZP.2025.00361 | 46451 | 6048886.63
25_361_MERCK_6573 | Toluene for liquid chromatography LiChrosolv® | 1083271000 | 108-88-3 | 1L | 1 | op | 158.67 | 158.67 | 12 miesięcy od daty dostawy | UZP.2025.00361 | 46451 | 6048886.63
25_361_MERCK_6574 | Toluene, ACS reagent, ≥99.5% | 179418-1L | 108-88-3 | 1L | 1 | op | 177.12 | 177.12 | 12 miesięcy od daty dostawy | UZP.2025.00361 | 46451 | 6048886.63
25_361_MERCK_6575 | Toluene, ACS reagent, ≥99.5% | 179418-2.5L | 108-88-3 | 2.5L | 1 | op | 271.83 | 271.83 | 12 miesięcy od daty dostawy | UZP.2025.00361 | 46451 | 6048886.63
25_361_MERCK_6576 | Toluene, EMPLURA® | 1083231000 | 108-88-3 | 1L | 1 | op | 109.47 | 109.47 | 12 miesięcy od daty dostawy | UZP.2025.00361 | 46451 | 6048886.63
25_361_MERCK_6577 | Toluidine Blue 8.74% (ZN (THEORY)), for microscopy (Hist., Vit.) | 89640-25G | 6586-04-5 | 25G | 1 | op | 995.07 | 995.07 | 12 miesięcy od daty dostawy | UZP.2025.00361 | 46451 | 6048886.63
25_361_MERCK_6578 | Toluidine Blue O certified by the BSC | 198161-5G | 92-31-9 | 5G | 1 | op | 665.43 | 665.43 | 12 miesięcy od daty dostawy | UZP.2025.00361 | 46451 | 6048886.63
25_361_MERCK_6579 | Toluidine Blue, suitable for microscopy, 8.74% (ZN (THEORY)) | 89640-5G | 6586-04-5 | 5G | 1 | op | 292.74 | 292.74 | 12 miesięcy od daty dostawy | UZP.2025.00361 | 46451 | 6048886.63
25_361_MERCK_6580 | Tomato leaves NIST® SRM® 1573a | NIST1573A |  | 50G | 1 | op | 5648.16 | 5648.16 | 12 miesięcy od daty dostawy | UZP.2025.00361 | 46451 | 6048886.63
25_361_MERCK_6581 | TOS-MUP Agar (base) acc ISO 29981 I IDF 220 GranuCult® prime | 1000430500 |  | 500G | 1 | op | 1375.14 | 1375.14 | 12 miesięcy od daty dostawy | UZP.2025.00361 | 46451 | 6048886.63
25_361_MERCK_6582 | TOS-propionate agar medium (acc. ISO)NutriSelect Plus | 43314-500G |  | 500G | 1 | op | 1199.25 | 1199.25 | 12 miesięcy od daty dostawy | UZP.2025.00361 | 46451 | 6048886.63
25_361_MERCK_6583 | Total Coliform ID Membrane pink colored, sterile, diameter 70 mm, suitable for microbiology | 77396-25DISCS |  | 25DISCS | 1 | op | 414.51 | 414.51 | 12 miesięcy od daty dostawy | UZP.2025.00361 | 46451 | 6048886.63
25_361_MERCK_6584 | Total Protein Kit, Micro-Lowry, Onishi & Barr Modification. sufficient for ~50 manual assays | TP0200-1KT |  | 1KT | 1 | op | 1079.94 | 1079.94 | 12 miesięcy od daty dostawy | UZP.2025.00361 | 46451 | 6048886.63
25_361_MERCK_6585 | Tough-Spots® diam. 3/8 in., lavender, roll of 1000 | Z743606-1000EA |  | 1000EA | 1 | op | 157.44 | 157.44 | 12 miesięcy od daty dostawy | UZP.2025.00361 | 46451 | 6048886.63
25_361_MERCK_6586 | Tough-Spots® size 3/8 in., blue | Z740256-1000EA |  | 1000EA | 1 | op | 157.44 | 157.44 | 12 miesięcy od daty dostawy | UZP.2025.00361 | 46451 | 6048886.63
25_361_MERCK_6587 | Tough-Spots® size 3/8 in., orange | Z740258-1000EA |  | 1000EA | 1 | op | 157.44 | 157.44 | 12 miesięcy od daty dostawy | UZP.2025.00361 | 46451 | 6048886.63
25_361_MERCK_6588 | Tough-Spots® size 3/8 in., white | Z740255-1000EA |  | 1000EA | 1 | op | 157.44 | 157.44 | 12 miesięcy od daty dostawy | UZP.2025.00361 | 46451 | 6048886.63
25_361_MERCK_6589 | Tough-Spots®. diam. 1/2 in., lavender, roll of 1000 | Z743592-1000EA |  | 1000EA | 1 | op | 157.44 | 157.44 | 12 miesięcy od daty dostawy | UZP.2025.00361 | 46451 | 6048886.63
25_361_MERCK_6590 | Tough-Spots®. size 1/2 in., white | Z740261-1000EA |  | 1000EA | 1 | op | 168.51 | 168.51 | 12 miesięcy od daty dostawy | UZP.2025.00361 | 46451 | 6048886.63
25_361_MERCK_6591 | Tough-Tags™ microcentrifuge tube labels. green, roll of 1000 labels, L × W 0.94 in. × 0.50 in. | Z743670-1000EA |  | 1000EA | 1 | op | 186.96 | 186.96 | 12 miesięcy od daty dostawy | UZP.2025.00361 | 46451 | 6048886.63
25_361_MERCK_6592 | Tough-Tags™ microcentrifuge tube labels. L × W 0.94 in. × 0.50 in., white | Z359106-1PAK |  | 1PAK | 1 | op | 168.51 | 168.51 | 12 miesięcy od daty dostawy | UZP.2025.00361 | 46451 | 6048886.63
25_361_MERCK_6593 | Tough-Tags™ microcentrifuge tube labels. size 1.28 in. × 0.5 in., white | Z359122-1PAK |  | 1PAK | 1 | op | 168.51 | 168.51 | 12 miesięcy od daty dostawy | UZP.2025.00361 | 46451 | 6048886.63
25_361_MERCK_6594 | TOX1-1KT In Vitro Toxicology Assay Kit, MTT based | TOX1-1KT |  | 1KT | 1 | op | 4132.8 | 4132.8 | 12 miesięcy od daty dostawy | UZP.2025.00361 | 46451 | 6048886.63
25_361_MERCK_6595 | TOX4-1KT In Vitro Toxicology Assay Kit, Neutral Red based | TOX4-1KT |  | 1KT | 1 | op | 2168.49 | 2168.49 | 12 miesięcy od daty dostawy | UZP.2025.00361 | 46451 | 6048886.63
25_361_MERCK_6596 | TOX6-1KT In Vitro Toxicology Assay Kit, Sulforhodamine B based. | TOX6-1KT |  | 1KT | 1 | op | 2131.59 | 2131.59 | 12 miesięcy od daty dostawy | UZP.2025.00361 | 46451 | 6048886.63
25_361_MERCK_6597 | TOX8-1KT In Vitro Toxicology Assay Kit, Resazurin based. | TOX8-1KT |  | 1KT | 1 | op | 1476 | 1476 | 12 miesięcy od daty dostawy | UZP.2025.00361 | 46451 | 6048886.63
25_361_MERCK_6598 | Trace Elements in Basalt Glass | NIST606 |  | 1G | 1 | op | 4135.26 | 4135.26 | 12 miesięcy od daty dostawy | UZP.2025.00361 | 46451 | 6048886.63
25_361_MERCK_6599 | Trace elements in pine needles. NIST® SRM® 1575a | NIST1575A |  | 50 g | 1 | op | 5911.38 | 5911.38 | 12 miesięcy od daty dostawy | UZP.2025.00361 | 46451 | 6048886.63
25_361_MERCK_6600 | Trace elements in spinach leaves. NIST® SRM® 1570a | NIST1570A |  | 60 g | 1 | op | 5911.38 | 5911.38 | 12 miesięcy od daty dostawy | UZP.2025.00361 | 46451 | 6048886.63
25_361_MERCK_6601 | Tragacanth | G1128-100G | 9000-65-1 | 100G | 1 | op | 456.33 | 456.33 | 12 miesięcy od daty dostawy | UZP.2025.00361 | 46451 | 6048886.63
25_361_MERCK_6602 | trans,trans-2,4-Hexadienal, 95% | 180343-25ML | 142-83-6 | 25ML | 1 | op | 372.69 | 372.69 | 12 miesięcy od daty dostawy | UZP.2025.00361 | 46451 | 6048886.63
25_361_MERCK_6603 | trans-1,2-Dichloroethylene | D62209-5G | 156-60-5 | 5G | 1 | op | 168.51 | 168.51 | 12 miesięcy od daty dostawy | UZP.2025.00361 | 46451 | 6048886.63
25_361_MERCK_6604 | trans-1,4-Dichloro-2-butene, 98% | 324515-5G | 110-57-6 | 5G | 1 | op | 266.91 | 266.91 | 12 miesięcy od daty dostawy | UZP.2025.00361 | 46451 | 6048886.63
25_361_MERCK_6605 | trans-2-Decenal, ≥95.0% (GC) | 30658-10ML | 3913-81-3 | 10ML | 1 | op | 330.87 | 330.87 | 12 miesięcy od daty dostawy | UZP.2025.00361 | 46451 | 6048886.63
25_361_MERCK_6606 | trans-2-Heptenal, ≥95% | 324140-5G | 18829-55-5 | 5G | 1 | op | 414.51 | 414.51 | 12 miesięcy od daty dostawy | UZP.2025.00361 | 46451 | 6048886.63
25_361_MERCK_6607 | trans-2-Hexen-1-al, 98% | 132659-25G | 6728-26-3 | 25G | 1 | op | 263.22 | 263.22 | 12 miesięcy od daty dostawy | UZP.2025.00361 | 46451 | 6048886.63
25_361_MERCK_6608 | trans-2-Pentenal, 95% | 269255-5G | 1576-87-0 | 5G | 1 | op | 189.42 | 189.42 | 12 miesięcy od daty dostawy | UZP.2025.00361 | 46451 | 6048886.63
25_361_MERCK_6609 | trans-3-Hydroxycinnamic acid 99% | H23007-5G | 14755-02-3 | 5G | 1 | op | 163.59 | 163.59 | 12 miesięcy od daty dostawy | UZP.2025.00361 | 46451 | 6048886.63
25_361_MERCK_6610 | trans-4-(Dimethylamino)-3-buten-2-one, 97% | 511439-5G | 2802-08-6 | 5G | 1 | op | 403.44 | 403.44 | 12 miesięcy od daty dostawy | UZP.2025.00361 | 46451 | 6048886.63
25_361_MERCK_6611 | trans-4-Hydroxy-L-proline, ≥99% | H54409-2.5G | 51-35-4 | 2,5G | 1 | op | 220.17 | 220.17 | 12 miesięcy od daty dostawy | UZP.2025.00361 | 46451 | 6048886.63
25_361_MERCK_6612 | trans-Anethole, 99% | 117870-25ML | 4180-23-8 | 25ML | 1 | op | 193.11 | 193.11 | 12 miesięcy od daty dostawy | UZP.2025.00361 | 46451 | 6048886.63
25_361_MERCK_6613 | trans-Caffeic acid. certified reference material, TraceCERT® | 51868-50MG | 501-16-6 | 50MG | 1 | op | 434.19 | 434.19 | 12 miesięcy od daty dostawy | UZP.2025.00361 | 46451 | 6048886.63
25_361_MERCK_6614 | trans-Chalcone, 97% | 136123-100G | 614-47-1 | 100G | 1 | op | 284.13 | 284.13 | 12 miesięcy od daty dostawy | UZP.2025.00361 | 46451 | 6048886.63
25_361_MERCK_6615 | trans-Chalcone, 97% | 136123-5G | 614-47-1 | 5G | 1 | op | 170.97 | 170.97 | 12 miesięcy od daty dostawy | UZP.2025.00361 | 46451 | 6048886.63
25_361_MERCK_6616 | trans-Cinnamic acid analytical standard | 97013-50MG | 140-10-3 | 50MG | 1 | op | 485.85 | 485.85 | 12 miesięcy od daty dostawy | UZP.2025.00361 | 46451 | 6048886.63
25_361_MERCK_6617 | trans-Cinnamic acid, 97% | 133760-100G | 140-10-3 | 100G | 1 | op | 161.13 | 161.13 | 12 miesięcy od daty dostawy | UZP.2025.00361 | 46451 | 6048886.63
25_361_MERCK_6618 | Transcriptor High Fidelity cDNA Synthesis Kit, suitable for RT-PCR, suitable for RT-qPCR | 5091284001 |  | 100 reactions | 1 | op | 4260.72 | 4260.72 | 12 miesięcy od daty dostawy | UZP.2025.00361 | 46451 | 6048886.63
25_361_MERCK_6619 | Transcriptor High Fidelity cDNA Synthesis Kit, suitable for RT-PCR, suitable for RT-qPCR | 5081955001 |  | 50 reactions | 1 | op | 2792.1 | 2792.1 | 12 miesięcy od daty dostawy | UZP.2025.00361 | 46451 | 6048886.63
25_361_MERCK_6620 | Transferpette -12 electronic DE-M 50-1250 µl Universal AC adapter 100-240 V/50-60 Hz | BR705448-1EA |  | 1EA | 1 | op | 4252.11 | 4252.11 | 12 miesięcy od daty dostawy | UZP.2025.00361 | 46451 | 6048886.63
25_361_MERCK_6621 | Transferpette-8 electronic DE-M 50-1250 µl, universal AC adapter 100-240 V/50-60 Hz | BR705398-1EA |  | 1EA | 1 | op | 3672.78 | 3672.78 | 12 miesięcy od daty dostawy | UZP.2025.00361 | 46451 | 6048886.63
25_361_MERCK_6622 | Transferrin human, powder, BioReagent, suitable for cell culture | T8158-100MG | 11096-37-0 | 100MG | 1 | op | 911.43 | 911.43 | 12 miesięcy od daty dostawy | UZP.2025.00361 | 46451 | 6048886.63
25_361_MERCK_6623 | trans-Ferulic acid, ≥99% | W518301-100G | 537-98-4 | 100G | 1 | op | 664.2 | 664.2 | 12 miesięcy od daty dostawy | UZP.2025.00361 | 46451 | 6048886.63
25_361_MERCK_6624 | trans-Ferulic acid, 99% | 128708-5G | 537-98-4 | 5G | 1 | op | 125.46 | 125.46 | 12 miesięcy od daty dostawy | UZP.2025.00361 | 46451 | 6048886.63
25_361_MERCK_6625 | trans-Ferulic acid, 99% | 128708-25G | 537-98-4 | 25G | 1 | op | 231.24 | 231.24 | 12 miesięcy od daty dostawy | UZP.2025.00361 | 46451 | 6048886.63
25_361_MERCK_6626 | Trans-Resveratrol Pharmaceutical Secondary Standard; Certified Reference Material | PHR2201-200MG | 501-36-0 | 200MG | 1 | op | 878.22 | 878.22 | 12 miesięcy od daty dostawy | UZP.2025.00361 | 46451 | 6048886.63
25_361_MERCK_6627 | trans-Sinapic acid analytical standard | 93878-50MG | 7362-37-0 | 50MG | 1 | op | 444.03 | 444.03 | 12 miesięcy od daty dostawy | UZP.2025.00361 | 46451 | 6048886.63
25_361_MERCK_6628 | trans-Stilbene 96% | 139939-25G | 103-30-0 | 25G | 1 | op | 237.39 | 237.39 | 12 miesięcy od daty dostawy | UZP.2025.00361 | 46451 | 6048886.63
25_361_MERCK_6629 | Trehalose Pharmaceutical Secondary Standard; Certified Reference Material | PHR1344-500MG | 6138-23-4 | 500MG | 1 | op | 503.07 | 503.07 | 12 miesięcy od daty dostawy | UZP.2025.00361 | 46451 | 6048886.63
25_361_MERCK_6630 | TRI Reagent® | 93289-100ML |  | 100ML | 1 | op | 2265.66 | 2265.66 | 12 miesięcy od daty dostawy | UZP.2025.00361 | 46451 | 6048886.63
25_361_MERCK_6631 | TRI Reagent® | 93289-25ML |  | 25ML | 1 | op | 460.02 | 460.02 | 12 miesięcy od daty dostawy | UZP.2025.00361 | 46451 | 6048886.63
25_361_MERCK_6632 | TRI Reagent® for processing tissues, cells cultured in monolayer or cell pellets | T9424-100ML |  | 100ML | 1 | op | 2043.03 | 2043.03 | 12 miesięcy od daty dostawy | UZP.2025.00361 | 46451 | 6048886.63
25_361_MERCK_6633 | TRI Reagent® for processing tissues, cells cultured in monolayer or cell pellets | T9424-200ML |  | 200ML | 1 | op | 2938.47 | 2938.47 | 12 miesięcy od daty dostawy | UZP.2025.00361 | 46451 | 6048886.63
25_361_MERCK_6634 | TRI Reagent® for processing tissues, cells cultured in monolayer or cell pellets | T9424-25ML |  | 25ML | 1 | op | 735.54 | 735.54 | 12 miesięcy od daty dostawy | UZP.2025.00361 | 46451 | 6048886.63
25_361_MERCK_6635 | Trichloroacetic acid ≥99.0% (titration) | T4885-2KG | 76-03-9 | 2KG | 1 | op | 1291.5 | 1291.5 | 12 miesięcy od daty dostawy | UZP.2025.00361 | 46451 | 6048886.63
25_361_MERCK_6636 | Trichloroacetic acid ACS reagent, ≥99.0% | T6399-100G | 76-03-9 | 100G | 1 | op | 348.09 | 348.09 | 12 miesięcy od daty dostawy | UZP.2025.00361 | 46451 | 6048886.63
25_361_MERCK_6637 | Trichloroacetic acid ACS reagent, ≥99.0% | T6399-250G | 76-03-9 | 250G | 1 | op | 824.1 | 824.1 | 12 miesięcy od daty dostawy | UZP.2025.00361 | 46451 | 6048886.63
25_361_MERCK_6638 | Trichloroacetic acid BioXtra, ≥99.0% | T9159-500G | 76-03-9 | 500G | 1 | op | 1079.94 | 1079.94 | 12 miesięcy od daty dostawy | UZP.2025.00361 | 46451 | 6048886.63
25_361_MERCK_6639 | Trichloroacetic acid for analysis EMSURE® ACS,Reag. Ph Eur | 1008070250 | 76-03-9 | 250G | 1 | op | 332.1 | 332.1 | 12 miesięcy od daty dostawy | UZP.2025.00361 | 46451 | 6048886.63
25_361_MERCK_6640 | Trichloroacetic acid for synthesis | 8223420025 | 76-03-9 | 25G | 1 | op | 94.71 | 94.71 | 12 miesięcy od daty dostawy | UZP.2025.00361 | 46451 | 6048886.63
25_361_MERCK_6641 | Trichloroacetic acid solution 6.1 N | T0699-100ML | 76-03-9 | 100ML | 1 | op | 498.15 | 498.15 | 12 miesięcy od daty dostawy | UZP.2025.00361 | 46451 | 6048886.63
25_361_MERCK_6642 | Trichloroacetic acid, ≥99.0% (titration) | T4885-500G | 76-03-9 | 500G | 1 | op | 446.49 | 446.49 | 12 miesięcy od daty dostawy | UZP.2025.00361 | 46451 | 6048886.63
25_361_MERCK_6643 | Trichloroacetic acid, for synthesis | 8223420250 | 76-03-9 | 250G | 1 | op | 188.19 | 188.19 | 12 miesięcy od daty dostawy | UZP.2025.00361 | 46451 | 6048886.63
25_361_MERCK_6644 | Tricine, ≥99% (titration) | T0377-100G | 5704-04-1 | 100G | 1 | op | 676.5 | 676.5 | 12 miesięcy od daty dostawy | UZP.2025.00361 | 46451 | 6048886.63
25_361_MERCK_6645 | Tricine, ≥99% (titration) | T0377-1KG | 5704-04-1 | 1KG | 1 | op | 3942.15 | 3942.15 | 12 miesięcy od daty dostawy | UZP.2025.00361 | 46451 | 6048886.63
25_361_MERCK_6646 | Tricine, ≥99% (titration) | T0377-250G | 5704-04-1 | 250G | 1 | op | 1367.76 | 1367.76 | 12 miesięcy od daty dostawy | UZP.2025.00361 | 46451 | 6048886.63
25_361_MERCK_6647 | Tricosane, 99% | 263850-5G | 638-67-5 | 5G | 1 | op | 536.28 | 536.28 | 12 miesięcy od daty dostawy | UZP.2025.00361 | 46451 | 6048886.63
25_361_MERCK_6648 | Triethanolamine BioUltra, ≥99.5% (GC) | 90278-100ML | 102-71-6 | 100ML | 1 | op | 507.99 | 507.99 | 12 miesięcy od daty dostawy | UZP.2025.00361 | 46451 | 6048886.63
25_361_MERCK_6649 | Triethanolamine hydrochloride. BioXtra, ≥99.5% (titration) | T9534-100G | 637-39-8 | 100G | 1 | op | 249.69 | 249.69 | 12 miesięcy od daty dostawy | UZP.2025.00361 | 46451 | 6048886.63
25_361_MERCK_6650 | Triethanolamine, ≥99.0% (GC) | 90279-100ML | 102-71-6 | 100ML | 1 | op | 94.71 | 94.71 | 12 miesięcy od daty dostawy | UZP.2025.00361 | 46451 | 6048886.63
25_361_MERCK_6651 | Triethanolamine, ≥99.0% (GC) | 90279-500ML | 102-71-6 | 500ML | 1 | op | 317.34 | 317.34 | 12 miesięcy od daty dostawy | UZP.2025.00361 | 46451 | 6048886.63
25_361_MERCK_6652 | Triethoxysilane, 95% | 390143-10ML | 998-30-1 | 10ML | 1 | op | 360.39 | 360.39 | 12 miesięcy od daty dostawy | UZP.2025.00361 | 46451 | 6048886.63
25_361_MERCK_6653 | Triethyl citrate ≥99%, FCC, FG | W308307-SAMPLE-K | 77-93-0 | sample | 1 | op | 204.18 | 204.18 | 12 miesięcy od daty dostawy | UZP.2025.00361 | 46451 | 6048886.63
25_361_MERCK_6654 | Triethyl orthoformate, anhydrous, 98% | 304050-100ML | 122-51-0 | 100ML | 1 | op | 365.31 | 365.31 | 12 miesięcy od daty dostawy | UZP.2025.00361 | 46451 | 6048886.63
25_361_MERCK_6655 | Triethyl phosphate ReagentPlus®, ≥99.8% | 538728-100ML | 78-40-0 | 100ML | 1 | op | 138.99 | 138.99 | 12 miesięcy od daty dostawy | UZP.2025.00361 | 46451 | 6048886.63
25_361_MERCK_6656 | Triethyl phosphonoacetate, purum, ≥97.0% (GC) | 79525-100ML | 867-13-0 | 100ML | 1 | op | 273.06 | 273.06 | 12 miesięcy od daty dostawy | UZP.2025.00361 | 46451 | 6048886.63
25_361_MERCK_6657 | Triethyl phosphonoacetate, purum, ≥97.0% (GC) | 79525-500ML | 867-13-0 | 500ML | 1 | op | 885.6 | 885.6 | 12 miesięcy od daty dostawy | UZP.2025.00361 | 46451 | 6048886.63
25_361_MERCK_6658 | Triethylamine BioUltra, ≥99.5% (GC) | 90335-250ML | 121-44-8 | 250ML | 1 | op | 404.67 | 404.67 | 12 miesięcy od daty dostawy | UZP.2025.00361 | 46451 | 6048886.63
25_361_MERCK_6659 | Triethylamine, for synthesis | 8083520100 | 121-44-8 | 100ML | 1 | op | 124.23 | 124.23 | 12 miesięcy od daty dostawy | UZP.2025.00361 | 46451 | 6048886.63
25_361_MERCK_6660 | Triethylammonium Acetate, 1 M Solution Ready-to-use buffer solution used for the purification of chemically synthesized oligonucleotides by HPLC | 625718-1L | 5204-74-0 | 1L | 1 | op | 1382.52 | 1382.52 | 12 miesięcy od daty dostawy | UZP.2025.00361 | 46451 | 6048886.63
25_361_MERCK_6661 | Triethylammonium bicarbonate buffer, 1.0 M, pH 8.5±0.1 | T7408-100ML | 15715-58-9 | 100ML | 1 | op | 934.8 | 934.8 | 12 miesięcy od daty dostawy | UZP.2025.00361 | 46451 | 6048886.63
25_361_MERCK_6662 | Triethylammonium bicarbonate buffer, 1.0 M, pH 8.5±0.1 | T7408-500ML | 15715-58-9 | 500ML | 1 | op | 3175.86 | 3175.86 | 12 miesięcy od daty dostawy | UZP.2025.00361 | 46451 | 6048886.63
25_361_MERCK_6663 | Triethylammonium bicarbonate buffer. 1 M, suitable for HPLC, LiChropur™ | 18597-100ML | 15715-58-9 | 100ML | 1 | op | 576.87 | 576.87 | 12 miesięcy od daty dostawy | UZP.2025.00361 | 46451 | 6048886.63
25_361_MERCK_6664 | Triethylammonium chloride, for synthesis | 8211350250 | 554-68-7 | 250G | 1 | op | 173.43 | 173.43 | 12 miesięcy od daty dostawy | UZP.2025.00361 | 46451 | 6048886.63
25_361_MERCK_6665 | Triethylene glycol dimethyl ether ReagentPlus®, 99% | T59803-250G | 112-49-2 | 250G | 1 | op | 528.9 | 528.9 | 12 miesięcy od daty dostawy | UZP.2025.00361 | 46451 | 6048886.63
25_361_MERCK_6666 | Triethylene glycol ReagentPlus®, 99% | T59455-1L | 112-27-6 | 1L | 1 | op | 236.16 | 236.16 | 12 miesięcy od daty dostawy | UZP.2025.00361 | 46451 | 6048886.63
25_361_MERCK_6667 | Trifluoroacetic acid eluent additive for LC-MS, LiChropur™, ≥99.0% (GC) | 80457-10ML | 76-05-1 | 10ML | 1 | op | 720.78 | 720.78 | 12 miesięcy od daty dostawy | UZP.2025.00361 | 46451 | 6048886.63
25_361_MERCK_6668 | Trifluoroacetic acid eluent additive for LC-MS, LiChropur™, ≥99.0% (GC) | 80457-50ML-B | 76-05-1 | 50ML | 1 | op | 3453.84 | 3453.84 | 12 miesięcy od daty dostawy | UZP.2025.00361 | 46451 | 6048886.63
25_361_MERCK_6669 | Trifluoroacetic acid for spectroscopy Uvasol® | 1082620100 | 76-05-1 | 100ML | 1 | op | 330.87 | 330.87 | 12 miesięcy od daty dostawy | UZP.2025.00361 | 46451 | 6048886.63
25_361_MERCK_6670 | Trifluoroacetic acid suitable for HPLC, ≥99.0% | 302031-100ML | 76-05-1 | 100ML | 1 | op | 372.69 | 372.69 | 12 miesięcy od daty dostawy | UZP.2025.00361 | 46451 | 6048886.63
25_361_MERCK_6671 | Trifluoroacetic anhydride ReagentPlus®, ≥99% | 106232-100G | 407-25-0 | 100G | 1 | op | 480.93 | 480.93 | 12 miesięcy od daty dostawy | UZP.2025.00361 | 46451 | 6048886.63
25_361_MERCK_6672 | Trifluoroacetic anhydride. for GC derivatization, LiChropur™, ≥99.0% (GC) | 91719-10X1ML | 407-25-0 | 10X1ML | 1 | op | 990.15 | 990.15 | 12 miesięcy od daty dostawy | UZP.2025.00361 | 46451 | 6048886.63
25_361_MERCK_6673 | Trifluoromethanesulfonic acid, reagent grade, 98% | 158534-10G | 1493-13-6 | 10G | 1 | op | 282.9 | 282.9 | 12 miesięcy od daty dostawy | UZP.2025.00361 | 46451 | 6048886.63
25_361_MERCK_6674 | Trimesic acid, 95% | 482749-100G | 554-95-0 | 100G | 1 | op | 489.54 | 489.54 | 12 miesięcy od daty dostawy | UZP.2025.00361 | 46451 | 6048886.63
25_361_MERCK_6675 | Trimethoprim, ≥98.5% | T7883-5G | 738-70-5 | 5G | 1 | op | 765.06 | 765.06 | 12 miesięcy od daty dostawy | UZP.2025.00361 | 46451 | 6048886.63
25_361_MERCK_6676 | Trimethoxymethylsilane, 98% | 246174-1L | 1185-55-3 | 1L | 1 | op | 725.7 | 725.7 | 12 miesięcy od daty dostawy | UZP.2025.00361 | 46451 | 6048886.63
25_361_MERCK_6677 | Trimethyl phosphate, ≥99% | 241024-50G | 512-56-1 | 50G | 1 | op | 309.96 | 309.96 | 12 miesięcy od daty dostawy | UZP.2025.00361 | 46451 | 6048886.63
25_361_MERCK_6678 | Trimethyl phosphite, ≥97% | 92730-1L | 121-45-9 | 1L | 1 | op | 585.48 | 585.48 | 12 miesięcy od daty dostawy | UZP.2025.00361 | 46451 | 6048886.63
25_361_MERCK_6679 | Trimethylacetonitrile, 98% | T72001-100G | 630-18-2 | 100G | 1 | op | 733.08 | 733.08 | 12 miesięcy od daty dostawy | UZP.2025.00361 | 46451 | 6048886.63
25_361_MERCK_6680 | Trimethylamine solution 43.0-49.0% in H2O (T) | 92262-1L | 75-50-3 | 1L | 1 | op | 378.84 | 378.84 | 12 miesięcy od daty dostawy | UZP.2025.00361 | 46451 | 6048886.63
25_361_MERCK_6681 | Trimethylsilyl trifluoromethanesulfonate, purum, ≥98.0% (T) | 91741-10ML | 27607-77-8 | 10ML | 1 | op | 268.14 | 268.14 | 12 miesięcy od daty dostawy | UZP.2025.00361 | 46451 | 6048886.63
25_361_MERCK_6682 | Trimethylsulfonium iodide, 98% | T80489-25G | 2181-42-2 | 25G | 1 | op | 175.89 | 175.89 | 12 miesięcy od daty dostawy | UZP.2025.00361 | 46451 | 6048886.63
25_361_MERCK_6683 | Trioctylamine for synthesis | 8086490100 | 1116-76-3 | 100ML | 1 | op | 143.91 | 143.91 | 12 miesięcy od daty dostawy | UZP.2025.00361 | 46451 | 6048886.63
25_361_MERCK_6684 | Trioctylphosphine 97% | 718165-100ML | 4731-53-7 | 100ML | 1 | op | 605.16 | 605.16 | 12 miesięcy od daty dostawy | UZP.2025.00361 | 46451 | 6048886.63
25_361_MERCK_6685 | Trioctylphosphine oxide, technical grade, 90% | 346187-500G | 78-50-2 | 500G | 1 | op | 1147.59 | 1147.59 | 12 miesięcy od daty dostawy | UZP.2025.00361 | 46451 | 6048886.63
25_361_MERCK_6686 | Tripentadecanoin, ≥99% | T4257-1G | 7370-46-9 | 1G | 1 | op | 2982.75 | 2982.75 | 12 miesięcy od daty dostawy | UZP.2025.00361 | 46451 | 6048886.63
25_361_MERCK_6687 | Triphenylamine, 98% | T81604-25G | 603-34-9 | 25G | 1 | op | 405.9 | 405.9 | 12 miesięcy od daty dostawy | UZP.2025.00361 | 46451 | 6048886.63
25_361_MERCK_6688 | Triphenylphosphine ReagentPlus®, 99% | T84409-1KG | 603-35-0 | 1KG | 1 | op | 1018.44 | 1018.44 | 12 miesięcy od daty dostawy | UZP.2025.00361 | 46451 | 6048886.63
25_361_MERCK_6689 | Triphosgene, reagent grade, 98% | 330752-100G | 32315-10-9 | 100G | 1 | op | 2152.5 | 2152.5 | 12 miesięcy od daty dostawy | UZP.2025.00361 | 46451 | 6048886.63
25_361_MERCK_6690 | Triple sugar iron agar for microbiology | 1039150500 |  | 500G | 1 | op | 522.75 | 522.75 | 12 miesięcy od daty dostawy | UZP.2025.00361 | 46451 | 6048886.63
25_361_MERCK_6691 | TriPure™ Isolation Reagent. solution (ready-to-use) | 11667157001 |  | pkg of 50 mL | 1 | op | 976.62 | 976.62 | 12 miesięcy od daty dostawy | UZP.2025.00361 | 46451 | 6048886.63
25_361_MERCK_6692 | TriPure™ Isolation Reagent. solution (ready-to-use) | 11667165001 |  | pkg of 200 mL | 1 | op | 3198 | 3198 | 12 miesięcy od daty dostawy | UZP.2025.00361 | 46451 | 6048886.63
25_361_MERCK_6693 | Tris base 99.9% (titration), solid, abs., 100 mg/mL, 300 nm ≤0.015 | 10708976001 | 77-86-1 | 1 kg | 1 | op | 936.03 | 936.03 | 12 miesięcy od daty dostawy | UZP.2025.00361 | 46451 | 6048886.63
25_361_MERCK_6694 | Tris Buffer, 100 mM, pH 7.4, Molecular Biology Grade | 648315-100ML | 77-86-1 | 100ML | 1 | op | 584.25 | 584.25 | 12 miesięcy od daty dostawy | UZP.2025.00361 | 46451 | 6048886.63
25_361_MERCK_6695 | Tris Buffered Saline pH 8.0, powder | T6664-10PAK |  | 10PAK | 1 | op | 527.67 | 527.67 | 12 miesięcy od daty dostawy | UZP.2025.00361 | 46451 | 6048886.63
25_361_MERCK_6696 | Tris Buffered Saline, with Tween™ 20, pH 8.0, powder | T9039-10PAK |  | 10PAK | 1 | op | 482.16 | 482.16 | 12 miesięcy od daty dostawy | UZP.2025.00361 | 46451 | 6048886.63
25_361_MERCK_6697 | Tris Buffered Saline. 10 ×, solution | T5912-1L |  | 1L | 1 | op | 984 | 984 | 12 miesięcy od daty dostawy | UZP.2025.00361 | 46451 | 6048886.63
25_361_MERCK_6698 | Tris(2,2′-bipyridyl)dichlororuthenium(II) hexahydrate, powder | 224758-5G | 50525-27-4 | 5G | 1 | op | 1833.93 | 1833.93 | 12 miesięcy od daty dostawy | UZP.2025.00361 | 46451 | 6048886.63
25_361_MERCK_6699 | Tris(2-carboxyethyl)phosphine hydrochloride BioUltra, ≥98% (NMR) | 75259-10G | 51805-45-9 | 10G | 1 | op | 3030.72 | 3030.72 | 12 miesięcy od daty dostawy | UZP.2025.00361 | 46451 | 6048886.63
25_361_MERCK_6700 | Tris(2-carboxyethyl)phosphine hydrochloride BioUltra, ≥98% (NMR) | 75259-1G | 51805-45-9 | 1G | 1 | op | 585.48 | 585.48 | 12 miesięcy od daty dostawy | UZP.2025.00361 | 46451 | 6048886.63
25_361_MERCK_6701 | Tris(2-carboxyethyl)phosphine hydrochloride solution 0.5 M, pH 7.0(aqueous solution; pH was adjusted with ammonium hydroxide) | 646547-10X1ML | 51805-45-9 | 10X1ML | 1 | op | 746.61 | 746.61 | 12 miesięcy od daty dostawy | UZP.2025.00361 | 46451 | 6048886.63
25_361_MERCK_6702 | Tris(2-carboxyethyl)phosphine hydrochloride, powder | C4706-2G | 51805-45-9 | 2G | 1 | op | 766.29 | 766.29 | 12 miesięcy od daty dostawy | UZP.2025.00361 | 46451 | 6048886.63
25_361_MERCK_6703 | Tris(hydroxymethyl)aminomethane hydrochloride. EMPROVE® EXPERT | 1082191000 | 1185-53-1 | 1KG | 1 | op | 1923.72 | 1923.72 | 12 miesięcy od daty dostawy | UZP.2025.00361 | 46451 | 6048886.63
25_361_MERCK_6704 | Tris(hydroxymethyl)aminomethane, ACS reagent, ≥99.8% | 252859-100G | 77-86-1 | 100G | 1 | op | 164.82 | 164.82 | 12 miesięcy od daty dostawy | UZP.2025.00361 | 46451 | 6048886.63
25_361_MERCK_6705 | Tris(hydroxymethyl)aminomethane, ACS reagent, ≥99.8% | 252859-500G | 77-86-1 | 500G | 1 | op | 471.09 | 471.09 | 12 miesięcy od daty dostawy | UZP.2025.00361 | 46451 | 6048886.63
25_361_MERCK_6706 | Tris[(1-benzyl-1H-1,2,3-triazol-4-yl)methyl]amine, 97% | 678937-50MG | 510758-28-8 | 50MG | 1 | op | 603.93 | 603.93 | 12 miesięcy od daty dostawy | UZP.2025.00361 | 46451 | 6048886.63
25_361_MERCK_6707 | Tris-Borate-EDTA buffer, BioReagent, for molecular biology, 5x concentrate, DNase and RNase, none detected, powder blend, suitable for electrophoresis | T7527-4L |  | 4L | 1 | op | 418.2 | 418.2 | 12 miesięcy od daty dostawy | UZP.2025.00361 | 46451 | 6048886.63
25_361_MERCK_6708 | Tris-Borate-EDTA buffer, BioReagent, suitable for electrophoresis, 10× concentrate | T4415-1L |  | 1L | 1 | op | 329.64 | 329.64 | 12 miesięcy od daty dostawy | UZP.2025.00361 | 46451 | 6048886.63
25_361_MERCK_6709 | Tris-EDTA buffer solution 100X concentrate for Northern and Southern blotting | T9285-100ML |  | 100ML | 1 | op | 223.86 | 223.86 | 12 miesięcy od daty dostawy | UZP.2025.00361 | 46451 | 6048886.63
25_361_MERCK_6710 | Tris-EDTA buffer solution BioUltra, Molecular Biology, pH 8.0 | 93283-100ML |  | 100ML | 1 | op | 225.09 | 225.09 | 12 miesięcy od daty dostawy | UZP.2025.00361 | 46451 | 6048886.63
25_361_MERCK_6711 | Tris-EDTA buffer solution BioUltra, Molecular Biology, pH 8.0 | 93283-500ML |  | 500ML | 1 | op | 936.03 | 936.03 | 12 miesięcy od daty dostawy | UZP.2025.00361 | 46451 | 6048886.63
25_361_MERCK_6712 | Tris-Glycine-SDS Buffer 10× Concentrate | T7777-1L |  | 1L | 1 | op | 574.41 | 574.41 | 12 miesięcy od daty dostawy | UZP.2025.00361 | 46451 | 6048886.63
25_361_MERCK_6713 | tri-Sodium citrate dihydrate for analysis EMSURE® ACS,ISO,Reag. Ph Eur | 1064480500 | 6132-04-3 | 500G | 1 | op | 205.41 | 205.41 | 12 miesięcy od daty dostawy | UZP.2025.00361 | 46451 | 6048886.63
25_361_MERCK_6714 | Trisodium trimetaphosphate, ≥95% | T5508-500G | 7785-84-4 | 500G | 1 | op | 384.99 | 384.99 | 12 miesięcy od daty dostawy | UZP.2025.00361 | 46451 | 6048886.63
25_361_MERCK_6715 | Triton™ X-100 BioXtra | T9284-500ML | 9036-19-5 | 500ML | 1 | op | 1151.28 | 1151.28 | 12 miesięcy od daty dostawy | UZP.2025.00361 | 46451 | 6048886.63
25_361_MERCK_6716 | Triton™ X-100 for molecular biology | T8787-100ML | 9036-19-5 | 100ML | 1 | op | 366.54 | 366.54 | 12 miesięcy od daty dostawy | UZP.2025.00361 | 46451 | 6048886.63
25_361_MERCK_6717 | Triton™ X-100 for molecular biology | T8787-250ML | 9036-19-5 | 250ML | 1 | op | 726.93 | 726.93 | 12 miesięcy od daty dostawy | UZP.2025.00361 | 46451 | 6048886.63
25_361_MERCK_6718 | Triton™ X-100 for molecular biology | T8787-50ML | 9036-19-5 | 50ML | 1 | op | 218.94 | 218.94 | 12 miesięcy od daty dostawy | UZP.2025.00361 | 46451 | 6048886.63
25_361_MERCK_6719 | Triton™ X-100 laboratory grade | X100-100ML | 9036-19-5 | 100ML | 1 | op | 290.28 | 290.28 | 12 miesięcy od daty dostawy | UZP.2025.00361 | 46451 | 6048886.63
25_361_MERCK_6720 | Triton™ X-100 solution BioUltra, for molecular biology, ~10% in H2O | 93443-100ML | 9036-19-5 | 100ML | 1 | op | 455.1 | 455.1 | 12 miesięcy od daty dostawy | UZP.2025.00361 | 46451 | 6048886.63
25_361_MERCK_6721 | Triton™ X-100, laboratory grade | X100-1L | 9036-19-5 | 1L | 1 | op | 522.75 | 522.75 | 12 miesięcy od daty dostawy | UZP.2025.00361 | 46451 | 6048886.63
25_361_MERCK_6722 | Triton™ X-100, laboratory grade | X100-500ML | 9036-19-5 | 500ML | 1 | op | 377.61 | 377.61 | 12 miesięcy od daty dostawy | UZP.2025.00361 | 46451 | 6048886.63
25_361_MERCK_6723 | Triton™ X-100, laboratory grade | X100-5ML | 9036-19-5 | 5ML | 1 | op | 162.36 | 162.36 | 12 miesięcy od daty dostawy | UZP.2025.00361 | 46451 | 6048886.63
25_361_MERCK_6724 | Trizma® base BioUltra, for molecular biology, ≥99.8% (T) | 93362-500G | 77-86-1 | 500G | 1 | op | 833.94 | 833.94 | 12 miesięcy od daty dostawy | UZP.2025.00361 | 46451 | 6048886.63
25_361_MERCK_6725 | Trizma® base BioUltra, Molecular Biology, ≥99.8% (T) | 93362-1KG |  | 1KG | 1 | op | 1523.97 | 1523.97 | 12 miesięcy od daty dostawy | UZP.2025.00361 | 46451 | 6048886.63
25_361_MERCK_6726 | Trizma® base Primary Standard and Buffer, ≥99.9% (titration), crystalline | T1503-100G | 77-86-1 | 100G | 1 | op | 212.79 | 212.79 | 12 miesięcy od daty dostawy | UZP.2025.00361 | 46451 | 6048886.63
25_361_MERCK_6727 | Trizma® base Primary Standard and Buffer, ≥99.9% (titration), crystalline | T1503-1KG | 77-86-1 | 1KG | 1 | op | 542.43 | 542.43 | 12 miesięcy od daty dostawy | UZP.2025.00361 | 46451 | 6048886.63
25_361_MERCK_6728 | Trizma® base Primary Standard and Buffer, ≥99.9% (titration), crystalline | T1503-250G | 77-86-1 | 250G | 1 | op | 300.12 | 300.12 | 12 miesięcy od daty dostawy | UZP.2025.00361 | 46451 | 6048886.63
25_361_MERCK_6729 | Trizma® base Primary Standard and Buffer, ≥99.9% (titration), crystalline | T1503-500G | 77-86-1 | 500G | 1 | op | 525.21 | 525.21 | 12 miesięcy od daty dostawy | UZP.2025.00361 | 46451 | 6048886.63
25_361_MERCK_6730 | Trizma® base Primary Standard and Buffer, ≥99.9% (titration), crystalline | T1503-5KG |  | 5KG | 1 | op | 2906.49 | 2906.49 | 12 miesięcy od daty dostawy | UZP.2025.00361 | 46451 | 6048886.63
25_361_MERCK_6731 | Trizma® base, ≥99.0% (T) | 93352-1KG | 77-86-1 | 1KG | 1 | op | 1111.92 | 1111.92 | 12 miesięcy od daty dostawy | UZP.2025.00361 | 46451 | 6048886.63
25_361_MERCK_6732 | Trizma® base, BioPerformance Certified, meets EP, USP testing specifications, suitable for cell culture, ≥99.9% (titration) | T6066-1KG | 77-86-1 | 1KG | 1 | op | 854.85 | 854.85 | 12 miesięcy od daty dostawy | UZP.2025.00361 | 46451 | 6048886.63
25_361_MERCK_6733 | Trizma® base, BioPerformance Certified, meets EP, USP testing specifications, suitable for cell culture, ≥99.9% (titration) | T6066-500G | 77-86-1 | 500G | 1 | op | 562.11 | 562.11 | 12 miesięcy od daty dostawy | UZP.2025.00361 | 46451 | 6048886.63
25_361_MERCK_6734 | Trizma® base. BioXtra, pH 10.5-12.0 (1 M in H2O), ≥99.9% (titration) | T6791-500G | 77-86-1 | 500G | 1 | op | 762.6 | 762.6 | 12 miesięcy od daty dostawy | UZP.2025.00361 | 46451 | 6048886.63
25_361_MERCK_6735 | Trizma® hydrochloride buffer solution BioUltra, for molecular biology, pH 7.4 | 93313-1L |  | 1L | 1 | op | 738 | 738 | 12 miesięcy od daty dostawy | UZP.2025.00361 | 46451 | 6048886.63
25_361_MERCK_6736 | Trizma® hydrochloride solution 1 M, BioReagent, for molecular biology | T2663-1L |  | 1L | 1 | op | 287.82 | 287.82 | 12 miesięcy od daty dostawy | UZP.2025.00361 | 46451 | 6048886.63
25_361_MERCK_6737 | Trizma® hydrochloride solution 1 M, BioReagent, for molecular biology | T3038-1L |  | 1L | 1 | op | 263.22 | 263.22 | 12 miesięcy od daty dostawy | UZP.2025.00361 | 46451 | 6048886.63
25_361_MERCK_6738 | Trizma® hydrochloride solution pH 8.0, BioPerformance Certified, 1 M, suitable for cell culture | T2694-1L |  | 1L | 1 | op | 479.7 | 479.7 | 12 miesięcy od daty dostawy | UZP.2025.00361 | 46451 | 6048886.63
25_361_MERCK_6739 | Trizma® hydrochloride solution pH 9.0, BioPerformance Certified, 1 M, suitable for cell culture | T2819-1L |  | 1L | 1 | op | 570.72 | 570.72 | 12 miesięcy od daty dostawy | UZP.2025.00361 | 46451 | 6048886.63
25_361_MERCK_6740 | Trizma® hydrochloride, BioPerformance Certified, suitable for cell culture, ≥99.0% (titration) | T5941-1KG | 1185-53-1 | 1KG | 1 | op | 1645.74 | 1645.74 | 12 miesięcy od daty dostawy | UZP.2025.00361 | 46451 | 6048886.63
25_361_MERCK_6741 | Trizma® hydrochloride, BioPerformance Certified, suitable for cell culture, ≥99.0% (titration) | T5941-500G | 1185-53-1 | 500G | 1 | op | 1020.9 | 1020.9 | 12 miesięcy od daty dostawy | UZP.2025.00361 | 46451 | 6048886.63
25_361_MERCK_6742 | Trizma® hydrochloride, reagent grade, ≥99.0% (titration), crystalline | T3253-100G | 1185-53-1 | 100G | 1 | op | 277.98 | 277.98 | 12 miesięcy od daty dostawy | UZP.2025.00361 | 46451 | 6048886.63
25_361_MERCK_6743 | Trizma® hydrochloride, reagent grade, ≥99.0% (titration), crystalline | T3253-1KG | 1185-53-1 | 1KG | 1 | op | 1150.05 | 1150.05 | 12 miesięcy od daty dostawy | UZP.2025.00361 | 46451 | 6048886.63
25_361_MERCK_6744 | Trizma® hydrochloride, reagent grade, ≥99.0% (titration), crystalline | T3253-250G | 1185-53-1 | 250G | 1 | op | 380.07 | 380.07 | 12 miesięcy od daty dostawy | UZP.2025.00361 | 46451 | 6048886.63
25_361_MERCK_6745 | Trizma® hydrochloride, reagent grade, ≥99.0% (titration), crystalline | T3253-500G | 1185-53-1 | 500G | 1 | op | 1261.98 | 1261.98 | 12 miesięcy od daty dostawy | UZP.2025.00361 | 46451 | 6048886.63
25_361_MERCK_6746 | TrkB Antagonist, ANA-12 | 5063040001 | 219766-25-3 | 25 mg | 1 | op | 1140.21 | 1140.21 | 12 miesięcy od daty dostawy | UZP.2025.00361 | 46451 | 6048886.63
25_361_MERCK_6747 | TrkB/Fc Chimera human. >90% (SDS-PAGE), recombinant, expressed in NSO cells, lyophilized powder | T8694-100UG |  | 100UG | 1 | op | 3295.17 | 3295.17 | 12 miesięcy od daty dostawy | UZP.2025.00361 | 46451 | 6048886.63
25_361_MERCK_6748 | Tropolone, 98% | T89702-5G | 533-75-5 | 5G | 1 | op | 956.94 | 956.94 | 12 miesięcy od daty dostawy | UZP.2025.00361 | 46451 | 6048886.63
25_361_MERCK_6749 | Tropone, 97% | 252832-1G | 539-80-0 | 1G | 1 | op | 313.65 | 313.65 | 12 miesięcy od daty dostawy | UZP.2025.00361 | 46451 | 6048886.63
25_361_MERCK_6750 | Tropone, 97% | 252832-5G | 539-80-0 | 5G | 1 | op | 1061.49 | 1061.49 | 12 miesięcy od daty dostawy | UZP.2025.00361 | 46451 | 6048886.63
25_361_MERCK_6751 | Trypan Blue solution 0.4%, liquid, sterile-filtered, suitable for cell culture | T8154-100ML | 72-57-1 | 100ML | 1 | op | 130.38 | 130.38 | 12 miesięcy od daty dostawy | UZP.2025.00361 | 46451 | 6048886.63
25_361_MERCK_6752 | Trypan Blue solution 0.4%, liquid, sterile-filtered, suitable for cell culture | T8154-20ML | 72-57-1 | 20ML | 1 | op | 93.48 | 93.48 | 12 miesięcy od daty dostawy | UZP.2025.00361 | 46451 | 6048886.63
25_361_MERCK_6753 | Trypsin from bovine pancreas TPCK Treated, essentially salt-free, lyophilized powder, ≥10,000 BAEE units/mg protein | T8802-100MG | 9002-07-7 | 100MG | 1 | op | 981.54 | 981.54 | 12 miesięcy od daty dostawy | UZP.2025.00361 | 46451 | 6048886.63
25_361_MERCK_6754 | Trypsin from bovine pancreas. TPCK Treated, essentially salt-free, lyophilized powder, ≥10,000 BAEE units/mg protein | T1426-100MG | 9002-07-7 | 100MG | 1 | op | 432.96 | 432.96 | 12 miesięcy od daty dostawy | UZP.2025.00361 | 46451 | 6048886.63
25_361_MERCK_6755 | Trypsin from bovine pancreas. TPCK Treated, essentially salt-free, lyophilized powder, ≥10,000 BAEE units/mg protein | T1426-50MG | 9002-07-7 | 50MG | 1 | op | 305.04 | 305.04 | 12 miesięcy od daty dostawy | UZP.2025.00361 | 46451 | 6048886.63
25_361_MERCK_6756 | Trypsin from porcine pancreas. Type IX-S, lyophilized powder, 13,000-20,000 BAEE units/mg protein | T0303-1G | 9002-07-7 | 1G | 1 | op | 940.95 | 940.95 | 12 miesięcy od daty dostawy | UZP.2025.00361 | 46451 | 6048886.63
25_361_MERCK_6757 | Trypsin Neutralizing Solution (TNS). 0.05% Trypsin Inhibitor in 0.1% BSA, 125 ml | C-41110 |  | 125 mL | 1 | op | 603.93 | 603.93 | 12 miesięcy od daty dostawy | UZP.2025.00361 | 46451 | 6048886.63
25_361_MERCK_6758 | Trypsin Sequencing Grade from bovine pancreas | 11418475001 |  | 4 x 25 μg | 1 | op | 601.47 | 601.47 | 12 miesięcy od daty dostawy | UZP.2025.00361 | 46451 | 6048886.63
25_361_MERCK_6759 | Trypsin solution from porcine pancreas. sterile-filtered, BioReagent, suitable for cell culture, 25 g porcine trypsin per liter in 0.9% sodium chloride | T4549-100ML | 9002-07-7 | 100ML | 1 | op | 151.29 | 151.29 | 12 miesięcy od daty dostawy | UZP.2025.00361 | 46451 | 6048886.63
25_361_MERCK_6760 | Trypsin solution from porcine pancreas. sterile-filtered, BioReagent, suitable for cell culture, 25 g porcine trypsin per liter in Hanks′ Balanced Salt Solution with phenol red | T4674-100ML | 9002-07-7 | 100ML | 1 | op | 183.27 | 183.27 | 12 miesięcy od daty dostawy | UZP.2025.00361 | 46451 | 6048886.63
25_361_MERCK_6761 | Trypsin-chymotrypsin inhibitor from Glycine max (soybean). lyophilized powder | T9777-50MG | 37330-34-0 | 50MG | 1 | op | 1156.2 | 1156.2 | 12 miesięcy od daty dostawy | UZP.2025.00361 | 46451 | 6048886.63
25_361_MERCK_6762 | Trypsin-EDTA solution 0.25%, sterile-filtered, BioReagent, suitable for cell culture, 2.5 g porcine trypsin and 0.2 g EDTA, 4Na per liter of Hanks′ Balanced Salt Solution with phenol red | T4049-100ML |  | 100ML | 1 | op | 120.54 | 120.54 | 12 miesięcy od daty dostawy | UZP.2025.00361 | 46451 | 6048886.63
25_361_MERCK_6763 | Trypsin-EDTA solution 0.25%, sterile-filtered, BioReagent, suitable for cell culture, 2.5 g porcine trypsin and 0.2 g EDTA, 4Na per liter of Hanks′ Balanced Salt Solution with phenol red | T4049-500ML |  | 500ML | 1 | op | 487.08 | 487.08 | 12 miesięcy od daty dostawy | UZP.2025.00361 | 46451 | 6048886.63
25_361_MERCK_6764 | Trypsin-EDTA solution 1 ×, sterile; sterile-filtered, BioReagent, suitable for cell culture, 0.5 g porcine trypsin and 0.2 g EDTA, 4Na per liter of Hanks′ Balanced | T3924-500ML |  | 500ML | 1 | op | 430.5 | 430.5 | 12 miesięcy od daty dostawy | UZP.2025.00361 | 46451 | 6048886.63
25_361_MERCK_6765 | Trypsin-EDTA solution 10 ×, sterile-filtered, BioReagent, suitable for cell culture, 5.0 g porcine trypsin and 2 g EDTA, 4Na per liter of 0.9% sodium chloride | T4174-100ML |  | 100ML | 1 | op | 223.86 | 223.86 | 12 miesięcy od daty dostawy | UZP.2025.00361 | 46451 | 6048886.63
25_361_MERCK_6766 | Trypsin-EDTA solution 1 ×, sterile; sterile-filtered, BioReagent, suitable for cell culture, 0.5 g porcine trypsin and 0.2 g EDTA, 4Na per liter of Hanks′ Balanced Salt Solution with phenol red | T3924-100ML |  | 100ML | 1 | op | 113.16 | 113.16 | 12 miesięcy od daty dostawy | UZP.2025.00361 | 46451 | 6048886.63
25_361_MERCK_6767 | Trypsin-EDTA, In Hank′s Balanced Salt Solution, 0.25% Trypsin and 1mM EDTA, without Ca2+ and Mg2+ The Trypsin-EDTA, In Hank′s Balanced Salt Solution, 0.25% Trypsin & 1mM EDTA, without Ca 2+ & Mg 2+ is available in a 100 mL format. | SM-2003-C |  | 100 mL | 1 | op | 95.94 | 95.94 | 12 miesięcy od daty dostawy | UZP.2025.00361 | 46451 | 6048886.63
25_361_MERCK_6768 | Tryptic Soy agar acc. EP, USP, JP, ISO and FDA-BAM GranuCult® | 1054580500 |  | 500G | 1 | op | 471.09 | 471.09 | 12 miesięcy od daty dostawy | UZP.2025.00361 | 46451 | 6048886.63
25_361_MERCK_6769 | Tryptic Soy AgarNutriSelect Plus | 22091-2.5KG |  | 2,5KG | 1 | op | 2414.49 | 2414.49 | 12 miesięcy od daty dostawy | UZP.2025.00361 | 46451 | 6048886.63
25_361_MERCK_6770 | Tryptic Soy Broth (According harm. EP/USP/JP and ISO) | 1054590500 |  | 500G | 1 | op | 298.89 | 298.89 | 12 miesięcy od daty dostawy | UZP.2025.00361 | 46451 | 6048886.63
25_361_MERCK_6771 | Tryptic Soy Broth acc EP+USP | 1463350006 |  | 6 x 100ML | 1 | op | 148.83 | 148.83 | 12 miesięcy od daty dostawy | UZP.2025.00361 | 46451 | 6048886.63
25_361_MERCK_6772 | Tryptic Soy BrothNutriSelect Plus | 22092-500G |  | 500G | 1 | op | 501.84 | 501.84 | 12 miesięcy od daty dostawy | UZP.2025.00361 | 46451 | 6048886.63
25_361_MERCK_6773 | TRYPTOSE Mixed for Biotechnology and Microbiology | 70937-500G-F |  | 500G | 1 | op | 560.88 | 560.88 | 12 miesięcy od daty dostawy | UZP.2025.00361 | 46451 | 6048886.63
25_361_MERCK_6774 | Tryptose suitable for microbiology | 1102131000 | 84843-69-6 | 1KG | 1 | op | 991.38 | 991.38 | 12 miesięcy od daty dostawy | UZP.2025.00361 | 46451 | 6048886.63
25_361_MERCK_6775 | Tryskawka PFA-Economy, wąska szyjka, objętość1000 ml, zakrętka ETFE gwint 32, wężyk FEP | BR143862-1EA |  | 1EA | 1 | op | 988.92 | 988.92 | 12 miesięcy od daty dostawy | UZP.2025.00361 | 46451 | 6048886.63
25_361_MERCK_6776 | Tryskawka PFA-Economy, wąska szyjka, objętość250 ml, zakrętka ETFE gwint 25, wężyk FEP. | BR143848-1EA |  | 1EA | 1 | op | 504.3 | 504.3 | 12 miesięcy od daty dostawy | UZP.2025.00361 | 46451 | 6048886.63
25_361_MERCK_6777 | Tryskawka PFA-Economy, wąska szyjka, objętość500 ml, zakrętka ETFE gwint 25, wężyk FEP | BR143854-1EA |  | 1EA | 1 | op | 774.9 | 774.9 | 12 miesięcy od daty dostawy | UZP.2025.00361 | 46451 | 6048886.63
25_361_MERCK_6778 | TSC (Tryptose Sulfite Cycloserine) Agar (base) acc. ISO 15213, ISO 14189 and FDA-BAM GranuCult® prime | 1119720500 |  | 500G | 1 | op | 712.17 | 712.17 | 12 miesięcy od daty dostawy | UZP.2025.00361 | 46451 | 6048886.63
25_361_MERCK_6779 | Tumor Necrosis Factor-α human | H8916-10UG | 94948-59-1 | 10UG | 1 | op | 854.85 | 854.85 | 12 miesięcy od daty dostawy | UZP.2025.00361 | 46451 | 6048886.63
25_361_MERCK_6780 | TWEEN® 20 BioXtra, viscous liquid | P7949-100ML | 9005-64-5 | 100ML | 1 | op | 324.72 | 324.72 | 12 miesięcy od daty dostawy | UZP.2025.00361 | 46451 | 6048886.63
25_361_MERCK_6781 | TWEEN® 20 BioXtra, viscous liquid | P7949-500ML | 9005-64-5 | 500ML | 1 | op | 394.83 | 394.83 | 12 miesięcy od daty dostawy | UZP.2025.00361 | 46451 | 6048886.63
25_361_MERCK_6782 | TWEEN® 20 for synthesis | 8221840050 | 9005-64-5 | 50ML | 1 | op | 126.69 | 126.69 | 12 miesięcy od daty dostawy | UZP.2025.00361 | 46451 | 6048886.63
25_361_MERCK_6783 | TWEEN® 20 Molecular Biology, viscous liquid | P9416-100ML | 9005-64-5 | 100ML | 1 | op | 271.83 | 271.83 | 12 miesięcy od daty dostawy | UZP.2025.00361 | 46451 | 6048886.63
25_361_MERCK_6784 | TWEEN® 20 non-ionic, aqueous solution, 10% (w/v) | 11332465001 |  | 5 x 10 mL | 1 | op | 772.44 | 772.44 | 12 miesięcy od daty dostawy | UZP.2025.00361 | 46451 | 6048886.63
25_361_MERCK_6785 | TWEEN® 20 viscosity 250-450 mPa.s (25 °C) | 93773-1KG | 9005-64-5 | 1KG | 1 | op | 434.19 | 434.19 | 12 miesięcy od daty dostawy | UZP.2025.00361 | 46451 | 6048886.63
25_361_MERCK_6786 | TWEEN® 20 viscous liquid | P1379-100ML | 9005-64-5 | 100ML | 1 | op | 167.28 | 167.28 | 12 miesięcy od daty dostawy | UZP.2025.00361 | 46451 | 6048886.63
25_361_MERCK_6787 | TWEEN® 20 viscous liquid | P1379-1L | 9005-64-5 | 1L | 1 | op | 393.6 | 393.6 | 12 miesięcy od daty dostawy | UZP.2025.00361 | 46451 | 6048886.63
25_361_MERCK_6788 | TWEEN® 20 viscous liquid | P1379-250ML | 9005-64-5 | 250ML | 1 | op | 206.64 | 206.64 | 12 miesięcy od daty dostawy | UZP.2025.00361 | 46451 | 6048886.63
25_361_MERCK_6789 | TWEEN® 20 viscous liquid | P9416-50ML | 9005-64-5 | 50ML | 1 | op | 173.43 | 173.43 | 12 miesięcy od daty dostawy | UZP.2025.00361 | 46451 | 6048886.63
25_361_MERCK_6790 | TWEEN® 20 viscous liquid | P1379-500ML | 9005-64-5 | 500ML | 1 | op | 330.87 | 330.87 | 12 miesięcy od daty dostawy | UZP.2025.00361 | 46451 | 6048886.63
25_361_MERCK_6791 | TWEEN® 20 viscous liquid, suitable for cell culture | P2287-100ML | 9005-64-5 | 100ML | 1 | op | 231.24 | 231.24 | 12 miesięcy od daty dostawy | UZP.2025.00361 | 46451 | 6048886.63
25_361_MERCK_6792 | TWEEN® 20 viscous liquid, suitable for cell culture | P2287-500ML | 9005-64-5 | 500ML | 1 | op | 380.07 | 380.07 | 12 miesięcy od daty dostawy | UZP.2025.00361 | 46451 | 6048886.63
25_361_MERCK_6793 | Tween® 60 for synthesis | 8221860500 | 9005-67-8 | 500ML | 1 | op | 204.18 | 204.18 | 12 miesięcy od daty dostawy | UZP.2025.00361 | 46451 | 6048886.63
25_361_MERCK_6794 | TWEEN® 60 nonionic detergent | P1629-100ML | 9005-67-8 | 100ML | 1 | op | 226.32 | 226.32 | 12 miesięcy od daty dostawy | UZP.2025.00361 | 46451 | 6048886.63
25_361_MERCK_6795 | TWEEN® 80 viscous liquid | P1754-1L | 9005-65-6 | 1L | 1 | op | 551.04 | 551.04 | 12 miesięcy od daty dostawy | UZP.2025.00361 | 46451 | 6048886.63
25_361_MERCK_6796 | TWEEN® 80 viscous liquid | P1754-25ML | 9005-65-6 | 25ML | 1 | op | 159.9 | 159.9 | 12 miesięcy od daty dostawy | UZP.2025.00361 | 46451 | 6048886.63
25_361_MERCK_6797 | TWEEN® 80 viscous liquid | P1754-500ML | 9005-65-6 | 500ML | 1 | op | 322.26 | 322.26 | 12 miesięcy od daty dostawy | UZP.2025.00361 | 46451 | 6048886.63
25_361_MERCK_6798 | TWEEN® 80 BioXtra, viscous liquid | P8074-100ML | 9005-65-6 | 100ML | 1 | op | 380.07 | 380.07 | 12 miesięcy od daty dostawy | UZP.2025.00361 | 46451 | 6048886.63
25_361_MERCK_6799 | Tween® 80 for synthesis | 8221870500 | 9005-65-6 | 500ML | 1 | op | 269.37 | 269.37 | 12 miesięcy od daty dostawy | UZP.2025.00361 | 46451 | 6048886.63
25_361_MERCK_6800 | Tylosin tartrate powder, BioReagent, suitable for cell culture | T6271-1G |  | 1G | 1 | op | 356.7 | 356.7 | 12 miesięcy od daty dostawy | UZP.2025.00361 | 46451 | 6048886.63
25_361_MERCK_6801 | Tylosin tartrate VETRANAL®, analytical standard | 33847-250MG |  | 250MG | 1 | op | 273.06 | 273.06 | 12 miesięcy od daty dostawy | UZP.2025.00361 | 46451 | 6048886.63
25_361_MERCK_6802 | Tyrode’s Salts with sodium bicarbonate, liquid, sterile-filtered, suitable for cell culture | T2397-1L |  | 1L | 1 | op | 771.21 | 771.21 | 12 miesięcy od daty dostawy | UZP.2025.00361 | 46451 | 6048886.63
25_361_MERCK_6803 | Tyrode’s Salts with sodium bicarbonate, liquid, sterile-filtered, suitable for cell culture | T2397-500ML |  | 500ML | 1 | op | 383.76 | 383.76 | 12 miesięcy od daty dostawy | UZP.2025.00361 | 46451 | 6048886.63
25_361_MERCK_6804 | Tyrode’s Salts without sodium bicarbonate, powder, suitable for cell culture | T2145-10X1L |  | 10X1L | 1 | op | 346.86 | 346.86 | 12 miesięcy od daty dostawy | UZP.2025.00361 | 46451 | 6048886.63
25_361_MERCK_6805 | Tyrosinase Assay Kit sufficient for 100 colorimetric tests | MAK550-1KT |  | 1KT | 1 | op | 2122.98 | 2122.98 | 12 miesięcy od daty dostawy | UZP.2025.00361 | 46451 | 6048886.63
25_361_MERCK_6806 | Tyrosinase from mushroom. lyophilized powder, ≥1000 unit/mg solid | T3824-25KU | 9002-10-2 | 25KU | 1 | op | 696.18 | 696.18 | 12 miesięcy od daty dostawy | UZP.2025.00361 | 46451 | 6048886.63
25_361_MERCK_6807 | Tyrosinase from mushroom. lyophilized powder, ≥1000 unit/mg solid | T3824-50KU | 9002-10-2 | 50KU | 1 | op | 1735.53 | 1735.53 | 12 miesięcy od daty dostawy | UZP.2025.00361 | 46451 | 6048886.63
25_361_MERCK_6808 | Tyrphostin 23, ≥98% | T7165-5MG | 118409-57-7 | 5MG | 1 | op | 522.75 | 522.75 | 12 miesięcy od daty dostawy | UZP.2025.00361 | 46451 | 6048886.63
25_361_MERCK_6809 | Tyrphostin 51, ≥98% | T7665-5MG | 126433-07-6 | 5MG | 1 | op | 661.74 | 661.74 | 12 miesięcy od daty dostawy | UZP.2025.00361 | 46451 | 6048886.63
25_361_MERCK_6810 | U0126, InSolution | 662009-5MG | 109511-58-2 | 5MG | 1 | op | 1210.32 | 1210.32 | 12 miesięcy od daty dostawy | UZP.2025.00361 | 46451 | 6048886.63
25_361_MERCK_6811 | U-73122 hydrate, powder | U6756-5MG | 112648-68-7 | 5MG | 1 | op | 801.96 | 801.96 | 12 miesięcy od daty dostawy | UZP.2025.00361 | 46451 | 6048886.63
25_361_MERCK_6812 | Ubiquitin human | U5382-1MG | 60267-61-0 | 1MG | 1 | op | 1683.87 | 1683.87 | 12 miesięcy od daty dostawy | UZP.2025.00361 | 46451 | 6048886.63
25_361_MERCK_6813 | Uchwyt do montażu na półce na pipetę Transferpette S + S-8/12 | BR704811-1EA |  | 1EA | 1 | op | 56.58 | 56.58 | 12 miesięcy od daty dostawy | UZP.2025.00361 | 46451 | 6048886.63
25_361_MERCK_6814 | Uchwyt do montażu na ścianie na pipetę Transferpette S + S-8/12 | BR704812-1EA |  | 1EA | 1 | op | 91.02 | 91.02 | 12 miesięcy od daty dostawy | UZP.2025.00361 | 46451 | 6048886.63
25_361_MERCK_6815 | Ultrafree® Centrifugal Filter, 2 mL Sample Volume pore size 0.22 μm, PVDF membrane (hydrophilic) | UFC40GV00 |  | 25EA | 1 | op | 2244.75 | 2244.75 | 12 miesięcy od daty dostawy | UZP.2025.00361 | 46451 | 6048886.63
25_361_MERCK_6816 | Ultra-High Performance Fingertight Fittings PEEK (FingerTight nut (black) 10-32), for use with (1/16" tubing) | 51262-U |  | pkg of 10 ea | 1 | op | 493.23 | 493.23 | 12 miesięcy od daty dostawy | UZP.2025.00361 | 46451 | 6048886.63
25_361_MERCK_6817 | Umbelliferone, 99% | H24003-10G | 93-35-6 | 10G | 1 | op | 209.1 | 209.1 | 12 miesięcy od daty dostawy | UZP.2025.00361 | 46451 | 6048886.63
25_361_MERCK_6818 | Uniwersalna taśma samoprzylepna, niebieska, nadająca się do zapisywania długopisem, ołówkiem lub markerem permanentnym. Odporna na temperatury od -23°C do +121°C, szerokość: 1.91 cm, rozmiar rdzenia: 7.62 cm, rozmiar rolki: 55 m. | L8144-1EA |  | 1EA | 1 | op | 129.15 | 129.15 | 12 miesięcy od daty dostawy | UZP.2025.00361 | 46451 | 6048886.63
25_361_MERCK_6819 | Upchurch Tubing Adapter | 55066 |  | 1EA | 1 | op | 31.98 | 31.98 | 12 miesięcy od daty dostawy | UZP.2025.00361 | 46451 | 6048886.63
25_361_MERCK_6820 | Urea Assay Kit II. sufficient for 100 colorimetric tests | MAK471-1KT |  | 1KT | 1 | op | 1822.86 | 1822.86 | 12 miesięcy od daty dostawy | UZP.2025.00361 | 46451 | 6048886.63
25_361_MERCK_6821 | Urea GR for analysis ACS,Reag. Ph Eur | 1084870500 | 57-13-6 | 500G | 1 | op | 209.1 | 209.1 | 12 miesięcy od daty dostawy | UZP.2025.00361 | 46451 | 6048886.63
25_361_MERCK_6822 | Urea GR for analysis ACS,Reag. Ph Eur | 1084871000 | 57-13-6 | 1KG | 1 | op | 308.73 | 308.73 | 12 miesięcy od daty dostawy | UZP.2025.00361 | 46451 | 6048886.63
25_361_MERCK_6823 | Urea hydrogen peroxide, 97% | 289132-500G | 124-43-6 | 500G | 1 | op | 528.9 | 528.9 | 12 miesięcy od daty dostawy | UZP.2025.00361 | 46451 | 6048886.63
25_361_MERCK_6824 | Urea powder, BioReagent, for molecular biology, suitable for cell culture | U5378-100G | 57-13-6 | 100G | 1 | op | 198.03 | 198.03 | 12 miesięcy od daty dostawy | UZP.2025.00361 | 46451 | 6048886.63
25_361_MERCK_6825 | Urea powder, BioReagent, for molecular biology, suitable for cell culture | U5378-1KG | 57-13-6 | 1KG | 1 | op | 564.57 | 564.57 | 12 miesięcy od daty dostawy | UZP.2025.00361 | 46451 | 6048886.63
25_361_MERCK_6826 | Urea powder, BioReagent, Molecular Biology, suitable for cell culture | U5378-500G | 57-13-6 | 500G | 1 | op | 361.62 | 361.62 | 12 miesięcy od daty dostawy | UZP.2025.00361 | 46451 | 6048886.63
25_361_MERCK_6827 | Urea ReagentPlus®, ≥99.5%, pellets | U1250-1KG | 57-13-6 | 1KG | 1 | op | 244.77 | 244.77 | 12 miesięcy od daty dostawy | UZP.2025.00361 | 46451 | 6048886.63
25_361_MERCK_6828 | Urea suitable for electrophoresis | U6504-1KG | 57-13-6 | 1KG | 1 | op | 1151.28 | 1151.28 | 12 miesięcy od daty dostawy | UZP.2025.00361 | 46451 | 6048886.63
25_361_MERCK_6829 | Uric acid BioXtra, ≥99% (HPLC) | U0881-10G | 69-93-2 | 10G | 1 | op | 195.57 | 195.57 | 12 miesięcy od daty dostawy | UZP.2025.00361 | 46451 | 6048886.63
25_361_MERCK_6830 | Uric acid, ≥99%, crystalline | U2625-100G | 69-93-2 | 100G | 1 | op | 1063.95 | 1063.95 | 12 miesięcy od daty dostawy | UZP.2025.00361 | 46451 | 6048886.63
25_361_MERCK_6831 | Uric acid, ≥99%, crystalline | U2625-25G | 69-93-2 | 25G | 1 | op | 297.66 | 297.66 | 12 miesięcy od daty dostawy | UZP.2025.00361 | 46451 | 6048886.63
25_361_MERCK_6832 | Uridine 5′-diphosphogalactose disodium salt, ≥97.0% | U4500-25MG | 137868-52-1 | 25MG | 1 | op | 2038.11 | 2038.11 | 12 miesięcy od daty dostawy | UZP.2025.00361 | 46451 | 6048886.63
25_361_MERCK_6833 | Uridine 5′-diphosphoglucose disodium salt, ≥98.0% (HPLC) | 94335-1G | 28053-08-9 | 1G | 1 | op | 4004.88 | 4004.88 | 12 miesięcy od daty dostawy | UZP.2025.00361 | 46451 | 6048886.63
25_361_MERCK_6834 | Uridine 5′-monophosphate disodium salt, ≥99% | U6375-1G | 3387-36-8 | 1G | 1 | op | 236.16 | 236.16 | 12 miesięcy od daty dostawy | UZP.2025.00361 | 46451 | 6048886.63
25_361_MERCK_6835 | Uridine 5′-triphosphate trisodium salt hydrate from yeast, Type III, ≥96% | U6625-100MG | 19817-92-6 | 100MG | 1 | op | 484.62 | 484.62 | 12 miesięcy od daty dostawy | UZP.2025.00361 | 46451 | 6048886.63
25_361_MERCK_6836 | Uridine 5′-triphosphate trisodium salt hydrate from yeast, Type III, ≥96% | U6625-25MG | 19817-92-6 | 25MG | 1 | op | 258.3 | 258.3 | 12 miesięcy od daty dostawy | UZP.2025.00361 | 46451 | 6048886.63
25_361_MERCK_6837 | Uridine 5′-triphosphate trisodium salt hydrate. Type IV, ≥93.0% (HPLC) | U6750-500MG | 19817-92-6 | 500MG | 1 | op | 936.03 | 936.03 | 12 miesięcy od daty dostawy | UZP.2025.00361 | 46451 | 6048886.63
25_361_MERCK_6838 | Ursolic acid analytical standard | 89797-5MG-F | 77-52-1 | 5MG | 1 | op | 811.8 | 811.8 | 12 miesięcy od daty dostawy | UZP.2025.00361 | 46451 | 6048886.63
25_361_MERCK_6839 | Ursolic acid, ≥90% | U6753-100MG | 77-52-1 | 100MG | 1 | op | 600.24 | 600.24 | 12 miesięcy od daty dostawy | UZP.2025.00361 | 46451 | 6048886.63
25_361_MERCK_6840 | Uszczelki do odlewnika Żeli mPAGE, część zapasowa do odlewnika mPAGE | GCSEAL |  | 5EA | 1 | op | 174.66 | 174.66 | 12 miesięcy od daty dostawy | UZP.2025.00361 | 46451 | 6048886.63
25_361_MERCK_6841 | UV lamp 254 nm, suitable for thin layer chromatography (TLC) | 1125370001 |  | 1EA | 1 | op | 555.96 | 555.96 | 12 miesięcy od daty dostawy | UZP.2025.00361 | 46451 | 6048886.63
25_361_MERCK_6842 | Vacuum seals for Büchi® Rotavapor® evaporators VS-26, for R210/215, RII and R300 | Z563625-1EA |  | 1EA | 1 | op | 463.71 | 463.71 | 12 miesięcy od daty dostawy | UZP.2025.00361 | 46451 | 6048886.63
25_361_MERCK_6843 | Valencene natural, ≥65% | W344303-100G-K | 4630-07-3 | 100G | 1 | op | 602.7 | 602.7 | 12 miesięcy od daty dostawy | UZP.2025.00361 | 46451 | 6048886.63
25_361_MERCK_6844 | Valencene natural, ≥65% | W344303-25G-K | 4630-07-3 | 25G | 1 | op | 324.72 | 324.72 | 12 miesięcy od daty dostawy | UZP.2025.00361 | 46451 | 6048886.63
25_361_MERCK_6845 | Valerenic acid analytical standard | 51964-1MG | 3569-10-6 | 1MG | 1 | op | 423.12 | 423.12 | 12 miesięcy od daty dostawy | UZP.2025.00361 | 46451 | 6048886.63
25_361_MERCK_6846 | Valeric acid, ≥99% | 240370-100ML | 109-52-4 | 100ML | 1 | op | 207.87 | 207.87 | 12 miesięcy od daty dostawy | UZP.2025.00361 | 46451 | 6048886.63
25_361_MERCK_6847 | Valeryl-L-carnitine analytical standard | 04265-10MG | 40225-14-7 | 10MG | 1 | op | 870.84 | 870.84 | 12 miesięcy od daty dostawy | UZP.2025.00361 | 46451 | 6048886.63
25_361_MERCK_6848 | Valinomycin Ready Made Solution, ~1 mg/mL in DMSO | V3639-5ML | 2001-95-8 | 5ML | 1 | op | 418.2 | 418.2 | 12 miesięcy od daty dostawy | UZP.2025.00361 | 46451 | 6048886.63
25_361_MERCK_6849 | Valspodar, ≥98% (HPLC) | SML0572-5MG | 121584-18-7 | 5MG | 1 | op | 936.03 | 936.03 | 12 miesięcy od daty dostawy | UZP.2025.00361 | 46451 | 6048886.63
25_361_MERCK_6850 | Vanadium standard solution traceable to SRM from NIST NH₄VO₃ in HNO₃ 0.5 mol/l 1000 mg/l V Certipur® | 1702450500 |  | 500ML | 1 | op | 183.27 | 183.27 | 12 miesięcy od daty dostawy | UZP.2025.00361 | 46451 | 6048886.63
25_361_MERCK_6851 | Vanadium(V) oxide ≥98% | 223794-100G | 1314-62-1 | 100G | 1 | op | 257.07 | 257.07 | 12 miesięcy od daty dostawy | UZP.2025.00361 | 46451 | 6048886.63
25_361_MERCK_6852 | Vanadium(V) oxide ≥99.6% trace metals basis | 221899-250G | 1314-62-1 | 250G | 1 | op | 523.98 | 523.98 | 12 miesięcy od daty dostawy | UZP.2025.00361 | 46451 | 6048886.63
25_361_MERCK_6853 | Vancomycin hydrochloride from Streptomyces orientalis, ≥900 μg per mg (as vancomycin base) | V2002-250MG | 1404-93-9 | 250MG | 1 | op | 452.64 | 452.64 | 12 miesięcy od daty dostawy | UZP.2025.00361 | 46451 | 6048886.63
25_361_MERCK_6854 | Vancomycin hydrochloride from Streptomyces orientalis, ≥900 μg per mg (as vancomycin base) | V2002-100MG | 1404-93-9 | 100MG | 1 | op | 305.04 | 305.04 | 12 miesięcy od daty dostawy | UZP.2025.00361 | 46451 | 6048886.63
25_361_MERCK_6855 | Vancomycin hydrochloride from Streptomyces orientalis, ≥900 μg per mg (as vancomycin base) | V2002-1G | 1404-93-9 | 1G | 1 | op | 2087.31 | 2087.31 | 12 miesięcy od daty dostawy | UZP.2025.00361 | 46451 | 6048886.63
25_361_MERCK_6856 | Vancomycin hydrochloride from Streptomyces orientalis, BioReagent, suitable for plant cell culture | V1130-5G | 1404-93-9 | 5G | 1 | op | 4644.48 | 4644.48 | 12 miesięcy od daty dostawy | UZP.2025.00361 | 46451 | 6048886.63
25_361_MERCK_6857 | Vanillic acid 97% | H36001-25G | 121-34-6 | 25G | 1 | op | 222.63 | 222.63 | 12 miesięcy od daty dostawy | UZP.2025.00361 | 46451 | 6048886.63
25_361_MERCK_6858 | Vanillic acid 97% | W310727-SAMPLE-K | 121-33-5 | sample | 1 | op | 230.01 | 230.01 | 12 miesięcy od daty dostawy | UZP.2025.00361 | 46451 | 6048886.63
25_361_MERCK_6859 | Vanillic acid, purum, ≥97.0% (HPLC) | 94770-10G | 121-34-6 | 10G | 1 | op | 168.51 | 168.51 | 12 miesięcy od daty dostawy | UZP.2025.00361 | 46451 | 6048886.63
25_361_MERCK_6860 | Vanillic acid, purum, ≥97.0% (HPLC) | 94770-50G | 121-34-6 | 50G | 1 | op | 349.32 | 349.32 | 12 miesięcy od daty dostawy | UZP.2025.00361 | 46451 | 6048886.63
25_361_MERCK_6861 | Vanillin ReagentPlus®, 99% | V1104-100G | 121-33-5 | 100G | 1 | op | 182.04 | 182.04 | 12 miesięcy od daty dostawy | UZP.2025.00361 | 46451 | 6048886.63
25_361_MERCK_6862 | Vanillin. tested according to Ph. Eur. | 94752-100G | 121-33-5 | 100G | 1 | op | 335.79 | 335.79 | 12 miesięcy od daty dostawy | UZP.2025.00361 | 46451 | 6048886.63
25_361_MERCK_6863 | Vascular Endothelial Growth Factor 165 human animal free, >98% (SDS-PAGE and HPLC), recombinant, expressed in E. coli, suitable for cell culture | GF315 |  | 10 μg | 1 | op | 1474.77 | 1474.77 | 12 miesięcy od daty dostawy | UZP.2025.00361 | 46451 | 6048886.63
25_361_MERCK_6864 | Vented Millex™-GV Filter Unit (Sterile). pore size 0.22 - μm, diam. 25 mm, PVDF membrane, hydrophilic, medical device | SLGVV255F |  | 50pkg | 1 | op | 1684.8 | 1684.8 | 12 miesięcy od daty dostawy | UZP.2025.00361 | 46451 | 6048886.63
25_361_MERCK_6865 | Veratridine. A Na+ channel opener. | 676950-5MG | 71-62-5 | 5MG | 1 | op | 559.65 | 559.65 | 12 miesięcy od daty dostawy | UZP.2025.00361 | 46451 | 6048886.63
25_361_MERCK_6866 | Verbascose | 56217-5MG | 546-62-3 | 5MG | 1 | op | 693.72 | 693.72 | 12 miesięcy od daty dostawy | UZP.2025.00361 | 46451 | 6048886.63
25_361_MERCK_6867 | Vernakalant hydrochloride, ≥98% (HPLC) | SML2938-5MG | 748810-28-8 | 5MG | 1 | op | 415.74 | 415.74 | 12 miesięcy od daty dostawy | UZP.2025.00361 | 46451 | 6048886.63
25_361_MERCK_6868 | Verteporfin, ≥94% (HPLC) | SML0534-5MG | 129497-78-5 | 5MG | 1 | op | 628.53 | 628.53 | 12 miesięcy od daty dostawy | UZP.2025.00361 | 46451 | 6048886.63
25_361_MERCK_6869 | Vials, 2 mL, open-top screw cap, R.A.M.™ (9 mm) convenience kit with closures with septa, unassembled, volume 2 mL, clear glass vial | 29057-U |  | pkg of 100EA | 1 | op | 268.14 | 268.14 | 12 miesięcy od daty dostawy | UZP.2025.00361 | 46451 | 6048886.63
25_361_MERCK_6870 | Vials, 2 mL, open-top screw cap, R.A.M.™ (9 mm) convenience kit with closures with septa, unassembled, volume 2 mL, clear glass vial | 29056-U |  | pkg of 100EA | 1 | op | 252.15 | 252.15 | 12 miesięcy od daty dostawy | UZP.2025.00361 | 46451 | 6048886.63
25_361_MERCK_6871 | Vials, open-top screw cap, 2 mL standard opening with closures, convenience pack, unassembled. clear glass vial, PTFE/silicone septum | 29104-U |  | pkg of 100EA | 1 | op | 252.15 | 252.15 | 12 miesięcy od daty dostawy | UZP.2025.00361 | 46451 | 6048886.63
25_361_MERCK_6872 | Vials, pre-cleaned and assembled, volume 15 mL, amber glass vial | 27347 |  | pkg of 100EA | 1 | op | 1170.96 | 1170.96 | 12 miesięcy od daty dostawy | UZP.2025.00361 | 46451 | 6048886.63
25_361_MERCK_6873 | Vials, pre-cleaned and assembled, volume 15 mL, amber glass vial | 27531 |  | pkg of 100EA | 1 | op | 501.84 | 501.84 | 12 miesięcy od daty dostawy | UZP.2025.00361 | 46451 | 6048886.63
25_361_MERCK_6874 | Vials, screw top with polypropylene open-top cap, pre-assembled, volume 2 mL, clear glass vial (standard opening - 4.6 mm), red PTFE/silicone septum | 27208-U |  | pkg of 100EA | 1 | op | 519.06 | 519.06 | 12 miesięcy od daty dostawy | UZP.2025.00361 | 46451 | 6048886.63
25_361_MERCK_6875 | Vials, screw top with solid green Thermoset cap with PTFE liner, preassembled, volume 15 mL, clear glass vial, O.D. × H 21 mm × 70 mm, thread for 18-400 | 27161 |  | pkg of 100EA | 1 | op | 650.67 | 650.67 | 12 miesięcy od daty dostawy | UZP.2025.00361 | 46451 | 6048886.63
25_361_MERCK_6876 | Vials, screw top, clear glass (vial only). volume 2 mL, clear glass vial, thread for 8-425 | 27078 |  | pkg of 100EA | 1 | op | 169.74 | 169.74 | 12 miesięcy od daty dostawy | UZP.2025.00361 | 46451 | 6048886.63
25_361_MERCK_6877 | Vials, screw top, clear glass, 1.5 mL volume 1.5 mL, clear glass vial (with marking spot), O.D. × H × I.D. 11.6 mm × 32 mm × 4.6 mm | 854171 |  | pkg of 100EA | 1 | op | 829.02 | 829.02 | 12 miesięcy od daty dostawy | UZP.2025.00361 | 46451 | 6048886.63
25_361_MERCK_6878 | Vinblastine sulfate salt | V1377-1MG | 143-67-9 | 1MG | 1 | op | 168.51 | 168.51 | 12 miesięcy od daty dostawy | UZP.2025.00361 | 46451 | 6048886.63
25_361_MERCK_6879 | Vinyl acetate. (stabilised) for synthesis | 8031841000 | 108-05-4 | 1L | 1 | op | 348.09 | 348.09 | 12 miesięcy od daty dostawy | UZP.2025.00361 | 46451 | 6048886.63
25_361_MERCK_6880 | Vinylmagnesium bromide solution 1.0 M in THF | 225584-4X100ML | 1826-67-1 | 4X100ML | 1 | op | 932.34 | 932.34 | 12 miesięcy od daty dostawy | UZP.2025.00361 | 46451 | 6048886.63
25_361_MERCK_6881 | Vinylphenol solution | W373923-25G-K |  | 25G | 1 | op | 485.85 | 485.85 | 12 miesięcy od daty dostawy | UZP.2025.00361 | 46451 | 6048886.63
25_361_MERCK_6882 | Viscozyme® L cellulolytic enzyme mixture | V2010-50ML |  | 50ML | 1 | op | 595.32 | 595.32 | 12 miesięcy od daty dostawy | UZP.2025.00361 | 46451 | 6048886.63
25_361_MERCK_6883 | Visiprep™ SPE Vacuum Manifold, PTFE Free standard, 24-port model | 57250-U |  | 1EA | 1 | op | 6838.8 | 6838.8 | 12 miesięcy od daty dostawy | UZP.2025.00361 | 46451 | 6048886.63
25_361_MERCK_6884 | Vitamin B12, ≥98% | V2876-1G | 68-19-9 | 1G | 1 | op | 824.1 | 824.1 | 12 miesięcy od daty dostawy | UZP.2025.00361 | 46451 | 6048886.63
25_361_MERCK_6885 | Vitamin B12, ≥98% | V2876-500MG | 68-19-9 | 500MG | 1 | op | 576.87 | 576.87 | 12 miesięcy od daty dostawy | UZP.2025.00361 | 46451 | 6048886.63
25_361_MERCK_6886 | Vitamin B12, BioReagent, suitable for cell culture, suitable for insect cell culture, suitable for plant cell culture, ≥98% | V6629-100MG | 68-19-9 | 100MG | 1 | op | 376.38 | 376.38 | 12 miesięcy od daty dostawy | UZP.2025.00361 | 46451 | 6048886.63
25_361_MERCK_6887 | Vitamin K1 BioXtra, ≥99.0% (sum of isomers, HPLC), mixture of isomers | 95271-1G | 84-80-0 | 1G | 1 | op | 346.86 | 346.86 | 12 miesięcy od daty dostawy | UZP.2025.00361 | 46451 | 6048886.63
25_361_MERCK_6888 | Vitamin K1 BioXtra, ≥99.0% (sum of isomers, HPLC), mixture of isomers | 95271-250MG | 84-80-0 | 250MG | 1 | op | 125.46 | 125.46 | 12 miesięcy od daty dostawy | UZP.2025.00361 | 46451 | 6048886.63
25_361_MERCK_6889 | Vitamin K1. viscous liquid | V3501-1G | 84-80-0 | 1G | 1 | op | 718.32 | 718.32 | 12 miesięcy od daty dostawy | UZP.2025.00361 | 46451 | 6048886.63
25_361_MERCK_6890 | Vitamin K2. | V9378-250MG | 863-61-6 | 250MG | 1 | op | 538.74 | 538.74 | 12 miesięcy od daty dostawy | UZP.2025.00361 | 46451 | 6048886.63
25_361_MERCK_6891 | Vivaspin 2 centrifugal concentrators MWCO 100 kDa | Z614289-25EA |  | 25EA | 1 | op | 958.17 | 958.17 | 12 miesięcy od daty dostawy | UZP.2025.00361 | 46451 | 6048886.63
25_361_MERCK_6892 | Vivaspin 20 centrifugal concentrator MWCO 100 kDa | Z614688-48EA |  | 48EA | 1 | op | 3217.68 | 3217.68 | 12 miesięcy od daty dostawy | UZP.2025.00361 | 46451 | 6048886.63
25_361_MERCK_6893 | Vivaspin 20 centrifugal concentrator MWCO 3 kDa | Z629464-48EA |  | 48EA | 1 | op | 3177.09 | 3177.09 | 12 miesięcy od daty dostawy | UZP.2025.00361 | 46451 | 6048886.63
25_361_MERCK_6894 | Vivaspin 500 centrifugal concentrators MWCO 10 kDa | Z614033-100EA |  | 100EA | 1 | op | 2330.85 | 2330.85 | 12 miesięcy od daty dostawy | UZP.2025.00361 | 46451 | 6048886.63
25_361_MERCK_6895 | Vivaspin 500 centrifugal concentrators MWCO 3 kDa | Z629367-25EA |  | 25EA | 1 | op | 701.1 | 701.1 | 12 miesięcy od daty dostawy | UZP.2025.00361 | 46451 | 6048886.63
25_361_MERCK_6896 | Vivaspin 500 centrifugal concentrators MWCO 3 kDa | Z629375-100EA |  | 100EA | 1 | op | 2330.85 | 2330.85 | 12 miesięcy od daty dostawy | UZP.2025.00361 | 46451 | 6048886.63
25_361_MERCK_6897 | VRB (Violet Red Bile Lactose) agar acc. ISO 4832 and FDA-BAM GranuCult® | 1014060500 |  | 500G | 1 | op | 619.92 | 619.92 | 12 miesięcy od daty dostawy | UZP.2025.00361 | 46451 | 6048886.63
25_361_MERCK_6898 | VRBD (Violet Red Bile Dextrose) agar acc. EP, USP, JP and ISO 21528 GranuCult® | 1102750500 |  | 500G | 1 | op | 499.38 | 499.38 | 12 miesięcy od daty dostawy | UZP.2025.00361 | 46451 | 6048886.63
25_361_MERCK_6899 | Warfarin analytical standard | A2250-10G | 81-81-2 | 10G | 1 | op | 589.17 | 589.17 | 12 miesięcy od daty dostawy | UZP.2025.00361 | 46451 | 6048886.63
25_361_MERCK_6900 | Water for chromatography (LC-MS Grade) LiChrosolv® | 1153331000 | 7732-18-5 | 1L | 1 | op | 61.5 | 61.5 | 12 miesięcy od daty dostawy | UZP.2025.00361 | 46451 | 6048886.63
25_361_MERCK_6901 | Water for chromatography (LC-MS Grade) LiChrosolv® | 1153332500 | 7732-18-5 | 2,5 L | 1 | op | 61.5 | 61.5 | 12 miesięcy od daty dostawy | UZP.2025.00361 | 46451 | 6048886.63
25_361_MERCK_6902 | Water for gas chromatography MS SupraSolv® | 1037022500 | 7732-18-5 | 2,5 L | 1 | op | 286.59 | 286.59 | 12 miesięcy od daty dostawy | UZP.2025.00361 | 46451 | 6048886.63
25_361_MERCK_6903 | Water for molecular biology, sterile filtered | 95284-100ML | 7732-18-5 | 100ML | 1 | op | 234.93 | 234.93 | 12 miesięcy od daty dostawy | UZP.2025.00361 | 46451 | 6048886.63
25_361_MERCK_6904 | Water for molecular biology, sterile filtered | 95284-1L | 7732-18-5 | 1L | 1 | op | 782.28 | 782.28 | 12 miesięcy od daty dostawy | UZP.2025.00361 | 46451 | 6048886.63
25_361_MERCK_6905 | Water for molecular biology, sterile filtered | 95284-6X100ML | 7732-18-5 | 6X100ML | 1 | op | 1089.78 | 1089.78 | 12 miesięcy od daty dostawy | UZP.2025.00361 | 46451 | 6048886.63
25_361_MERCK_6906 | Water for TOC analysis | 78533-1L | 7732-18-5 | 1L | 1 | op | 233.7 | 233.7 | 12 miesięcy od daty dostawy | UZP.2025.00361 | 46451 | 6048886.63
25_361_MERCK_6907 | Water Nuclease-Free Water, for Molecular Biology | W4502-6X1L | 7732-18-5 | 6X1L | 1 | op | 2589.15 | 2589.15 | 12 miesięcy od daty dostawy | UZP.2025.00361 | 46451 | 6048886.63
25_361_MERCK_6908 | Water Nuclease-Free Water, for Molecular Biology | W4502-1L | 7732-18-5 | 1L | 1 | op | 573.18 | 573.18 | 12 miesięcy od daty dostawy | UZP.2025.00361 | 46451 | 6048886.63
25_361_MERCK_6909 | Water OmniPur® Grade, DEPC Treated, Autoclaved, Nuclease-Free | 9601-100ML | 7732-18-5 | 100ML | 1 | op | 173.43 | 173.43 | 12 miesięcy od daty dostawy | UZP.2025.00361 | 46451 | 6048886.63
25_361_MERCK_6910 | Water suitable for GC-HS, SupraSolv®, according to USP and Ph. Eur. | 1005771000 | 7732-18-5 | 1L | 1 | op | 164.82 | 164.82 | 12 miesięcy od daty dostawy | UZP.2025.00361 | 46451 | 6048886.63
25_361_MERCK_6911 | Water suitable for UHPLC, LiChrosolv® | 1037281002 | 7732-18-5 | 1L | 1 | op | 190.65 | 190.65 | 12 miesięcy od daty dostawy | UZP.2025.00361 | 46451 | 6048886.63
25_361_MERCK_6912 | Water suitable for UHPLC, LiChrosolv® | 1037282002 | 7732-18-5 | 2 L | 1 | op | 279.21 | 279.21 | 12 miesięcy od daty dostawy | UZP.2025.00361 | 46451 | 6048886.63
25_361_MERCK_6913 | Water Ultrapur | 1012621000 | 7732-18-5 | 1L | 1 | op | 771.21 | 771.21 | 12 miesięcy od daty dostawy | UZP.2025.00361 | 46451 | 6048886.63
25_361_MERCK_6914 | Water with 0.1% (v/v) Acetic acid hypergrade for LC-MS LiChrosolv® | 1590072500 |  | 2,5 L | 1 | op | 162.36 | 162.36 | 12 miesięcy od daty dostawy | UZP.2025.00361 | 46451 | 6048886.63
25_361_MERCK_6915 | Water with 0.1% (v/v) Formic acid hypergrade for LC-MS LiChrosolv® | 1590132500 |  | 2,5 L | 1 | op | 162.36 | 162.36 | 12 miesięcy od daty dostawy | UZP.2025.00361 | 46451 | 6048886.63
25_361_MERCK_6916 | Water, DEPC-Treated, Molecular Biology Grade Sterile-filtered water treated with diethyl pyrocarbonate (DEPC). | 693520-1L | 7732-18-5 | 1L | 1 | op | 332.1 | 332.1 | 12 miesięcy od daty dostawy | UZP.2025.00361 | 46451 | 6048886.63
25_361_MERCK_6917 | Water, HPLC PLUS (for the UHPLC (Ultra-High Pressure Liquid Chromatography) gradient elution and HPLC studies) | 34877-2.5L | 7732-18-5 | 2.5L | 1 | op | 153.75 | 153.75 | 12 miesięcy od daty dostawy | UZP.2025.00361 | 46451 | 6048886.63
25_361_MERCK_6918 | WAY-100635 maleate salt, powder | W108-5MG | 634908-75-1 | 5MG | 1 | op | 1311.18 | 1311.18 | 12 miesięcy od daty dostawy | UZP.2025.00361 | 46451 | 6048886.63
25_361_MERCK_6919 | Wąż laboratoryjny odporny chemicznie -Tygon® formula 2375 laboratory tubing, wew. śr. x zewn. śr.: 1,6 mm x 3,2 mm, długość 15 m, przezroczysty, elastyczny. | Z685585-1PAK |  | 1pkg | 1 | op | 480.93 | 480.93 | 12 miesięcy od daty dostawy | UZP.2025.00361 | 46451 | 6048886.63
25_361_MERCK_6920 | Wąż laboratoryjny z gumy silikonowej, przezroczysty, średnica wewnętrzna 10 mm, grubość ścianek 2, 5 mm. Opakowanie 25 metrów. Cena za 25 m | BR143364-25M |  | 25 metrów | 1 | op | 1150.05 | 1150.05 | 12 miesięcy od daty dostawy | UZP.2025.00361 | 46451 | 6048886.63
25_361_MERCK_6921 | Wąż laboratoryjny z gumy silikonowej, przezroczysty, średnica wewnętrzna 2 mm, grubość ścianek 1 mm. Opakowanie 25 metrów. Cena za 25 m | BR143352-25M |  | 25 metrów | 1 | op | 175.89 | 175.89 | 12 miesięcy od daty dostawy | UZP.2025.00361 | 46451 | 6048886.63
25_361_MERCK_6922 | Wąż laboratoryjny z gumy silikonowej, przezroczysty, średnica wewnętrzna 3 mm, grubość ścianek 1 mm. Opakowanie 25 metrów. Cena za 25 m | BR143355-25M |  | 25 metrów | 1 | op | 206.64 | 206.64 | 12 miesięcy od daty dostawy | UZP.2025.00361 | 46451 | 6048886.63
25_361_MERCK_6923 | Wąż laboratoryjny z gumy silikonowej, przezroczysty, średnica wewnętrzna 4 mm, grubość ścianek 1 mm. Opakowanie 25 metrów. Cena za 25 m | BR143356-25M |  | 25 metrów | 1 | op | 230.01 | 230.01 | 12 miesięcy od daty dostawy | UZP.2025.00361 | 46451 | 6048886.63
25_361_MERCK_6924 | Wąż laboratoryjny z gumy silikonowej, przezroczysty, średnica wewnętrzna 4 mm, grubość ścianek 1, 5 mm. Opakowanie 25 metrów. Cena za 25 m | BR143357-25M |  | 25 metrów | 1 | op | 353.01 | 353.01 | 12 miesięcy od daty dostawy | UZP.2025.00361 | 46451 | 6048886.63
25_361_MERCK_6925 | Wąż laboratoryjny z gumy silikonowej, przezroczysty, średnica wewnętrzna 5 mm, grubość ścianek 1, 5 mm. Opakowanie 25 metrów. Cena za 25 m | BR143358-25M |  | 25 metrów | 1 | op | 394.83 | 394.83 | 12 miesięcy od daty dostawy | UZP.2025.00361 | 46451 | 6048886.63
25_361_MERCK_6926 | Wąż laboratoryjny z gumy silikonowej, przezroczysty, średnica wewnętrzna 6 mm, grubość ścianek 1, 5 mm. Opakowanie 25 metrów. Cena za 25 m | BR143359-25M |  | 25 metrów | 1 | op | 448.95 | 448.95 | 12 miesięcy od daty dostawy | UZP.2025.00361 | 46451 | 6048886.63
25_361_MERCK_6927 | Wąż laboratoryjny z gumy silikonowej, przezroczysty, średnica wewnętrzna 6 mm, grubość ścianek 2 mm. Opakowanie 25 metrów. Cena za 25 m | BR143360-25M |  | 25 metrów | 1 | op | 615 | 615 | 12 miesięcy od daty dostawy | UZP.2025.00361 | 46451 | 6048886.63
25_361_MERCK_6928 | Wąż laboratoryjny z gumy silikonowej, przezroczysty, średnica wewnętrzna 7 mm, grubość ścianek 1, 5 mm. Opakowanie 25 metrów. Cena za 25 m | BR143361-25M |  | 25 metrów | 1 | op | 505.53 | 505.53 | 12 miesięcy od daty dostawy | UZP.2025.00361 | 46451 | 6048886.63
25_361_MERCK_6929 | Wąż laboratoryjny z gumy silikonowej, przezroczysty, średnica wewnętrzna 8 mm, grubość ścianek 2 mm. Cena za 25 m | BR143362-25M |  | 25 metrów | 1 | op | 752.76 | 752.76 | 12 miesięcy od daty dostawy | UZP.2025.00361 | 46451 | 6048886.63
25_361_MERCK_6930 | Wąż laboratoryjny, FEP, 10 m, średnica wewnętrzna 5, 5 mm, średnica zewnętrzna 7, 6 mm, do Dispensette III | BR704267-1EA |  | 1EA | 1 | op | 712.17 | 712.17 | 12 miesięcy od daty dostawy | UZP.2025.00361 | 46451 | 6048886.63
25_361_MERCK_6931 | Wąż silikonowy śr wewn. 3.2 mm z plastkiową złączką "Y" | INSC562202 |  | 5EA | 1 | op | 1361.61 | 1361.61 | 12 miesięcy od daty dostawy | UZP.2025.00361 | 46451 | 6048886.63
25_361_MERCK_6932 | Wąż silikonowy śr wewn. 6.4 mm z plastkiową złączką "Y" | INSC562204 |  | 5EA | 1 | op | 1361.61 | 1361.61 | 12 miesięcy od daty dostawy | UZP.2025.00361 | 46451 | 6048886.63
25_361_MERCK_6933 | Weigert's iron hematoxylin kit for nuclear staining in histology | 1159730002 |  | 1EA | 1 | op | 636.12 | 636.12 | 12 miesięcy od daty dostawy | UZP.2025.00361 | 46451 | 6048886.63
25_361_MERCK_6934 | Well plate stand pkg of 1 Stand | W0765-1EA |  | pkg of 1 Stand | 1 | op | 264.45 | 264.45 | 12 miesięcy od daty dostawy | UZP.2025.00361 | 46451 | 6048886.63
25_361_MERCK_6935 | Western Blot Box clear, size 9.5 cm × 3.0 cm × 1.6 cm, pk of 5 | Z742100-5EA |  | 5EA | 1 | op | 157.44 | 157.44 | 12 miesięcy od daty dostawy | UZP.2025.00361 | 46451 | 6048886.63
25_361_MERCK_6936 | Whatman® Antibiotic Assay Discs diam. 6 mm | WHA2017006 |  | pkg of 1000EA | 1 | op | 968.01 | 968.01 | 12 miesięcy od daty dostawy | UZP.2025.00361 | 46451 | 6048886.63
25_361_MERCK_6937 | Whatman® cellulose chromatography papers 3 CHR, W × L 460 mm × 570 mm | WHA3003917 |  | pkg of 100EA | 1 | op | 2300.1 | 2300.1 | 12 miesięcy od daty dostawy | UZP.2025.00361 | 46451 | 6048886.63
25_361_MERCK_6938 | Whatman® cellulose chromatography papers. 1 Chr sheets, 46 x 57 cm | WHA3001917 |  | 100EA | 1 | op | 1221.39 | 1221.39 | 12 miesięcy od daty dostawy | UZP.2025.00361 | 46451 | 6048886.63
25_361_MERCK_6939 | Whatman® cellulose chromatography papers. 3MM Chr sheets, 20 x 20 cm | WHA3030861 |  | 100EA | 1 | op | 482.16 | 482.16 | 12 miesięcy od daty dostawy | UZP.2025.00361 | 46451 | 6048886.63
25_361_MERCK_6940 | Whatman® cellulose chromatography papers. 3MM Chr sheets, 46 x 57 cm | WHA3030917 |  | 100EA | 1 | op | 1927.41 | 1927.41 | 12 miesięcy od daty dostawy | UZP.2025.00361 | 46451 | 6048886.63
25_361_MERCK_6941 | Whatman® cellulose chromatography papers. 4 CHR Roll, W × L 20 mm × 100 m | WHA3004614 |  | pkg of 1EA | 1 | op | 178.35 | 178.35 | 12 miesięcy od daty dostawy | UZP.2025.00361 | 46451 | 6048886.63
25_361_MERCK_6942 | Whatman® cellulose extraction thimbles. 603 Cellulose thimbles, 33 x 80 mm - thickness 1.5 mm | WHA10350240 |  | 25/pkg | 1 | op | 503.07 | 503.07 | 12 miesięcy od daty dostawy | UZP.2025.00361 | 46451 | 6048886.63
25_361_MERCK_6943 | Whatman® filter paper, Grade 230, creped circles, diam. 90 mm (3.5 in.) | WHA5230090 |  | pkg of 50EA | 1 | op | 41.82 | 41.82 | 12 miesięcy od daty dostawy | UZP.2025.00361 | 46451 | 6048886.63
25_361_MERCK_6944 | Whatman® gel blotting papers, Grade GB005. GB005 blotting sheets, 15 x 15 cm | WHA10426972 |  | 25EA | 1 | op | 512.91 | 512.91 | 12 miesięcy od daty dostawy | UZP.2025.00361 | 46451 | 6048886.63
25_361_MERCK_6945 | Whatman® glass microfiber grade GF/C filter discs 1.2 μm pore size, white, binder free, 0.26 mm thick, 55 mm diam | WHA1822055 |  | 100EA | 1 | op | 413.28 | 413.28 | 12 miesięcy od daty dostawy | UZP.2025.00361 | 46451 | 6048886.63
25_361_MERCK_6946 | Whatman® nitrocellulose NC45 filter discs 0.45 μm pore size, white, hydrophilic, 50 mm diam | WHA10401114 |  | 100EA | 1 | op | 1170.96 | 1170.96 | 12 miesięcy od daty dostawy | UZP.2025.00361 | 46451 | 6048886.63
25_361_MERCK_6947 | Whatman® Nuclepore™ Track-Etched Membranes diam. (47 mm), pore size 0.2 μm, polycarbonate | WHA10417012 |  | 100EA | 1 | op | 830.25 | 830.25 | 12 miesięcy od daty dostawy | UZP.2025.00361 | 46451 | 6048886.63
25_361_MERCK_6948 | Whatman® nylon filter discs 0.2 μm pore size, white, hydrophilic, 47 mm diam | WHA7402004 |  | 100EA | 1 | op | 1109.46 | 1109.46 | 12 miesięcy od daty dostawy | UZP.2025.00361 | 46451 | 6048886.63
25_361_MERCK_6949 | Whatman® nylon filter discs 0.8 μm pore size, white, hydrophilic, 47 mm diam | WHA7408004 |  | 100EA | 1 | op | 1099.62 | 1099.62 | 12 miesięcy od daty dostawy | UZP.2025.00361 | 46451 | 6048886.63
25_361_MERCK_6950 | Whatman® polyamide membrane filters. polyamide membrane circles, (NL17), 0.45 μm, 47 mm | WHA10414112 |  | 100EA | 1 | op | 1059.03 | 1059.03 | 12 miesięcy od daty dostawy | UZP.2025.00361 | 46451 | 6048886.63
25_361_MERCK_6951 | Whatman® protein saver card accessories. Plastic ziploc bags 4 in. x 6 in. | WHA10548232 |  | 100EA | 1 | op | 233.7 | 233.7 | 12 miesięcy od daty dostawy | UZP.2025.00361 | 46451 | 6048886.63
25_361_MERCK_6952 | Whatman® protein saver cards. 903 Protein saver snap apart card | WHA10534320 |  | 100EA | 1 | op | 1122.99 | 1122.99 | 12 miesięcy od daty dostawy | UZP.2025.00361 | 46451 | 6048886.63
25_361_MERCK_6953 | Whatman® PTFE WTP filter discs 0.2 μm pore size, white, hydrophobic, PP grid support, 47 mm diam | WHA7582004 |  | 100EA | 1 | op | 3217.68 | 3217.68 | 12 miesięcy od daty dostawy | UZP.2025.00361 | 46451 | 6048886.63
25_361_MERCK_6954 | Whatman® Puradisc 13 syringe filters. 0.2 μm, PVDF | WHA67921302 |  | 500EA | 1 | op | 4646.94 | 4646.94 | 12 miesięcy od daty dostawy | UZP.2025.00361 | 46451 | 6048886.63
25_361_MERCK_6955 | Whatman® qualitative filter paper, Grade 1. circles, diam. 15 mm | WHA10010155 |  | 500EA | 1 | op | 207.87 | 207.87 | 12 miesięcy od daty dostawy | UZP.2025.00361 | 46451 | 6048886.63
25_361_MERCK_6956 | Whatman® qualitative filter paper, Grade 1. circles, diam. 25 mm | WHA1001325 |  | 100EA | 1 | op | 45.51 | 45.51 | 12 miesięcy od daty dostawy | UZP.2025.00361 | 46451 | 6048886.63
25_361_MERCK_6957 | Whatman® quantitative filter paper, ashless, Grade 589/3 blue ribbon. circles, diam. 150 mm | WHA10300212 |  | 100EA | 1 | op | 338.25 | 338.25 | 12 miesięcy od daty dostawy | UZP.2025.00361 | 46451 | 6048886.63
25_361_MERCK_6958 | Whatman® UNIPLATE microplates. 96 well, flat bottom, well volume 650 μL, clear polystyrene | WHA77011651 |  | 1pkg of 50 ea | 1 | op | 1284.12 | 1284.12 | 12 miesięcy od daty dostawy | UZP.2025.00361 | 46451 | 6048886.63
25_361_MERCK_6959 | Wheaton Coplin staining jars. 5 slide jar with plastic screw cap | S5766-6EA |  | 6EA | 1 | op | 1039.35 | 1039.35 | 12 miesięcy od daty dostawy | UZP.2025.00361 | 46451 | 6048886.63
25_361_MERCK_6960 | Wheaton wide-mouth bottle. amber soda-lime glass bottle, capacity 250 mL, white polypropylene cap, (PTFE faced LDPE liner) | Z250198-1PAK |  | 1PAK, case of 24EA | 1 | op | 1231.23 | 1231.23 | 12 miesięcy od daty dostawy | UZP.2025.00361 | 46451 | 6048886.63
25_361_MERCK_6961 | Wilmad® NMR tubes 5 mm diam., economy. frequency 400 MHz, L 7 in. | Z562734-5EA |  | 5EA | 1 | op | 154.98 | 154.98 | 12 miesięcy od daty dostawy | UZP.2025.00361 | 46451 | 6048886.63
25_361_MERCK_6962 | Wilmad® NMR tubes 5 mm diam., economy. frequency 600 MHz, L 7 in. | Z565229-100EA |  | 100EA | 1 | op | 774.9 | 774.9 | 12 miesięcy od daty dostawy | UZP.2025.00361 | 46451 | 6048886.63
25_361_MERCK_6963 | Wogonin. phyproof® Reference Substance | PHL89825-10MG | 632-85-9 | 10MG | 1 | op | 674.04 | 674.04 | 12 miesięcy od daty dostawy | UZP.2025.00361 | 46451 | 6048886.63
25_361_MERCK_6964 | Wogonoside. phyproof® Reference Substance | PHL82684-10MG | 51059-44-0 | 10MG | 1 | op | 1761.36 | 1761.36 | 12 miesięcy od daty dostawy | UZP.2025.00361 | 46451 | 6048886.63
25_361_MERCK_6965 | Worki BagFilter 400 S, 400 ml, sterylne pakowane po 25 szt | INSC112425 |  | 1 opakowanie= 20x25szt | 1 | op | 1260.75 | 1260.75 | 12 miesięcy od daty dostawy | UZP.2025.00361 | 46451 | 6048886.63
25_361_MERCK_6966 | Worki BagFilter 400XF. 400ml 190x300mm. Porowatość filtra < 20µm. | INSC111325 |  | 1 opakowanie= 20x25szt | 1 | op | 1190.64 | 1190.64 | 12 miesięcy od daty dostawy | UZP.2025.00361 | 46451 | 6048886.63
25_361_MERCK_6967 | Worki BagFilter® 400 P, objętość 400 ml, 190x300 mm, sterylne, pakowane po 25 szt. | INSC111425 |  | 1 opakowanie= 20x25szt | 1 | op | 1210.32 | 1210.32 | 12 miesięcy od daty dostawy | UZP.2025.00361 | 46451 | 6048886.63
25_361_MERCK_6968 | Worki BagLight PolySilk 400 (pakowane po 50sztuk) | INSC132050 |  | 500EA | 1 | op | 313.65 | 313.65 | 12 miesięcy od daty dostawy | UZP.2025.00361 | 46451 | 6048886.63
25_361_MERCK_6969 | Worki BagLight® 400 PolySilk®, poj. 400 ml, sterylne, pakowane po 25 szt | INSC132025 |  | 1 opakowanie= 20x25szt | 1 | op | 343.17 | 343.17 | 12 miesięcy od daty dostawy | UZP.2025.00361 | 46451 | 6048886.63
25_361_MERCK_6970 | Worki BagPage + 400, objętość 400 ml, 190x300 mm sterylne, pakowane po 25 szt | INSC122025 |  | 1 opakowanie= 20x25szt | 1 | op | 1210.32 | 1210.32 | 12 miesięcy od daty dostawy | UZP.2025.00361 | 46451 | 6048886.63
25_361_MERCK_6971 | Worki BagPage® + 3500, nominalna pojemność 3500 ml, sterylne. | INSC123010 |  | 1 opakowanie= 10x10szt | 1 | op | 897.9 | 897.9 | 12 miesięcy od daty dostawy | UZP.2025.00361 | 46451 | 6048886.63
25_361_MERCK_6972 | Worki BagPage® 400 XR, 400 mL, 190x300 mm, sterylne, pakowane po 25 sztuk | INSC122425 |  | 1 opakowanie= 16x25szt | 1 | op | 1351.77 | 1351.77 | 12 miesięcy od daty dostawy | UZP.2025.00361 | 46451 | 6048886.63
25_361_MERCK_6973 | Worki do homogenizatora BagLight PolySilk 3500, objętość 3500 ml, 380x510mm, sterylne pakowane po 25 szt. | INSC133025 |  | 1 opakowanie= 10x25szt | 1 | op | 575.64 | 575.64 | 12 miesięcy od daty dostawy | UZP.2025.00361 | 46451 | 6048886.63
25_361_MERCK_6974 | Worki do poboru prób RollBag, wymiary 17.5 x 30cm. Opakowanie 500 worków. Cena za opk. | INSC145173 |  | 1 opakowanie= 20x25szt | 1 | op | 795.81 | 795.81 | 12 miesięcy od daty dostawy | UZP.2025.00361 | 46451 | 6048886.63
25_361_MERCK_6975 | Worki do poboru prób RollBag, wymiary 17.5 x 40cm. | INSC145174 |  | 1 opakowanie= 20x25szt | 1 | op | 927.42 | 927.42 | 12 miesięcy od daty dostawy | UZP.2025.00361 | 46451 | 6048886.63
25_361_MERCK_6976 | Worki do poboru prób RollBag, wymiary 25 x 50cm. | INSC145255 |  | pkg of 250EA | 1 | op | 1145.13 | 1145.13 | 12 miesięcy od daty dostawy | UZP.2025.00361 | 46451 | 6048886.63
25_361_MERCK_6977 | Worki do stomachera BagPage® 400 F, obj. 400 ml. Sterylne. | INSC122325 |  | 1 opakowanie= 20x25szt | 1 | op | 1281.66 | 1281.66 | 12 miesięcy od daty dostawy | UZP.2025.00361 | 46451 | 6048886.63
25_361_MERCK_6978 | Worki do stomachera typ BagFilter Pipet & Roll, 400 mL, 190x300 mm | INSC111720 |  | 1 opakowanie= 20x25szt | 1 | op | 1584.24 | 1584.24 | 12 miesięcy od daty dostawy | UZP.2025.00361 | 46451 | 6048886.63
25_361_MERCK_6979 | Worki do stomachera typ BagFilter Pipet, 400 mL, 190x300 mm | INSC111710 |  | 1 opakowanie= 20x25szt | 1 | op | 1452.63 | 1452.63 | 12 miesięcy od daty dostawy | UZP.2025.00361 | 46451 | 6048886.63
25_361_MERCK_6980 | Worki do stomachera typ BagFilter Roll, 400 mL, 190x300 mm | INSC111700 |  | 1 opakowanie= 20x25szt | 1 | op | 1351.77 | 1351.77 | 12 miesięcy od daty dostawy | UZP.2025.00361 | 46451 | 6048886.63
25_361_MERCK_6981 | Worki z filtrem BagFilter Pull-Up® objętość 400 ml, sterylne, pakowane po 25 szt | INSC111625 |  | 1 opakowanie= 20x25szt | 1 | op | 1281.66 | 1281.66 | 12 miesięcy od daty dostawy | UZP.2025.00361 | 46451 | 6048886.63
25_361_MERCK_6982 | Wright stain suitable for blood stain | W0625-25G | 68988-92-1 | 25G | 1 | op | 528.9 | 528.9 | 12 miesięcy od daty dostawy | UZP.2025.00361 | 46451 | 6048886.63
25_361_MERCK_6983 | Wylewka bez zaworu zwrotnego do Dispensette S Organic, 1, 2, 5, 10 ml - 105 mm (końcówka standard) | BR708019-1EA |  | 1EA | 1 | op | 75.03 | 75.03 | 12 miesięcy od daty dostawy | UZP.2025.00361 | 46451 | 6048886.63
25_361_MERCK_6984 | Wylewka bez zaworu zwrotnego do Dispensette S Organic, 25, 50, 100 ml - 135 mm (wąska końcówka) | BR708016-1EA |  | 1EA | 1 | op | 86.1 | 86.1 | 12 miesięcy od daty dostawy | UZP.2025.00361 | 46451 | 6048886.63
25_361_MERCK_6985 | Wylewka bez zaworu zwrotnego do Dispensette S Organic, 5, 10 ml - 105 mm (końcówka standard) | BR708014-1EA |  | 1EA | 1 | op | 65.19 | 65.19 | 12 miesięcy od daty dostawy | UZP.2025.00361 | 46451 | 6048886.63
25_361_MERCK_6986 | Wylewka bez zaworu zwrotnego do Dispensette S TA, 10 ml, standard, sprężyna Pt/Ir | BR708022-1EA |  | 1EA | 1 | op | 72.57 | 72.57 | 12 miesięcy od daty dostawy | UZP.2025.00361 | 46451 | 6048886.63
25_361_MERCK_6987 | Wylewka bez zaworu zwrotnego do Dispensette S TA, 10 ml, standard, sprężyna tantal | BR708024-1EA |  | 1EA | 1 | op | 72.57 | 72.57 | 12 miesięcy od daty dostawy | UZP.2025.00361 | 46451 | 6048886.63
25_361_MERCK_6988 | Wylewka bez zaworu zwrotnego do Dispensette S, 1, 2, 5, 10 ml - 105 mm (wąska końcówka) | BR708002-1EA |  | 1EA | 1 | op | 71.34 | 71.34 | 12 miesięcy od daty dostawy | UZP.2025.00361 | 46451 | 6048886.63
25_361_MERCK_6989 | Wylewka bez zaworu zwrotnego do Dispensette S, 25, 50, 100 ml - 135 mm (wąska końcówka) | BR708006-1EA |  | 1EA | 1 | op | 86.1 | 86.1 | 12 miesięcy od daty dostawy | UZP.2025.00361 | 46451 | 6048886.63
25_361_MERCK_6990 | Wylewka bez zaworu zwrotnego do Dispensette S, 25,50,100 ml - 135 mm (końcówka standard) | BR708008-1EA |  | 1EA | 1 | op | 75.03 | 75.03 | 12 miesięcy od daty dostawy | UZP.2025.00361 | 46451 | 6048886.63
25_361_MERCK_6991 | Wylewka bez zaworu zwrotnego do Dispensette S, 5, 10 ml - 105 mm (końcówka standard) | BR708005-1EA |  | 1EA | 1 | op | 65.19 | 65.19 | 12 miesięcy od daty dostawy | UZP.2025.00361 | 46451 | 6048886.63
25_361_MERCK_6992 | Wylewka z zaworem zwrotnym do Dispensette S Organic, 25, 50, 100 ml - 135 mm (końcówka standard) | BR708119-1EA |  | 1EA | 1 | op | 378.84 | 378.84 | 12 miesięcy od daty dostawy | UZP.2025.00361 | 46451 | 6048886.63
25_361_MERCK_6993 | Wylewka z zaworem zwrotnym do Dispensette S Organic, 25, 50, 100 ml - 135 mm (wąska końcówka) | BR708116-1EA |  | 1EA | 1 | op | 388.68 | 388.68 | 12 miesięcy od daty dostawy | UZP.2025.00361 | 46451 | 6048886.63
25_361_MERCK_6994 | Wylewka z zaworem zwrotnym do Dispensette S Organic, 5, 10 ml - 105 mm (końcówka standard) | BR708114-1EA |  | 1EA | 1 | op | 370.23 | 370.23 | 12 miesięcy od daty dostawy | UZP.2025.00361 | 46451 | 6048886.63
25_361_MERCK_6995 | Wylewka z zaworem zwrotnym do Dispensette S TA, 10 ml, standard, sprężyna Pt/Ir | BR708122-1EA |  | 1EA | 1 | op | 437.88 | 437.88 | 12 miesięcy od daty dostawy | UZP.2025.00361 | 46451 | 6048886.63
25_361_MERCK_6996 | Wylewka z zaworem zwrotnym do Dispensette S TA, 10 ml, standard, sprężyna tantal | BR708124-1EA |  | 1EA | 1 | op | 437.88 | 437.88 | 12 miesięcy od daty dostawy | UZP.2025.00361 | 46451 | 6048886.63
25_361_MERCK_6997 | Wylewka z zaworem zwrotnym do Dispensette S, 1, 2, 5, 10 ml - 105 mm (wąska końcówka) | BR708102-1EA |  | 1EA | 1 | op | 355.47 | 355.47 | 12 miesięcy od daty dostawy | UZP.2025.00361 | 46451 | 6048886.63
25_361_MERCK_6998 | Wylewka z zaworem zwrotnym do Dispensette S, 25, 50, 100 ml - 135 mm (końcówka standard) | BR708109-1EA |  | 1EA | 1 | op | 359.16 | 359.16 | 12 miesięcy od daty dostawy | UZP.2025.00361 | 46451 | 6048886.63
25_361_MERCK_6999 | Wylewka z zaworem zwrotnym do Dispensette S, 25, 50, 100 ml - 135 mm (wąska końcówka) | BR708106-1EA |  | 1EA | 1 | op | 370.23 | 370.23 | 12 miesięcy od daty dostawy | UZP.2025.00361 | 46451 | 6048886.63
25_361_MERCK_7000 | Wylewka z zaworem zwrotnym do Dispensette S, 5, 10 ml - 105 mm (końcówka standard) | BR708104-1EA |  | 1EA | 1 | op | 350.55 | 350.55 | 12 miesięcy od daty dostawy | UZP.2025.00361 | 46451 | 6048886.63
25_361_MERCK_7001 | Wylewka-wężyk z zaworem zwrotnym do Dispensette S/S Organic/S TA, 2, 5, 10 ml PTFE | BR708132-1EA |  | 1EA | 1 | op | 457.56 | 457.56 | 12 miesięcy od daty dostawy | UZP.2025.00361 | 46451 | 6048886.63
25_361_MERCK_7002 | Wylewka-wężyk z zaworem zwrotnym do Dispensette S/S Organic/S TA, 25, 50, 100 ml PTFE | BR708134-1EA |  | 1EA | 1 | op | 490.77 | 490.77 | 12 miesięcy od daty dostawy | UZP.2025.00361 | 46451 | 6048886.63
25_361_MERCK_7003 | Xanthan gum from Xanthomonas campestris | G1253-100G | 11138-66-2 | 100G | 1 | op | 423.12 | 423.12 | 12 miesięcy od daty dostawy | UZP.2025.00361 | 46451 | 6048886.63
25_361_MERCK_7004 | Xanthine ≥99.5% (HPLC), purified by recrystallization | X0626-5G | 69-89-6 | 5G | 1 | op | 378.84 | 378.84 | 12 miesięcy od daty dostawy | UZP.2025.00361 | 46451 | 6048886.63
25_361_MERCK_7005 | Xanthine Oxidase from bovine milk. Grade I, ammonium sulfate suspension, ≥0.4 units/mg protein | X1875-25UN | 9002-17-9 | 25UN | 1 | op | 630.99 | 630.99 | 12 miesięcy od daty dostawy | UZP.2025.00361 | 46451 | 6048886.63
25_361_MERCK_7006 | Xanthine Oxidase from bovine milk. lyophilized powder, 0.4-1.0 units/mg protein | X4376-5UN | 9002-17-9 | 5UN | 1 | op | 131.61 | 131.61 | 12 miesięcy od daty dostawy | UZP.2025.00361 | 46451 | 6048886.63
25_361_MERCK_7007 | Xanthine, ≥99% | X7375-25G | 69-89-6 | 25G | 1 | op | 869.61 | 869.61 | 12 miesięcy od daty dostawy | UZP.2025.00361 | 46451 | 6048886.63
25_361_MERCK_7008 | Xanthine, ≥99% | X7375-10G | 69-89-6 | 10G | 1 | op | 434.19 | 434.19 | 12 miesięcy od daty dostawy | UZP.2025.00361 | 46451 | 6048886.63
25_361_MERCK_7009 | Xanthine. BioUltra, ≥99% | X4002-5G | 69-89-6 | 5G | 1 | op | 637.14 | 637.14 | 12 miesięcy od daty dostawy | UZP.2025.00361 | 46451 | 6048886.63
25_361_MERCK_7010 | Xanthotoxin analytical standard | 56448-50MG | 298-81-7 | 50MG | 1 | op | 367.77 | 367.77 | 12 miesięcy od daty dostawy | UZP.2025.00361 | 46451 | 6048886.63
25_361_MERCK_7011 | X-Gal, OmniPur® Grade | 9660-1GM | 7240-90-6 | 1GM | 1 | op | 811.8 | 811.8 | 12 miesięcy od daty dostawy | UZP.2025.00361 | 46451 | 6048886.63
25_361_MERCK_7012 | XLD (Xylose Lysine Deoxycholate) agar acc. ISO 6579 GranuCult® | 1052870500 |  | 500G | 1 | op | 484.62 | 484.62 | 12 miesięcy od daty dostawy | UZP.2025.00361 | 46451 | 6048886.63
25_361_MERCK_7013 | Xylenes histological grade | 534056-4L | 1330-20-7 | 4L | 1 | op | 492 | 492 | 12 miesięcy od daty dostawy | UZP.2025.00361 | 46451 | 6048886.63
25_361_MERCK_7014 | Xylenes histological grade | 534056-500ML | 1330-20-7 | 500ML | 1 | op | 115.62 | 115.62 | 12 miesięcy od daty dostawy | UZP.2025.00361 | 46451 | 6048886.63
25_361_MERCK_7015 | Xylenol Orange tetrasodium salt ACS reagent | 398187-1G | 3618-43-7 | 1G | 1 | op | 282.9 | 282.9 | 12 miesięcy od daty dostawy | UZP.2025.00361 | 46451 | 6048886.63
25_361_MERCK_7016 | Xylitol ≥99% (GC) | X3375-100G | 87-99-0 | 100G | 1 | op | 317.34 | 317.34 | 12 miesięcy od daty dostawy | UZP.2025.00361 | 46451 | 6048886.63
25_361_MERCK_7017 | Y-27632 dihydrochloride | Y0503-1MG | 129830-38-2 | 1MG | 1 | op | 1544.88 | 1544.88 | 12 miesięcy od daty dostawy | UZP.2025.00361 | 46451 | 6048886.63
25_361_MERCK_7018 | Y-27632 dihydrochloride | Y0503-5MG | 129830-38-2 | 5MG | 1 | op | 5729.34 | 5729.34 | 12 miesięcy od daty dostawy | UZP.2025.00361 | 46451 | 6048886.63
25_361_MERCK_7019 | YEAST EXTRACT | 92144-500G-F | 8013-01-2 | 500G | 1 | op | 519.06 | 519.06 | 12 miesięcy od daty dostawy | UZP.2025.00361 | 46451 | 6048886.63
25_361_MERCK_7020 | Yeast extract medium granules, suitable for microbiology | 1037530500 | 8013-01-2 | 500G | 1 | op | 319.8 | 319.8 | 12 miesięcy od daty dostawy | UZP.2025.00361 | 46451 | 6048886.63
25_361_MERCK_7021 | Yeast Extract. for use in microbial growth medium | Y1625-250G | 8013-01-2 | 250G | 1 | op | 344.4 | 344.4 | 12 miesięcy od daty dostawy | UZP.2025.00361 | 46451 | 6048886.63
25_361_MERCK_7022 | Yeast Nitrogen Base Without Amino Acids. Yeast classification medium used for selecting yeasts based on amino acid and carbohydrate requirements | Y0626-1KG |  | 1KG | 1 | op | 3876.96 | 3876.96 | 12 miesięcy od daty dostawy | UZP.2025.00361 | 46451 | 6048886.63
25_361_MERCK_7023 | Yeast Synthetic Drop-out Medium Supplements without leucine and tryptophan | Y0750-20G |  | 20G | 1 | op | 2260.74 | 2260.74 | 12 miesięcy od daty dostawy | UZP.2025.00361 | 46451 | 6048886.63
25_361_MERCK_7024 | Yeast Synthetic Drop-out Medium Supplements without uracil | Y1501-20G |  | 20G | 1 | op | 817.95 | 817.95 | 12 miesięcy od daty dostawy | UZP.2025.00361 | 46451 | 6048886.63
25_361_MERCK_7025 | Yeast Synthetic Drop-out Medium Supplements without uracil, leucine, and tryptophan | Y1771-20G |  | 20G | 1 | op | 997.53 | 997.53 | 12 miesięcy od daty dostawy | UZP.2025.00361 | 46451 | 6048886.63
25_361_MERCK_7026 | YGC agar Yeast extract glucose chloramphenicol agar FIL-IDF for microbiology | 1160000500 |  | 500G | 1 | op | 464.94 | 464.94 | 12 miesięcy od daty dostawy | UZP.2025.00361 | 46451 | 6048886.63
25_361_MERCK_7027 | Yoda1, ≥98% (HPLC) | SML1558-5MG | 448947-81-7 | 5MG | 1 | op | 642.06 | 642.06 | 12 miesięcy od daty dostawy | UZP.2025.00361 | 46451 | 6048886.63
25_361_MERCK_7028 | Yttrium ICP standard traceable to SRM from NIST Y(NO3)3 in HNO3 2-3% 1000 mg/l Y Certipur® | 1703680100 |  | 100ML | 1 | op | 562.11 | 562.11 | 12 miesięcy od daty dostawy | UZP.2025.00361 | 46451 | 6048886.63
25_361_MERCK_7029 | Yttrium(III) oxide. 99.99% trace metals basis | 205168-250G | 1314-36-9 | 250G | 1 | op | 2626.05 | 2626.05 | 12 miesięcy od daty dostawy | UZP.2025.00361 | 46451 | 6048886.63
25_361_MERCK_7030 | Z34 | 93022521-1VL |  | pkg of vial of cells | 1 | op | 3814.23 | 3814.23 | 12 miesięcy od daty dostawy | UZP.2025.00361 | 46451 | 6048886.63
25_361_MERCK_7031 | Zakrętka tryskawki, LDPE, gwint GL 25 | BR129222-50EA |  | 50EA | 1 | op | 221.4 | 221.4 | 12 miesięcy od daty dostawy | UZP.2025.00361 | 46451 | 6048886.63
25_361_MERCK_7032 | Zatyczka, PE, do Probówka, średnica 16 mm | Z641235-100EA |  | 100EA | 1 | op | 23.37 | 23.37 | 12 miesięcy od daty dostawy | UZP.2025.00361 | 46451 | 6048886.63
25_361_MERCK_7033 | Zatyczka, PE, do Probówka, średnica 24 mm | Z641243-100EA |  | 100EA | 1 | op | 39.36 | 39.36 | 12 miesięcy od daty dostawy | UZP.2025.00361 | 46451 | 6048886.63
25_361_MERCK_7034 | Zatyczka, PE, do Probówka, średnica 30 mm | Z641278-100EA |  | 100EA | 1 | op | 56.58 | 56.58 | 12 miesięcy od daty dostawy | UZP.2025.00361 | 46451 | 6048886.63
25_361_MERCK_7035 | Zatyczka, PE, do Probówka, średnica 40 mm | Z641294-100EA |  | 100EA | 1 | op | 83.64 | 83.64 | 12 miesięcy od daty dostawy | UZP.2025.00361 | 46451 | 6048886.63
25_361_MERCK_7036 | Zatyczka, PE, do Probówka, średnica 45 mm | Z641308-100EA |  | 100EA | 1 | op | 83.64 | 83.64 | 12 miesięcy od daty dostawy | UZP.2025.00361 | 46451 | 6048886.63
25_361_MERCK_7037 | Zatyczki do analizatora Technicon, PE, PLASTIBRAND, odpowiednie do rozmiarów 0, 5 i 1, 5 ml | BR115020-1000EA |  | 1000EA | 1 | op | 136.53 | 136.53 | 12 miesięcy od daty dostawy | UZP.2025.00361 | 46451 | 6048886.63
25_361_MERCK_7038 | Zatyczki, PP, do kriofiolek, do oznaczania kolorami, czerwone | BR114852-500EA |  | 500EA | 1 | op | 79.95 | 79.95 | 12 miesięcy od daty dostawy | UZP.2025.00361 | 46451 | 6048886.63
25_361_MERCK_7039 | Zatyczki, PP, do kriofiolek, do oznaczania kolorami, niebieskie | BR114851-500EA |  | 500EA | 1 | op | 79.95 | 79.95 | 12 miesięcy od daty dostawy | UZP.2025.00361 | 46451 | 6048886.63
25_361_MERCK_7040 | Zatyczki, PP, do kriofiolek, do oznaczania kolorami, zielone | BR114853-500EA |  | 500EA | 1 | op | 79.95 | 79.95 | 12 miesięcy od daty dostawy | UZP.2025.00361 | 46451 | 6048886.63
25_361_MERCK_7041 | Zawór igłowy do eksykatorów, DURAN, BISTABIL | BR82415-1EA |  | 1EA | 1 | op | 196.8 | 196.8 | 12 miesięcy od daty dostawy | UZP.2025.00361 | 46451 | 6048886.63
25_361_MERCK_7042 | Zawór zwrotny do eksykatorów | BR65804-1EA |  | 1EA | 1 | op | 73.8 | 73.8 | 12 miesięcy od daty dostawy | UZP.2025.00361 | 46451 | 6048886.63
25_361_MERCK_7043 | Zeatin, BioReagent, suitable for plant cell culture, powder | Z0164-10MG | 13114-27-7 | 10MG | 1 | op | 843.78 | 843.78 | 12 miesięcy od daty dostawy | UZP.2025.00361 | 46451 | 6048886.63
25_361_MERCK_7044 | Zeaxanthin analytical standard | 14681-1MG-F | 144-68-3 | 1MG | 1 | op | 4216.44 | 4216.44 | 12 miesięcy od daty dostawy | UZP.2025.00361 | 46451 | 6048886.63
25_361_MERCK_7045 | Zein from corn | Z3625-1KG | 9010-66-6 | 1KG | 1 | op | 1047.96 | 1047.96 | 12 miesięcy od daty dostawy | UZP.2025.00361 | 46451 | 6048886.63
25_361_MERCK_7046 | Zein from corn | Z3625-500G | 9010-66-6 | 500G | 1 | op | 862.23 | 862.23 | 12 miesięcy od daty dostawy | UZP.2025.00361 | 46451 | 6048886.63
25_361_MERCK_7047 | Zestaw do oznaczania fosfatazy alkalicznej/kwaśnej (R-R-A-pS-V-A) Alkaline/Acid Phosphatase Assay Kit is routinely used to detect phosphatase activity by either dephosphorylation of the phosphopeptide (RRApSVA) or hydrolysis of pNPP | 17-128 |  | 1KT | 1 | op | 2580.54 | 2580.54 | 12 miesięcy od daty dostawy | UZP.2025.00361 | 46451 | 6048886.63
25_361_MERCK_7048 | Zestaw końcówek PD-Tips II, 20 sztuk z kazdego rozmiaru 0,5, 1, 1,25, 2,5, 5, 10, 12,5 ml, niesterylne, ze znacznikiem kodowania rozmiaru | BR705720-1EA |  | 1EA | 1 | op | 457.56 | 457.56 | 12 miesięcy od daty dostawy | UZP.2025.00361 | 46451 | 6048886.63
25_361_MERCK_7049 | Zestaw Macro 3xTrf S Var. 100-1000ul, 500-5000ul, 1-10ml. 3xTip-Box N | BR705892-1EA |  | 1EA | 1 | op | 3018.42 | 3018.42 | 12 miesięcy od daty dostawy | UZP.2025.00361 | 46451 | 6048886.63
25_361_MERCK_7050 | Zestaw startowy składający się z 3 pipet automatycznych o regulowanych pojemnościach: (2-20 μL) (20-200 μL) (100-1000 μL),, BRAND Transferpette S Pipette Starter Kit (2-20 μL) (20-200 μL) (100-1000 μL), single-channel, 3 shelf mounts | BR705891-1EA |  | 1EA | 1 | op | 3177.09 | 3177.09 | 12 miesięcy od daty dostawy | UZP.2025.00361 | 46451 | 6048886.63
25_361_MERCK_7051 | Zinc acetate 99.99% trace metals basis | 383317-25G | 557-34-6 | 25G | 1 | op | 702.33 | 702.33 | 12 miesięcy od daty dostawy | UZP.2025.00361 | 46451 | 6048886.63
25_361_MERCK_7052 | Zinc acetate dihydrate, ACS reagent, ≥98% | 383058-500G | 5970-45-6 | 500G | 1 | op | 528.9 | 528.9 | 12 miesięcy od daty dostawy | UZP.2025.00361 | 46451 | 6048886.63
25_361_MERCK_7053 | Zinc bromide dihydrate, 99% | 546739-100G | 18921-13-6 | 100G | 1 | op | 261.99 | 261.99 | 12 miesięcy od daty dostawy | UZP.2025.00361 | 46451 | 6048886.63
25_361_MERCK_7054 | Zinc bromide, anhydrous for synthesis | 8186310250 | 7699-45-8 | 250G | 1 | op | 360.39 | 360.39 | 12 miesięcy od daty dostawy | UZP.2025.00361 | 46451 | 6048886.63
25_361_MERCK_7055 | Zinc carbonate basic, purum p.a., ≥58% Zn basis (KT) | 96466-250G | 5263-02-5 | 250G | 1 | op | 178.35 | 178.35 | 12 miesięcy od daty dostawy | UZP.2025.00361 | 46451 | 6048886.63
25_361_MERCK_7056 | Zinc chloride anhydrous, free-flowing, Redi-Dri™, ACS reagent, ≥97% | 746355-100G | 7646-85-7 | 100G | 1 | op | 231.24 | 231.24 | 12 miesięcy od daty dostawy | UZP.2025.00361 | 46451 | 6048886.63
25_361_MERCK_7057 | Zinc chloride anhydrous, free-flowing, Redi-Dri™, ACS reagent, ≥97% | 746355-500G | 7646-85-7 | 500G | 1 | op | 509.22 | 509.22 | 12 miesięcy od daty dostawy | UZP.2025.00361 | 46451 | 6048886.63
25_361_MERCK_7058 | Zinc chloride anhydrous, free-flowing, Redi-Dri™, ACS reagent, ≥97% | 793523-1KG | 7646-85-7 | 1KG | 1 | op | 696.18 | 696.18 | 12 miesięcy od daty dostawy | UZP.2025.00361 | 46451 | 6048886.63
25_361_MERCK_7059 | Zinc citrate dihydrate, 97% | 480762-100G | 5990-32-9 | 100G | 1 | op | 170.97 | 170.97 | 12 miesięcy od daty dostawy | UZP.2025.00361 | 46451 | 6048886.63
25_361_MERCK_7060 | Zinc nitrate hexahydrate, purum p.a., crystallized, ≥99.0% (KT) | 96482-500G | 10196-18-6 | 500G | 1 | op | 232.47 | 232.47 | 12 miesięcy od daty dostawy | UZP.2025.00361 | 46451 | 6048886.63
25_361_MERCK_7061 | Zinc oxide. nanopowder, <100 nm particle size | 544906-50G | 1314-13-2 | 50G | 1 | op | 629.76 | 629.76 | 12 miesięcy od daty dostawy | UZP.2025.00361 | 46451 | 6048886.63
25_361_MERCK_7062 | Zinc Standard for AAS TraceCERT®, 1 g/L Zn in nitric acid (nominal concentration) | 18827-250ML |  | 250ML | 1 | op | 195.57 | 195.57 | 12 miesięcy od daty dostawy | UZP.2025.00361 | 46451 | 6048886.63
25_361_MERCK_7063 | Zinc standard solution traceable to SRM from NIST Zn(NO₃)₂ in HNO₃ 0.5 mol/l 1000 mg/l Zn Certipur® | 1198060500 |  | 500ML | 1 | op | 207.87 | 207.87 | 12 miesięcy od daty dostawy | UZP.2025.00361 | 46451 | 6048886.63
25_361_MERCK_7064 | Zinc stearate, technical grade | 307564-25G | 557-05-1 | 25G | 1 | op | 212.79 | 212.79 | 12 miesięcy od daty dostawy | UZP.2025.00361 | 46451 | 6048886.63
25_361_MERCK_7065 | Zinc sulfate heptahydrate for analysis EMSURE® ACS,ISO,Reag. Ph Eur | 1088830500 | 7446-20-0 | 500G | 1 | op | 174.66 | 174.66 | 12 miesięcy od daty dostawy | UZP.2025.00361 | 46451 | 6048886.63
25_361_MERCK_7066 | Zinc sulfate monohydrate, ≥99.9% trace metals basis | 307491-500G | 7446-19-7 | 500G | 1 | op | 1692.48 | 1692.48 | 12 miesięcy od daty dostawy | UZP.2025.00361 | 46451 | 6048886.63
25_361_MERCK_7067 | Zinc trifluoroacetate hydrate | 394017-5G | 207801-31-8 | 5G | 1 | op | 195.57 | 195.57 | 12 miesięcy od daty dostawy | UZP.2025.00361 | 46451 | 6048886.63
25_361_MERCK_7068 | Zinc trifluoromethanesulfonate, 98% | 290068-10G | 54010-75-2 | 10G | 1 | op | 456.33 | 456.33 | 12 miesięcy od daty dostawy | UZP.2025.00361 | 46451 | 6048886.63
25_361_MERCK_7069 | Zinc(II) acetylacetonate, for synthesis | 8088030100 | 14024-63-6 | 100G | 1 | op | 301.35 | 301.35 | 12 miesięcy od daty dostawy | UZP.2025.00361 | 46451 | 6048886.63
25_361_MERCK_7070 | Zipper-top poly bag size 3 in. × 5 in. | Z162949-50EA |  | 50EA | 1 | op | 87.33 | 87.33 | 12 miesięcy od daty dostawy | UZP.2025.00361 | 46451 | 6048886.63
25_361_MERCK_7071 | Zipper-top poly bag size 9 in. × 12 in. | Z162973-50EA |  | 50EA | 1 | op | 227.55 | 227.55 | 12 miesięcy od daty dostawy | UZP.2025.00361 | 46451 | 6048886.63
25_361_MERCK_7072 | ZipTip® Pipette Tips C18 resin, bed volume 0.6 μL, tip volume 10 μL | ZTC18S008 |  | 8 pkg | 1 | op | 233.7 | 233.7 | 12 miesięcy od daty dostawy | UZP.2025.00361 | 46451 | 6048886.63
25_361_MERCK_7073 | ZipTip® Pipette Tips C18 resin, micro, bed volume 0.2 μL, tip volume 10 μL | ZTC18M008 |  | 8 pkg | 1 | op | 247.23 | 247.23 | 12 miesięcy od daty dostawy | UZP.2025.00361 | 46451 | 6048886.63
25_361_MERCK_7074 | ZipTip® Pipette Tips C4 resin, bed volume 0.6 μL, tip volume 10 μL | ZTC04S008 |  | 8 pkg | 1 | op | 226.32 | 226.32 | 12 miesięcy od daty dostawy | UZP.2025.00361 | 46451 | 6048886.63
25_361_MERCK_7075 | ZipTip® Pipette Tips strong cation exchange (SCX) resin, bed volume 0.6 μL, tip volume 10 μL | ZTSCXS096 |  | 96EA | 1 | op | 3177.09 | 3177.09 | 12 miesięcy od daty dostawy | UZP.2025.00361 | 46451 | 6048886.63
25_361_MERCK_7076 | ZipTip® Pipette Tips. C18 resin, bed volume 0.6 μL, tip volume 10 μL | ZTC18S096 |  | 96EA | 1 | op | 1715.85 | 1715.85 | 12 miesięcy od daty dostawy | UZP.2025.00361 | 46451 | 6048886.63
25_361_MERCK_7077 | Zirconium(IV) oxide, powder, 5 μm, 99% trace metals basis | 230693-100G | 1314-23-4 | 100G | 1 | op | 329.64 | 329.64 | 12 miesięcy od daty dostawy | UZP.2025.00361 | 46451 | 6048886.63
25_361_MERCK_7078 | Z-Leu-Leu-Leu-al ≥90% (HPLC) | C2211-5MG | 133407-82-6 | 5MG | 1 | op | 653.13 | 653.13 | 12 miesięcy od daty dostawy | UZP.2025.00361 | 46451 | 6048886.63
25_361_MERCK_7079 | Zlewka 100 ml, niska, z dziobkiem, DURAN | Z231827-10EA |  | 10EA | 1 | op | 277.98 | 277.98 | 12 miesięcy od daty dostawy | UZP.2025.00361 | 46451 | 6048886.63
25_361_MERCK_7080 | Zlewka 100 ml, wysoka, z dziobkiem, DURAN | Z231959-10EA |  | 10EA | 1 | op | 285.36 | 285.36 | 12 miesięcy od daty dostawy | UZP.2025.00361 | 46451 | 6048886.63
25_361_MERCK_7081 | Zlewka 10000 ml, grubościenna, z dziobkiem, DURAN | DUAN2113186 |  | 1EA | 1 | op | 831.48 | 831.48 | 12 miesięcy od daty dostawy | UZP.2025.00361 | 46451 | 6048886.63
25_361_MERCK_7082 | Zlewka 150 ml, niska, z dziobkiem, DURAN | Z231835-10EA |  | 10EA | 1 | op | 292.74 | 292.74 | 12 miesięcy od daty dostawy | UZP.2025.00361 | 46451 | 6048886.63
25_361_MERCK_7083 | Zlewka 150 ml, wysoka, z dziobkiem, DURAN | Z231967-10EA |  | 10EA | 1 | op | 303.81 | 303.81 | 12 miesięcy od daty dostawy | UZP.2025.00361 | 46451 | 6048886.63
25_361_MERCK_7084 | Zlewka 25 ml, niska, z dziobkiem, DURAN | Z231800-10EA |  | 10EA | 1 | op | 292.74 | 292.74 | 12 miesięcy od daty dostawy | UZP.2025.00361 | 46451 | 6048886.63
25_361_MERCK_7085 | Zlewka 250 ml, niska, z dziobkiem, DURAN | Z231843-10EA |  | 10EA | 1 | op | 302.58 | 302.58 | 12 miesięcy od daty dostawy | UZP.2025.00361 | 46451 | 6048886.63
25_361_MERCK_7086 | Zlewka 50 ml, niska, z dziobkiem, DURAN | Z231819-10EA |  | 10EA | 1 | op | 280.44 | 280.44 | 12 miesięcy od daty dostawy | UZP.2025.00361 | 46451 | 6048886.63
25_361_MERCK_7087 | Zlewka 50 ml, wysoka, z dziobkiem, DURAN | Z231940-10EA |  | 10EA | 1 | op | 281.67 | 281.67 | 12 miesięcy od daty dostawy | UZP.2025.00361 | 46451 | 6048886.63
25_361_MERCK_7088 | Zlewka 5000 ml, niska, z dziobkiem, DURAN | Z231924-1EA |  | 1EA | 1 | op | 384.99 | 384.99 | 12 miesięcy od daty dostawy | UZP.2025.00361 | 46451 | 6048886.63
25_361_MERCK_7089 | Zlewka na mocz, bez pokrywki PLASTIBRAND PP skalado 125 ml | BR758901-1000EA |  | 1000EA | 1 | op | 358.56 | 358.56 | 12 miesięcy od daty dostawy | UZP.2025.00361 | 46451 | 6048886.63
25_361_MERCK_7090 | Zlewka Super duty, 150 ml, wysoka, z wylewem. DURAN | DWK211182908-10EA |  | 10EA | 1 | op | 366.54 | 366.54 | 12 miesięcy od daty dostawy | UZP.2025.00361 | 46451 | 6048886.63
25_361_MERCK_7091 | Zlewka Super duty, 250 ml, wysoka, z wylewem. DURAN | DWK211183604-10EA |  | 10EA | 1 | op | 373.92 | 373.92 | 12 miesięcy od daty dostawy | UZP.2025.00361 | 46451 | 6048886.63
25_361_MERCK_7092 | Zlewka z wylewemm, poj. 400ml, wzmocnione ścianki, DURAN | Z680907-10EA |  | 10EA | 1 | op | 471.09 | 471.09 | 12 miesięcy od daty dostawy | UZP.2025.00361 | 46451 | 6048886.63
25_361_MERCK_7093 | Zlewka, PP, 1000 ml, skala co 100 ml, niebieska | BR87620-6EA |  | 6EA | 1 | op | 116.85 | 116.85 | 12 miesięcy od daty dostawy | UZP.2025.00361 | 46451 | 6048886.63
25_361_MERCK_7094 | Zlewka, PP, 2000 ml, skala co 200 ml, niebieska | BR87622-6EA |  | 6EA | 1 | op | 216.48 | 216.48 | 12 miesięcy od daty dostawy | UZP.2025.00361 | 46451 | 6048886.63
25_361_MERCK_7095 | Zlewka, PP, 25 ml, skala co 5 ml, niebieska | BR87604-12EA |  | 12EA | 1 | op | 71.34 | 71.34 | 12 miesięcy od daty dostawy | UZP.2025.00361 | 46451 | 6048886.63
25_361_MERCK_7096 | Zlewka, PP, 3000 ml, skala co 200 ml, niebieska | BR87624-4EA |  | 4EA | 1 | op | 284.13 | 284.13 | 12 miesięcy od daty dostawy | UZP.2025.00361 | 46451 | 6048886.63
25_361_MERCK_7097 | Zlewka, PP, 400 ml, skala co 50 ml, niebieska | BR87614-6EA |  | 6EA | 1 | op | 77.49 | 77.49 | 12 miesięcy od daty dostawy | UZP.2025.00361 | 46451 | 6048886.63
25_361_MERCK_7098 | Zlewka, PP, 500 ml, skala co 50 ml, niebieska | BR87616-6EA |  | 6EA | 1 | op | 79.95 | 79.95 | 12 miesięcy od daty dostawy | UZP.2025.00361 | 46451 | 6048886.63
25_361_MERCK_7099 | Zlewka, PP, 600 ml, skala co 50 ml, niebieska | BR87618-6EA |  | 6EA | 1 | op | 81.18 | 81.18 | 12 miesięcy od daty dostawy | UZP.2025.00361 | 46451 | 6048886.63
25_361_MERCK_7100 | Zlewka, PTFE, PLASTIBRAND, niska, bez podziałki, z dziobkiem, 100 ml | Z322679-1EA |  | 1EA | 1 | op | 134.07 | 134.07 | 12 miesięcy od daty dostawy | UZP.2025.00361 | 46451 | 6048886.63
25_361_MERCK_7101 | Zlewka, PTFE, PLASTIBRAND, niska, bez podziałki, z dziobkiem, 250 ml | Z322695-1EA |  | 1EA | 1 | op | 248.46 | 248.46 | 12 miesięcy od daty dostawy | UZP.2025.00361 | 46451 | 6048886.63
25_361_MERCK_7102 | Zosuquidar hydrochloride ≥98% (HPLC) | SML1044-5MG | 167354-41-8 | 5MG | 1 | op | 1120.53 | 1120.53 | 12 miesięcy od daty dostawy | UZP.2025.00361 | 46451 | 6048886.63
25_361_MERCK_7103 | α,Nα-Bis(carboxymethyl)-L-lysine hydrate, ≥97.0% (TLC) | 14580-1G | 941689-36-7 | 1G | 1 | op | 931.11 | 931.11 | 12 miesięcy od daty dostawy | UZP.2025.00361 | 46451 | 6048886.63
25_361_MERCK_7104 | α,α′-Dibromo-p-xylene, purum, ≥98.0% (GC) | 34440-25G-F | 623-24-5 | 25G | 1 | op | 430.5 | 430.5 | 12 miesięcy od daty dostawy | UZP.2025.00361 | 46451 | 6048886.63
25_361_MERCK_7105 | α1-Acid Glycoprotein from bovine plasma | G3643-250MG | 66455-27-4 | 250MG | 1 | op | 7462.41 | 7462.41 | 12 miesięcy od daty dostawy | UZP.2025.00361 | 46451 | 6048886.63
25_361_MERCK_7106 | α1-Acid Glycoprotein from bovine plasma, ≥99% | G3643-25MG | 66455-27-4 | 25MG | 1 | op | 1666.65 | 1666.65 | 12 miesięcy od daty dostawy | UZP.2025.00361 | 46451 | 6048886.63
25_361_MERCK_7107 | α-Amanitin from Amanita phalloides, ≥85% (HPLC), powder | A2263-1MG | 23109-05-9 | 1MG | 1 | op | 1916.34 | 1916.34 | 12 miesięcy od daty dostawy | UZP.2025.00361 | 46451 | 6048886.63
25_361_MERCK_7108 | α-Amylase from Aspergillus oryzae, powder, ~30 U/mg | 10065-10G |  | 10G | 1 | op | 327.18 | 327.18 | 12 miesięcy od daty dostawy | UZP.2025.00361 | 46451 | 6048886.63
25_361_MERCK_7109 | α-Amylase from Bacillus amyloliquefaciens. liquid, ≥250 units/g | A7595-50ML | 9000-85-5 | 50ML | 1 | op | 536.28 | 536.28 | 12 miesięcy od daty dostawy | UZP.2025.00361 | 46451 | 6048886.63
25_361_MERCK_7110 | α-Amylase from human saliva Type IX-A, lyophilized powder, 1,000-3,000 units/mg protein | A0521-100UN |  | 100UN | 1 | op | 258.3 | 258.3 | 12 miesięcy od daty dostawy | UZP.2025.00361 | 46451 | 6048886.63
25_361_MERCK_7111 | α-Amylase from human saliva Type IX-A, lyophilized powder, 1,000-3,000 units/mg protein | A0521-2.5KU |  | 2.5KU | 1 | op | 2789.64 | 2789.64 | 12 miesięcy od daty dostawy | UZP.2025.00361 | 46451 | 6048886.63
25_361_MERCK_7112 | α-Amylase from human saliva Type IX-A, lyophilized powder, 1,000-3,000 units/mg protein | A0521-500UN |  | 500UN | 1 | op | 1483.38 | 1483.38 | 12 miesięcy od daty dostawy | UZP.2025.00361 | 46451 | 6048886.63
25_361_MERCK_7113 | α-Amylase from human saliva Type XIII-A, lyophilized powder, 300-1,500 units/mg protein | A1031-5KU |  | 5KU | 1 | op | 2290.26 | 2290.26 | 12 miesięcy od daty dostawy | UZP.2025.00361 | 46451 | 6048886.63
25_361_MERCK_7114 | α-Amylase from porcine pancreas Type VI-B, ≥5 units/mg solid | A3176-2.5MU |  | 2.5MU | 1 | op | 756.45 | 756.45 | 12 miesięcy od daty dostawy | UZP.2025.00361 | 46451 | 6048886.63
25_361_MERCK_7115 | α-Amylase from porcine pancreas Type VI-B, ≥5 units/mg solid | A3176-500KU |  | 500KU | 1 | op | 271.83 | 271.83 | 12 miesięcy od daty dostawy | UZP.2025.00361 | 46451 | 6048886.63
25_361_MERCK_7116 | α-Amylase, heat-stable. solution, for use in Total Dietary Fiber Assay, TDF-100A | A3306-10ML | 9000-85-5 | 10ML | 1 | op | 487.08 | 487.08 | 12 miesięcy od daty dostawy | UZP.2025.00361 | 46451 | 6048886.63
25_361_MERCK_7117 | α-Angelica lactone, 98% | A86406-10G | 591-12-8 | 10G | 1 | op | 276.75 | 276.75 | 12 miesięcy od daty dostawy | UZP.2025.00361 | 46451 | 6048886.63
25_361_MERCK_7118 | α-Carotene, ≥95.0% (HPLC) | 40395-1MG | 7488-99-5 | 1MG | 1 | op | 4610.04 | 4610.04 | 12 miesięcy od daty dostawy | UZP.2025.00361 | 46451 | 6048886.63
25_361_MERCK_7119 | α-Casein from bovine milk, ≥70% αs-casein basis (electrophoresis), lyophilized powder | C6780-250MG | 9000-71-9 | 250MG | 1 | op | 420.66 | 420.66 | 12 miesięcy od daty dostawy | UZP.2025.00361 | 46451 | 6048886.63
25_361_MERCK_7120 | α-Cellulose | C8002-1KG | 9004-34-6 | 1KG | 1 | op | 286.59 | 286.59 | 12 miesięcy od daty dostawy | UZP.2025.00361 | 46451 | 6048886.63
25_361_MERCK_7121 | α-Chymotrypsin from bovine pancreas Type I-S, essentially salt-free, lyophilized powder | C7762-25MG | 9004-07-3 | 25MG | 1 | op | 345.63 | 345.63 | 12 miesięcy od daty dostawy | UZP.2025.00361 | 46451 | 6048886.63
25_361_MERCK_7122 | α-Cyano-4-hydroxycinnamic acid suitable for matrix substance for MALDI-MS, ≥99.0% (HPLC) | 70990-250MG-F | 28166-41-8 | 250MG | 1 | op | 182.04 | 182.04 | 12 miesięcy od daty dostawy | UZP.2025.00361 | 46451 | 6048886.63
25_361_MERCK_7123 | α-D-Glucose, anhydrous, 96% | 158968-25G | 492-62-6 | 25G | 1 | op | 82.08 | 82.08 | 12 miesięcy od daty dostawy | UZP.2025.00361 | 46451 | 6048886.63
25_361_MERCK_7124 | α-Glucosidase from Saccharomyces cerevisiae | G0660-750UN | 9001-42-7 | 750UN | 1 | op | 1099.62 | 1099.62 | 12 miesięcy od daty dostawy | UZP.2025.00361 | 46451 | 6048886.63
25_361_MERCK_7125 | α-Glucosidase from Saccharomyces cerevisiae | G5003-1KU | 9001-42-7 | 1KU | 1 | op | 2017.2 | 2017.2 | 12 miesięcy od daty dostawy | UZP.2025.00361 | 46451 | 6048886.63
25_361_MERCK_7126 | α-Glucosidase from Saccharomyces cerevisiae. Type I, lyophilized powder, ≥10 units/mg protein (using p-nitrophenyl α-D-glucoside as substrate.) | G5003-100UN | 9001-42-7 | 100UN | 1 | op | 622.38 | 622.38 | 12 miesięcy od daty dostawy | UZP.2025.00361 | 46451 | 6048886.63
25_361_MERCK_7127 | α-Hederin primary reference standard | 01240585-10MG | 27013-91-8 | 10MG | 1 | op | 2300.1 | 2300.1 | 12 miesięcy od daty dostawy | UZP.2025.00361 | 46451 | 6048886.63
25_361_MERCK_7128 | α-Ketoglutaric acid analytical standard | 61234-50MG | 328-50-7 | 50MG | 1 | op | 963.09 | 963.09 | 12 miesięcy od daty dostawy | UZP.2025.00361 | 46451 | 6048886.63
25_361_MERCK_7129 | α-Ketoglutaric acid. 99.0-101.0% (T) | 75890-25G | 328-50-7 | 25G | 1 | op | 126.69 | 126.69 | 12 miesięcy od daty dostawy | UZP.2025.00361 | 46451 | 6048886.63
25_361_MERCK_7130 | α-Lactalbumin from bovine milk. For use as a marker in SDS-PAGE | L6385-1VL | 9051-29-0 | 1VL | 1 | op | 298.89 | 298.89 | 12 miesięcy od daty dostawy | UZP.2025.00361 | 46451 | 6048886.63
25_361_MERCK_7131 | α-Lactalbumin from bovine milk. Type III, calcium depleted, ≥85% (PAGE), lyophilized powder | L6010-1G | 9051-29-0 | 1G | 1 | op | 3541.17 | 3541.17 | 12 miesięcy od daty dostawy | UZP.2025.00361 | 46451 | 6048886.63
25_361_MERCK_7132 | α-Methylstyrene, 99%, contains 15 ppm p-tert- -butylcatechol as inhibitor | M80903-5ML | 98-83-9 | 5ML | 1 | op | 121.77 | 121.77 | 12 miesięcy od daty dostawy | UZP.2025.00361 | 46451 | 6048886.63
25_361_MERCK_7133 | α-Solanine from potato sprouts, ≥95% | S3757-5MG | 20562-02-1 | 5MG | 1 | op | 1141.44 | 1141.44 | 12 miesięcy od daty dostawy | UZP.2025.00361 | 46451 | 6048886.63
25_361_MERCK_7134 | α-Terpinene ≥95.0% (GC) | 86473-1ML | 99-86-5 | 1ML | 1 | op | 430.5 | 430.5 | 12 miesięcy od daty dostawy | UZP.2025.00361 | 46451 | 6048886.63
25_361_MERCK_7135 | α-Terpinene ≥95.0% (GC) | 86473-5ML | 99-86-5 | 5ML | 1 | op | 1175.88 | 1175.88 | 12 miesięcy od daty dostawy | UZP.2025.00361 | 46451 | 6048886.63
25_361_MERCK_7136 | α-Tocotrienol analytical standard | 07205-100MG | 58864-81-6 | 100MG | 1 | op | 5542.38 | 5542.38 | 12 miesięcy od daty dostawy | UZP.2025.00361 | 46451 | 6048886.63
25_361_MERCK_7137 | α-Zearalenol. | Z0166-5MG | 36455-72-8 | 5MG | 1 | op | 1543.65 | 1543.65 | 12 miesięcy od daty dostawy | UZP.2025.00361 | 46451 | 6048886.63
25_361_MERCK_7138 | β,γ-Methyleneadenosine 5′-triphosphate disodium salt | M7510-10MG | 7414-56-4 | 10MG | 1 | op | 776.13 | 776.13 | 12 miesięcy od daty dostawy | UZP.2025.00361 | 46451 | 6048886.63
25_361_MERCK_7139 | β,γ-Methyleneadenosine 5′-triphosphate disodium salt | M7510-5MG | 7414-56-4 | 5MG | 1 | op | 415.74 | 415.74 | 12 miesięcy od daty dostawy | UZP.2025.00361 | 46451 | 6048886.63
25_361_MERCK_7140 | β-1,3-Glucan from Euglena gracilis. | 89862-5G-F | 9051-97-2 | 5G | 1 | op | 1607.61 | 1607.61 | 12 miesięcy od daty dostawy | UZP.2025.00361 | 46451 | 6048886.63
25_361_MERCK_7141 | β-Alanine 99% | 146064-25G | 107-95-9 | 25G | 1 | op | 123 | 123 | 12 miesięcy od daty dostawy | UZP.2025.00361 | 46451 | 6048886.63
25_361_MERCK_7142 | β-Alanine BioXtra, ≥99.0% (NT) | 05160-50G | 107-95-9 | 50G | 1 | op | 94.71 | 94.71 | 12 miesięcy od daty dostawy | UZP.2025.00361 | 46451 | 6048886.63
25_361_MERCK_7143 | β-Carotene synthetic ≥95% (HPLC), crystalline | C4582-10MG | 7235-40-7 | 10MG | 1 | op | 333.33 | 333.33 | 12 miesięcy od daty dostawy | UZP.2025.00361 | 46451 | 6048886.63
25_361_MERCK_7144 | β-Carotene synthetic ≥95% (HPLC), crystalline | C4582-25MG | 7235-40-7 | 25MG | 1 | op | 1927.41 | 1927.41 | 12 miesięcy od daty dostawy | UZP.2025.00361 | 46451 | 6048886.63
25_361_MERCK_7145 | β-Carotene synthetic, ≥93% (UV), powder | C9750-5G | 7235-40-7 | 5G | 1 | op | 555.96 | 555.96 | 12 miesięcy od daty dostawy | UZP.2025.00361 | 46451 | 6048886.63
25_361_MERCK_7146 | β-Carotene Vitamin A precursor. | 217538-1GM | 7235-40-7 | 1GM | 1 | op | 386.22 | 386.22 | 12 miesięcy od daty dostawy | UZP.2025.00361 | 46451 | 6048886.63
25_361_MERCK_7147 | β-Casein from bovine milk BioUltra, ≥98% (PAGE) | C6905-1G | 9000-71-9 | 1G | 1 | op | 2672.79 | 2672.79 | 12 miesięcy od daty dostawy | UZP.2025.00361 | 46451 | 6048886.63
25_361_MERCK_7148 | β-Casein from bovine milk. BioUltra, ≥98% (PAGE) | C6905-250MG | 9000-71-9 | 250MG | 1 | op | 872.07 | 872.07 | 12 miesięcy od daty dostawy | UZP.2025.00361 | 46451 | 6048886.63
25_361_MERCK_7149 | β-Casomorphin 1-7 human | B1189-5MG |  | 5MG | 1 | op | 843.78 | 843.78 | 12 miesięcy od daty dostawy | UZP.2025.00361 | 46451 | 6048886.63
25_361_MERCK_7150 | [9 empty] | UZP.2025.00361 | 46451 | 6048886.63
25_361_MERCK_7151 | β-Cyclodextrin ≥97% | C4767-25G | 7585-39-9 | 25G | 1 | op | 546.12 | 546.12 | 12 miesięcy od daty dostawy | UZP.2025.00361 | 46451 | 6048886.63
25_361_MERCK_7152 | β-Cyclodextrin, sulfated sodium salt. extent of labeling: 12-15 mol per mol β-CD. | 389153-5G | 37191-69-8 | 5G | 1 | op | 452.64 | 452.64 | 12 miesięcy od daty dostawy | UZP.2025.00361 | 46451 | 6048886.63
25_361_MERCK_7153 | β-Cyclodextrin. Wacker Chemie AG, ≥95.0% (HPLC) | 779105-1KG | 7585-39-9 | 1KG | 1 | op | 2987.67 | 2987.67 | 12 miesięcy od daty dostawy | UZP.2025.00361 | 46451 | 6048886.63
25_361_MERCK_7154 | β-Estradiol ≥98% | E8875-1G | 50-28-2 | 1G | 1 | op | 466.17 | 466.17 | 12 miesięcy od daty dostawy | UZP.2025.00361 | 46451 | 6048886.63
25_361_MERCK_7155 | β-Estradiol ≥98% | E8875-250MG | 50-28-2 | 250MG | 1 | op | 162.36 | 162.36 | 12 miesięcy od daty dostawy | UZP.2025.00361 | 46451 | 6048886.63
25_361_MERCK_7156 | β-Estradiol BioReagent, powder, suitable for cell culture | E2758-1G | 50-28-2 | 1G | 1 | op | 499.38 | 499.38 | 12 miesięcy od daty dostawy | UZP.2025.00361 | 46451 | 6048886.63
25_361_MERCK_7157 | β-Estradiol BioReagent, powder, suitable for cell culture | E2758-250MG | 50-28-2 | 250MG | 1 | op | 179.58 | 179.58 | 12 miesięcy od daty dostawy | UZP.2025.00361 | 46451 | 6048886.63
25_361_MERCK_7158 | β-Eudesmol ≥90% (GC) | 17790-10MG | 473-15-4 | 10MG | 1 | op | 1023.36 | 1023.36 | 12 miesięcy od daty dostawy | UZP.2025.00361 | 46451 | 6048886.63
25_361_MERCK_7159 | β-Galactosidase from Escherichia coli | G4155-3KU | 9031-11-2 | 3KU | 1 | op | 1708.47 | 1708.47 | 12 miesięcy od daty dostawy | UZP.2025.00361 | 46451 | 6048886.63
25_361_MERCK_7160 | β-Glucosidase from almonds lyophilized, powder, ≥4 U/mg | 49290-250MG | 9001-22-3 | 250MG | 1 | op | 371.46 | 371.46 | 12 miesięcy od daty dostawy | UZP.2025.00361 | 46451 | 6048886.63
25_361_MERCK_7161 | β-Glucuronidase from Helix pomatia Type H-2, aqueous solution, ≥85,000 units/mL | G0876-5ML | 9001-45-0 | 5ML | 1 | op | 1180.8 | 1180.8 | 12 miesięcy od daty dostawy | UZP.2025.00361 | 46451 | 6048886.63
25_361_MERCK_7162 | β-Glucuronidase from Helix pomatia Type H-2, aqueous solution, ≥85,000 units/mL | G0876-2ML | 9001-45-0 | 2ML | 1 | op | 507.99 | 507.99 | 12 miesięcy od daty dostawy | UZP.2025.00361 | 46451 | 6048886.63
25_361_MERCK_7163 | β-Glucuronidase from Helix pomatia Type HP-2, aqueous solution, ≥100,000 units/mL | G7017-10ML | 9001-45-0 | 10ML | 1 | op | 2280.42 | 2280.42 | 12 miesięcy od daty dostawy | UZP.2025.00361 | 46451 | 6048886.63
25_361_MERCK_7164 | β-Glucuronidase from Helix pomatia Type HP-2, aqueous solution, ≥100,000 units/mL | G7017-25ML | 9001-45-0 | 25ML | 1 | op | 3974.13 | 3974.13 | 12 miesięcy od daty dostawy | UZP.2025.00361 | 46451 | 6048886.63
25_361_MERCK_7165 | β-Glucuronidase from Helix pomatia. Type HP-2, aqueous solution, ≥100,000 units/mL | G7017-2ML | 9001-45-0 | 2ML | 1 | op | 559.65 | 559.65 | 12 miesięcy od daty dostawy | UZP.2025.00361 | 46451 | 6048886.63
25_361_MERCK_7166 | β-Glycerol phosphate disodium salt pentahydrate, ≥98.0% (NT) | 50020-100G | 13408-09-8 | 100G | 1 | op | 548.58 | 548.58 | 12 miesięcy od daty dostawy | UZP.2025.00361 | 46451 | 6048886.63
25_361_MERCK_7167 | β-Glycerophosphate disodium salt hydrate | G9422-10G | 154804-51-0 | 10G | 1 | op | 323.49 | 323.49 | 12 miesięcy od daty dostawy | UZP.2025.00361 | 46451 | 6048886.63
25_361_MERCK_7168 | β-Glycerophosphate disodium salt hydrate. BioUltra, suitable for cell culture, suitable for plant cell culture, ≥99% (titration) | G9422-50G | 154804-51-0 | 50G | 1 | op | 824.1 | 824.1 | 12 miesięcy od daty dostawy | UZP.2025.00361 | 46451 | 6048886.63
25_361_MERCK_7169 | β-Lactoglobulin A from bovine milk, ≥90% (PAGE) | L7880-10MG | 50863-92-8 | 10MG | 1 | op | 460.02 | 460.02 | 12 miesięcy od daty dostawy | UZP.2025.00361 | 46451 | 6048886.63
25_361_MERCK_7170 | β-Lactoglobulin from bovine milk, ≥90% (PAGE), lyophilized powder | L3908-250MG | 9045-23-2 | 250MG | 1 | op | 340.71 | 340.71 | 12 miesięcy od daty dostawy | UZP.2025.00361 | 46451 | 6048886.63
25_361_MERCK_7171 | β-Lactose ≤30% α-anomer basis, ≥99% total lactose basis | L3750-100G | 5965-66-2 | 100G | 1 | op | 511.92 | 511.92 | 12 miesięcy od daty dostawy | UZP.2025.00361 | 46451 | 6048886.63
25_361_MERCK_7172 | β-N-Acetylglucosaminidase from Canavalia ensiformis (Jack bean). ammonium sulfate suspension, ≥10 units/mg protein | A2264-10UN | 9012-33-3 | 10UN | 1 | op | 1291.5 | 1291.5 | 12 miesięcy od daty dostawy | UZP.2025.00361 | 46451 | 6048886.63
25_361_MERCK_7173 | β-Nicotinamide adenine dinucleotide hydrate, ≥96.5% (HPLC), ≥96.5% (spectrophotometric assay), from yeast | N7004-1G | 53-84-9 | 1G | 1 | op | 359.16 | 359.16 | 12 miesięcy od daty dostawy | UZP.2025.00361 | 46451 | 6048886.63
25_361_MERCK_7174 | β-Nicotinamide adenine dinucleotide hydrate, ≥96.5% (HPLC), ≥96.5% (spectrophotometric assay), from yeast | N7004-250MG | 53-84-9 | 250MG | 1 | op | 198.03 | 198.03 | 12 miesięcy od daty dostawy | UZP.2025.00361 | 46451 | 6048886.63
25_361_MERCK_7175 | β-Nicotinamide adenine dinucleotide hydrate, ≥96.5% (HPLC), ≥96.5% (spectrophotometric assay), from yeast | N7004-5G | 53-84-9 | 5G | 1 | op | 1487.07 | 1487.07 | 12 miesięcy od daty dostawy | UZP.2025.00361 | 46451 | 6048886.63
25_361_MERCK_7176 | β-Nicotinamide adenine dinucleotide hydrate, ≥99% | N1511-250MG | 53-84-9 | 250MG | 1 | op | 394.83 | 394.83 | 12 miesięcy od daty dostawy | UZP.2025.00361 | 46451 | 6048886.63
25_361_MERCK_7177 | β-Nicotinamide adenine dinucleotide hydrate, ≥99% | N1511-1G | 53-84-9 | 1G | 1 | op | 1215.24 | 1215.24 | 12 miesięcy od daty dostawy | UZP.2025.00361 | 46451 | 6048886.63
25_361_MERCK_7178 | β-Nicotinamide adenine dinucleotide phosphate disodium salt, ≥97% (calc. based on dry substance, enzymatic) | 93205-50MG | 24292-60-2 | 50MG | 1 | op | 389.91 | 389.91 | 12 miesięcy od daty dostawy | UZP.2025.00361 | 46451 | 6048886.63
25_361_MERCK_7179 | β-Nicotinamide adenine dinucleotide phosphate hydrate | N5755-100MG | 53-59-8 | 100MG | 1 | op | 814.26 | 814.26 | 12 miesięcy od daty dostawy | UZP.2025.00361 | 46451 | 6048886.63
25_361_MERCK_7180 | β-Nicotinamide adenine dinucleotide phosphate sodium salt hydrate | N0505-500MG | 698999-85-8 | 500MG | 1 | op | 2558.4 | 2558.4 | 12 miesięcy od daty dostawy | UZP.2025.00361 | 46451 | 6048886.63
25_361_MERCK_7181 | β-Nicotinamide adenine dinucleotide phosphate, reduced tetra(cyclohexylammonium) salt, ≥93% | N5130-25MG | 100929-71-3 | 25MG | 1 | op | 654.36 | 654.36 | 12 miesięcy od daty dostawy | UZP.2025.00361 | 46451 | 6048886.63
25_361_MERCK_7182 | β-Nicotinamide adenine dinucleotide sodium salt | N0632-5G | 20111-18-6 | 5G | 1 | op | 1318.56 | 1318.56 | 12 miesięcy od daty dostawy | UZP.2025.00361 | 46451 | 6048886.63
25_361_MERCK_7183 | β-Nicotinamide adenine dinucleotide, reduced dipotassium salt | N4505-1G | 104809-32-7 | 1G | 1 | op | 2519.04 | 2519.04 | 12 miesięcy od daty dostawy | UZP.2025.00361 | 46451 | 6048886.63
25_361_MERCK_7184 | β-Nicotinamide adenine dinucleotide, reduced disodium salt hydrate ≥94% (HPLC) | N6005-1G | 606-68-8 | 1G | 1 | op | 757.68 | 757.68 | 12 miesięcy od daty dostawy | UZP.2025.00361 | 46451 | 6048886.63
25_361_MERCK_7185 | β-Nicotinamide adenine dinucleotide, reduced disodium salt hydrate ≥95.0% (HPLC) | 43420-1G | 606-68-8 | 1G | 1 | op | 772.44 | 772.44 | 12 miesięcy od daty dostawy | UZP.2025.00361 | 46451 | 6048886.63
25_361_MERCK_7186 | β-Nicotinamide adenine dinucleotide, reduced disodium salt hydrate, ≥94% (HPLC) | N6005-5G | 606-68-8 | 5G | 1 | op | 3168.48 | 3168.48 | 12 miesięcy od daty dostawy | UZP.2025.00361 | 46451 | 6048886.63
25_361_MERCK_7187 | β-Nicotinamide adenine dinucleotide, reduced disodium salt hydrate, ≥97% (HPLC) | N8129-500MG | 606-68-8 | 500MG | 1 | op | 981.54 | 981.54 | 12 miesięcy od daty dostawy | UZP.2025.00361 | 46451 | 6048886.63
25_361_MERCK_7188 | β-ODAP, ≥98% (HPLC) | SML1836-5MG | 5302-45-4 | 5MG | 1 | op | 485.85 | 485.85 | 12 miesięcy od daty dostawy | UZP.2025.00361 | 46451 | 6048886.63
25_361_MERCK_7189 | β-Tocotrienol analytical standard | 05644-100MG | 490-23-3 | 100MG | 1 | op | 14554.59 | 14554.59 | 12 miesięcy od daty dostawy | UZP.2025.00361 | 46451 | 6048886.63
25_361_MERCK_7190 | γ-Aminobutyric acid, ≥99% | A2129-10G | 56-12-2 | 10G | 1 | op | 88.56 | 88.56 | 12 miesięcy od daty dostawy | UZP.2025.00361 | 46451 | 6048886.63
25_361_MERCK_7191 | γ-Butyrolactone ReagentPlus®, ≥99% | B103608-2.5KG | 96-48-0 | 2.5KG | 1 | op | 584.25 | 584.25 | 12 miesięcy od daty dostawy | UZP.2025.00361 | 46451 | 6048886.63
25_361_MERCK_7192 | γ-Cyclodextrin Wacker Chemie AG, ≥90.0% cyclodextrin basis (HPLC) | 779431-100G | 17465-86-0 | 100G | 1 | op | 655.59 | 655.59 | 12 miesięcy od daty dostawy | UZP.2025.00361 | 46451 | 6048886.63
25_361_MERCK_7193 | γ-Heptalactone ≥98%, FCC, FG | W253901-1KG-K | 105-21-5 | 1KG | 1 | op | 900.36 | 900.36 | 12 miesięcy od daty dostawy | UZP.2025.00361 | 46451 | 6048886.63
25_361_MERCK_7194 | γ-Linolenic acid analytical standard | 62174-100MG-F | 506-26-3 | 100MG | 1 | op | 1067.64 | 1067.64 | 12 miesięcy od daty dostawy | UZP.2025.00361 | 46451 | 6048886.63
25_361_MERCK_7195 | γ-Nonanoic lactone ≥98%, FCC, FG | W278106-SAMPLE-K | 104-61-0 | sample | 1 | op | 209.1 | 209.1 | 12 miesięcy od daty dostawy | UZP.2025.00361 | 46451 | 6048886.63
25_361_MERCK_7196 | γ-Nonanoic lactone, ≥98%, FCC, FG | W278106-1KG-K | 104-61-0 | 1KG | 1 | op | 369 | 369 | 12 miesięcy od daty dostawy | UZP.2025.00361 | 46451 | 6048886.63
25_361_MERCK_7197 | γ-Octalactone ≥97%, FCC, FG | W279609-SAMPLE-K | 104-50-7 | sample | 1 | op | 228.78 | 228.78 | 12 miesięcy od daty dostawy | UZP.2025.00361 | 46451 | 6048886.63
25_361_MERCK_7198 | γ-Terpinene analytical standard | 86476-1ML | 99-85-4 | 1ML | 1 | op | 500.61 | 500.61 | 12 miesięcy od daty dostawy | UZP.2025.00361 | 46451 | 6048886.63
25_361_MERCK_7199 | γ-Terpinene analytical standard | 86476-5ML | 99-85-4 | 5ML | 1 | op | 1484.61 | 1484.61 | 12 miesięcy od daty dostawy | UZP.2025.00361 | 46451 | 6048886.63
25_361_MERCK_7200 | γ-Tocotrienol analytical standard | 49634-100MG | 14101-61-2 | 100MG | 1 | op | 5889.24 | 5889.24 | 12 miesięcy od daty dostawy | UZP.2025.00361 | 46451 | 6048886.63
25_361_MERCK_7201 | γ-Valerolactone ReagentPlus®, 99% | V403-100G | 108-29-2 | 100G | 1 | op | 206.64 | 206.64 | 12 miesięcy od daty dostawy | UZP.2025.00361 | 46451 | 6048886.63
25_361_MERCK_7202 | δ-Tocopherol analytical standard | 47784 | 119-13-1 | 100 mg | 1 | op | 396.06 | 396.06 | 12 miesięcy od daty dostawy | UZP.2025.00361 | 46451 | 6048886.63
25_361_MERCK_7203 | δ-Tocotrienol analytical standard | 69745-100MG | 25612-59-3 | 100MG | 1 | op | 6489.48 | 6489.48 | 12 miesięcy od daty dostawy | UZP.2025.00361 | 46451 | 6048886.63
25_361_MERCK_7204 | ε-Caprolactone for synthesis | 8028010250 | 502-44-3 | 250ML | 1 | op | 214.02 | 214.02 | 12 miesięcy od daty dostawy | UZP.2025.00361 | 46451 | 6048886.63
25_361_MERCK_7205 | ι-Carrageenan Predominantly iota carrageenan | C1138-100G | 9062-07-1 | 100G | 1 | op | 258.3 | 258.3 | 12 miesięcy od daty dostawy | UZP.2025.00361 | 46451 | 6048886.63
25_361_MERCK_7206 | κ-Carrageenan sulfated plant polysaccharide | 22048-100G-F | 11114-20-8 | 100G | 1 | op | 630.99 | 630.99 | 12 miesięcy od daty dostawy | UZP.2025.00361 | 46451 | 6048886.63
25_361_MERCK_7207 | κ-Carrageenan sulfated plant polysaccharide | 22048-25G-F | 11114-20-8 | 25G | 1 | op | 206.64 | 206.64 | 12 miesięcy od daty dostawy | UZP.2025.00361 | 46451 | 6048886.63
25_361_MERCK_7208 | κ-Casein from bovine milk, ≥70% (PAGE), lyophilized powder | C0406-100MG | 9000-71-9 | 100MG | 1 | op | 1231.23 | 1231.23 | 12 miesięcy od daty dostawy | UZP.2025.00361 | 46451 | 6048886.63
25_361_MERCK_7209 | κ-Casein from bovine milk, ≥70% (PAGE), lyophilized powder | C0406-1G | 9000-71-9 | 1G | 1 | op | 4074.99 | 4074.99 | 12 miesięcy od daty dostawy | UZP.2025.00361 | 46451 | 6048886.63
25_361_MERCK_6052 | Sodium citrate tribasic dihydrate, for molecular biology, ≥99% | C8532-500G | 6132-04-3 | 500G | 1 | op | 290.28 | 290.28 | 12 miesięcy od daty dostawy | UZP.2025.00361 | 46451 | 6048886.63
25_361_MERCK_6053 | Sodium cyanoborohydride, reagent grade, 95% | 156159-10G | 25895-60-7 | 10G | 1 | op | 350.55 | 350.55 | 12 miesięcy od daty dostawy | UZP.2025.00361 | 46451 | 6048886.63
25_361_MERCK_6054 | Sodium cyanoborohydride, reagent grade, 95% | 156159-25G | 25895-60-7 | 25G | 1 | op | 634.68 | 634.68 | 12 miesięcy od daty dostawy | UZP.2025.00361 | 46451 | 6048886.63
25_361_MERCK_6055 | Sodium deoxycholate, ≥97% (titration) | D6750-100G | 302-95-4 | 100G | 1 | op | 863.46 | 863.46 | 12 miesięcy od daty dostawy | UZP.2025.00361 | 46451 | 6048886.63
25_361_MERCK_6056 | Sodium deoxycholate, ≥97% (titration) | D6750-25G | 302-95-4 | 25G | 1 | op | 257.07 | 257.07 | 12 miesięcy od daty dostawy | UZP.2025.00361 | 46451 | 6048886.63
25_361_MERCK_6057 | Sodium deoxycholate. BioXtra, ≥98.0% (dry matter, NT) | 30970-100G | 302-95-4 | 100G | 1 | op | 455.1 | 455.1 | 12 miesięcy od daty dostawy | UZP.2025.00361 | 46451 | 6048886.63
25_361_MERCK_6058 | Sodium dihydrogen phosphate dihydrate for analysis EMSURE® Reag. Ph Eur | 1063421000 | 13472-35-0 | 1KG | 1 | op | 193.11 | 193.11 | 12 miesięcy od daty dostawy | UZP.2025.00361 | 46451 | 6048886.63
25_361_MERCK_6059 | Sodium dihydrogen phosphate dihydrate. EMPROVE® ESSENTIAL, Ph. Eur., BP, ChP, JPE, USP, E 339 | 1063451000 | 13472-35-0 | 1KG | 1 | op | 198.03 | 198.03 | 12 miesięcy od daty dostawy | UZP.2025.00361 | 46451 | 6048886.63
25_361_MERCK_6060 | Sodium dihydrogen phosphate monohydrate for analysis EMSURE® ACS,Reag. Ph Eur | 1063460500 | 10049-21-5 | 500G | 1 | op | 148.83 | 148.83 | 12 miesięcy od daty dostawy | UZP.2025.00361 | 46451 | 6048886.63
25_361_MERCK_6061 | Sodium disulfite (sodium metabisulfite) for analysis EMSURE® ACS,Reag. Ph Eur | 1065280500 | 7681-57-4 | 500G | 1 | op | 154.98 | 154.98 | 12 miesięcy od daty dostawy | UZP.2025.00361 | 46451 | 6048886.63
25_361_MERCK_6062 | Sodium dodecyl sulfate BioUltra, Molecular Biology, ≥99.0% (GC) | 71725-100G | 151-21-3 | 100G | 1 | op | 698.64 | 698.64 | 12 miesięcy od daty dostawy | UZP.2025.00361 | 46451 | 6048886.63
25_361_MERCK_6063 | Sodium dodecyl sulfate BioUltra, Molecular Biology, ≥99.0% (GC) | 71725-500G | 151-21-3 | 500G | 1 | op | 2334.54 | 2334.54 | 12 miesięcy od daty dostawy | UZP.2025.00361 | 46451 | 6048886.63
25_361_MERCK_6064 | Sodium dodecyl sulfate BioUltra, Molecular Biology, ≥99.0% (GC) | 71725-50G | 151-21-3 | 50G | 1 | op | 426.81 | 426.81 | 12 miesięcy od daty dostawy | UZP.2025.00361 | 46451 | 6048886.63
25_361_MERCK_6065 | Sodium dodecyl sulfate ReagentPlus®, ≥98.5% (GC) | L4509-1KG | 151-21-3 | 1KG | 1 | op | 2007.36 | 2007.36 | 12 miesięcy od daty dostawy | UZP.2025.00361 | 46451 | 6048886.63
25_361_MERCK_6066 | Sodium dodecyl sulfate ReagentPlus®, ≥98.5% (GC) | L4509-25G | 151-21-3 | 25G | 1 | op | 163.59 | 163.59 | 12 miesięcy od daty dostawy | UZP.2025.00361 | 46451 | 6048886.63
25_361_MERCK_6067 | Sodium dodecyl sulfate ReagentPlus®, ≥98.5% (GC) | L4509-500G | 151-21-3 | 500G | 1 | op | 1535.04 | 1535.04 | 12 miesięcy od daty dostawy | UZP.2025.00361 | 46451 | 6048886.63
25_361_MERCK_6068 | Sodium dodecyl sulfate solution BioUltra, for molecular biology, 10% in H2O | 71736-100ML | 151-21-3 | 100ML | 1 | op | 237.39 | 237.39 | 12 miesięcy od daty dostawy | UZP.2025.00361 | 46451 | 6048886.63
25_361_MERCK_6069 | Sodium dodecyl sulfate solution BioUltra, for molecular biology, 20% in H2O | 05030-1L-F | 151-21-3 | 1L | 1 | op | 1175.88 | 1175.88 | 12 miesięcy od daty dostawy | UZP.2025.00361 | 46451 | 6048886.63
25_361_MERCK_6070 | Sodium dodecyl sulfate solution BioUltra, for molecular biology, 20% in H2O | 05030-500ML-F | 151-21-3 | 500ML | 1 | op | 630.99 | 630.99 | 12 miesięcy od daty dostawy | UZP.2025.00361 | 46451 | 6048886.63
25_361_MERCK_6071 | Sodium dodecyl sulfate, ≥99.0% (GC), dust-free pellets | 75746-1KG | 151-21-3 | 1KG | 1 | op | 740.46 | 740.46 | 12 miesięcy od daty dostawy | UZP.2025.00361 | 46451 | 6048886.63
25_361_MERCK_6072 | Sodium dodecyl sulfate, ACS reagent, ≥99.0% | 436143-100G | 151-21-3 | 100G | 1 | op | 847.47 | 847.47 | 12 miesięcy od daty dostawy | UZP.2025.00361 | 46451 | 6048886.63
25_361_MERCK_6073 | Sodium dodecyl sulfate, ACS reagent, ≥99.0% | 436143-25G | 151-21-3 | 25G | 1 | op | 290.28 | 290.28 | 12 miesięcy od daty dostawy | UZP.2025.00361 | 46451 | 6048886.63
25_361_MERCK_6074 | Sodium dodecyl sulfate, BioReagent, suitable for electrophoresis, for molecular biology, ≥98.5% (GC) | L3771-100G | 151-21-3 | 100G | 1 | op | 789.66 | 789.66 | 12 miesięcy od daty dostawy | UZP.2025.00361 | 46451 | 6048886.63
25_361_MERCK_6075 | Sodium dodecyl sulfate, BioReagent, suitable for electrophoresis, for molecular biology, ≥98.5% (GC) | L3771-25G | 151-21-3 | 25G | 1 | op | 301.35 | 301.35 | 12 miesięcy od daty dostawy | UZP.2025.00361 | 46451 | 6048886.63
25_361_MERCK_6076 | Sodium dodecyl sulfate, BioReagent, suitable for electrophoresis, Molecular Biology, ≥98.5% (GC) | L3771-1KG | 151-21-3 | 1KG | 1 | op | 3134.04 | 3134.04 | 12 miesięcy od daty dostawy | UZP.2025.00361 | 46451 | 6048886.63
25_361_MERCK_6077 | Sodium dodecyl sulfate, BioReagent, suitable for electrophoresis, Molecular Biology, ≥98.5% (GC) | L3771-500G | 151-21-3 | 500G | 1 | op | 2718.3 | 2718.3 | 12 miesięcy od daty dostawy | UZP.2025.00361 | 46451 | 6048886.63
25_361_MERCK_6078 | Sodium dodecyl sulfate. 92.5-100.5% based on total alkyl sulfate content basis | L5750-1KG | 151-21-3 | 1KG | 1 | op | 378.84 | 378.84 | 12 miesięcy od daty dostawy | UZP.2025.00361 | 46451 | 6048886.63
25_361_MERCK_6079 | Sodium dodecyl sulfate. BioXtra, ≥99.0% (GC) | L6026-250G | 151-21-3 | 250G | 1 | op | 824.1 | 824.1 | 12 miesięcy od daty dostawy | UZP.2025.00361 | 46451 | 6048886.63
25_361_MERCK_6080 | Sodium dodecyl sulfate. dust-free pellets, suitable for electrophoresis, Molecular Biology, ≥99.0% (GC) | 74255-250G | 151-21-3 | 250G | 1 | op | 306.27 | 306.27 | 12 miesięcy od daty dostawy | UZP.2025.00361 | 46451 | 6048886.63
25_361_MERCK_6081 | Sodium dodecylbenzenesulfonate technical grade | 289957-25G | 25155-30-0 | 25G | 1 | op | 254.61 | 254.61 | 12 miesięcy od daty dostawy | UZP.2025.00361 | 46451 | 6048886.63
25_361_MERCK_6082 | Sodium dodecylbenzenesulfonate, technical grade | 289957-500G | 25155-30-0 | 500G | 1 | op | 398.52 | 398.52 | 12 miesięcy od daty dostawy | UZP.2025.00361 | 46451 | 6048886.63
25_361_MERCK_6083 | Sodium ethoxide, 95% | 156248-100G | 141-52-6 | 100G | 1 | op | 163.59 | 163.59 | 12 miesięcy od daty dostawy | UZP.2025.00361 | 46451 | 6048886.63
25_361_MERCK_6084 | Sodium fluoride, ACS reagent, ≥99% | 201154-100G | 7681-49-4 | 100G | 1 | op | 179.58 | 179.58 | 12 miesięcy od daty dostawy | UZP.2025.00361 | 46451 | 6048886.63
25_361_MERCK_6085 | Sodium formate, anhydrous, free-flowing, Redi-Dri™, ACS reagent, ≥99% | 798630-100G | 141-53-7 | 100G | 1 | op | 330.87 | 330.87 | 12 miesięcy od daty dostawy | UZP.2025.00361 | 46451 | 6048886.63
25_361_MERCK_6086 | Sodium hydride. 60 % dispersion in mineral oil | 452912-100G | 7646-69-7 | 100G | 1 | op | 269.37 | 269.37 | 12 miesięcy od daty dostawy | UZP.2025.00361 | 46451 | 6048886.63
25_361_MERCK_6087 | Sodium hydrogen carbonate for analysis EMSURE® ACS,Reag.Ph Eur | 1063290500 | 144-55-8 | 500G | 1 | op | 108.24 | 108.24 | 12 miesięcy od daty dostawy | UZP.2025.00361 | 46451 | 6048886.63
25_361_MERCK_6088 | Sodium hydrogen sulfate, technical grade | 307823-500G | 7681-38-1 | 500G | 1 | op | 369 | 369 | 12 miesięcy od daty dostawy | UZP.2025.00361 | 46451 | 6048886.63
25_361_MERCK_6089 | Sodium hydrosulfide hydrate. | 161527-100G | 207683-19-0 | 100G | 1 | op | 156.21 | 156.21 | 12 miesięcy od daty dostawy | UZP.2025.00361 | 46451 | 6048886.63
25_361_MERCK_6090 | Sodium hydroxide monohydrate. 99.99 Suprapur® | 1064660050 | 12200-64-5 | 50G | 1 | op | 532.59 | 532.59 | 12 miesięcy od daty dostawy | UZP.2025.00361 | 46451 | 6048886.63
25_361_MERCK_6091 | Sodium hydroxide solution 1.0 N, BioReagent, suitable for cell culture | S2770-100ML | 1310-73-2 | 100ML | 1 | op | 177.12 | 177.12 | 12 miesięcy od daty dostawy | UZP.2025.00361 | 46451 | 6048886.63
25_361_MERCK_6092 | Sodium hydroxide solution BioUltra, for molecular biology, 10 M in H2O | 72068-100ML | 1310-73-2 | 100ML | 1 | op | 482.16 | 482.16 | 12 miesięcy od daty dostawy | UZP.2025.00361 | 46451 | 6048886.63
25_361_MERCK_6093 | Sodium hydroxide solution c(NaOH) = 2 mol/l (2 N), Titripur® | 1091361000 | 1310-73-2 | 1L | 1 | op | 154.98 | 154.98 | 12 miesięcy od daty dostawy | UZP.2025.00361 | 46451 | 6048886.63
25_361_MERCK_6094 | Sodium hydroxide, ACS reagent, ≥97.0%, pellets | 221465-500G | 1310-73-2 | 500G | 1 | op | 370.23 | 370.23 | 12 miesięcy od daty dostawy | UZP.2025.00361 | 46451 | 6048886.63
25_361_MERCK_6095 | Sodium hydroxide, anhydrous, free-flowing, pellets, Redi-Dri™, ACS reagent, ≥97% | 795429-500G | 1310-73-2 | 500G | 1 | op | 391.14 | 391.14 | 12 miesięcy od daty dostawy | UZP.2025.00361 | 46451 | 6048886.63
25_361_MERCK_6096 | Sodium Hydroxide, Pellets. | 567530-250GM | 1310-73-2 | 250GM | 1 | op | 418.2 | 418.2 | 12 miesięcy od daty dostawy | UZP.2025.00361 | 46451 | 6048886.63
25_361_MERCK_6097 | Sodium hydroxide, puriss p.a., ACS reagent, reag. Ph. Eur., K ≤0.02%, ≥98%, pellets | 30620-1KG-M | 1310-73-2 | 1KG | 1 | op | 157.44 | 157.44 | 12 miesięcy od daty dostawy | UZP.2025.00361 | 46451 | 6048886.63
25_361_MERCK_6098 | Sodium hydroxide, reagent grade, ≥98%, pellets (anhydrous) | S5881-1KG | 1310-73-2 | 1KG | 1 | op | 195.57 | 195.57 | 12 miesięcy od daty dostawy | UZP.2025.00361 | 46451 | 6048886.63
25_361_MERCK_6099 | Sodium hydroxide, reagent grade, ≥98%, pellets (anhydrous) | S5881-500G | 1310-73-2 | 500G | 1 | op | 113.16 | 113.16 | 12 miesięcy od daty dostawy | UZP.2025.00361 | 46451 | 6048886.63
25_361_MERCK_6100 | Sodium hydroxide, reagent grade, 97%, powder | 655104-2.5KG | 1310-73-2 | 2.5KG | 1 | op | 2011.05 | 2011.05 | 12 miesięcy od daty dostawy | UZP.2025.00361 | 46451 | 6048886.63
25_361_MERCK_6101 | Sodium hydroxide, reagent grade, 97%, powder | 655104-500G | 1310-73-2 | 500G | 1 | op | 457.56 | 457.56 | 12 miesięcy od daty dostawy | UZP.2025.00361 | 46451 | 6048886.63
25_361_MERCK_6102 | Sodium hydroxide. BioXtra, ≥98% (acidimetric), pellets (anhydrous) | S8045-500G | 1310-73-2 | 500G | 1 | op | 292.74 | 292.74 | 12 miesięcy od daty dostawy | UZP.2025.00361 | 46451 | 6048886.63
25_361_MERCK_6103 | Sodium hypochlorite solution (6-14% active chlorine) EMPLURA® | 1056142500 | 7681-52-9 | 2,5L | 1 | op | 258.3 | 258.3 | 12 miesięcy od daty dostawy | UZP.2025.00361 | 46451 | 6048886.63
25_361_MERCK_6104 | Sodium hypophosphite monohydrate, ≥99% | S5012-100G | 10039-56-2 | 100G | 1 | op | 111.93 | 111.93 | 12 miesięcy od daty dostawy | UZP.2025.00361 | 46451 | 6048886.63
25_361_MERCK_6105 | Sodium iodide, ACS reagent, ≥99.5% | 383112-100G | 7681-82-5 | 100G | 1 | op | 453.87 | 453.87 | 12 miesięcy od daty dostawy | UZP.2025.00361 | 46451 | 6048886.63
25_361_MERCK_6106 | Sodium metabisulfite ReagentPlus®, ≥99% | S9000-500G | 7681-57-4 | 500G | 1 | op | 196.8 | 196.8 | 12 miesięcy od daty dostawy | UZP.2025.00361 | 46451 | 6048886.63
25_361_MERCK_6107 | Sodium molybdate dihydrate, ACS reagent, ≥99% | 331058-500G | 10102-40-6 | 500G | 1 | op | 1720.77 | 1720.77 | 12 miesięcy od daty dostawy | UZP.2025.00361 | 46451 | 6048886.63
25_361_MERCK_6108 | Sodium molybdate dihydrate, ACS reagent, ≥99% | 331058-100G | 10102-40-6 | 100G | 1 | op | 445.26 | 445.26 | 12 miesięcy od daty dostawy | UZP.2025.00361 | 46451 | 6048886.63
25_361_MERCK_6109 | Sodium nitrate analytical standard | 15736-1G | 7631-99-4 | 1G | 1 | op | 228.78 | 228.78 | 12 miesięcy od daty dostawy | UZP.2025.00361 | 46451 | 6048886.63
25_361_MERCK_6110 | Sodium nitrate ReagentPlus®, ≥99.0% | S5506-250G | 7631-99-4 | 250G | 1 | op | 360.39 | 360.39 | 12 miesięcy od daty dostawy | UZP.2025.00361 | 46451 | 6048886.63
25_361_MERCK_6111 | Sodium nitrate. 99.995% trace metals basis | 229938-10G | 7631-99-4 | 10G | 1 | op | 564.57 | 564.57 | 12 miesięcy od daty dostawy | UZP.2025.00361 | 46451 | 6048886.63
25_361_MERCK_6112 | Sodium nitrite analytical standard | 67398-1G | 7632-00-0 | 1G | 1 | op | 271.83 | 271.83 | 12 miesięcy od daty dostawy | UZP.2025.00361 | 46451 | 6048886.63
25_361_MERCK_6113 | Sodium nitrite, ACS reagent, ≥97.0% | 237213-100G | 7632-00-0 | 100G | 1 | op | 407.13 | 407.13 | 12 miesięcy od daty dostawy | UZP.2025.00361 | 46451 | 6048886.63
25_361_MERCK_6114 | Sodium nitroprusside dihydrate, puriss p.a., ACS reagent, reag. Ph. Eur., ≥99% | 71778-25G | 13755-38-9 | 25G | 1 | op | 206.64 | 206.64 | 12 miesięcy od daty dostawy | UZP.2025.00361 | 46451 | 6048886.63
25_361_MERCK_6115 | Sodium oleate, ≥99% | O7501-1G | 143-19-1 | 1G | 1 | op | 471.09 | 471.09 | 12 miesięcy od daty dostawy | UZP.2025.00361 | 46451 | 6048886.63
25_361_MERCK_6116 | Sodium orthovanadate. 99.98% trace metals basis | 450243-10G | 13721-39-6 | 10G | 1 | op | 483.39 | 483.39 | 12 miesięcy od daty dostawy | UZP.2025.00361 | 46451 | 6048886.63
25_361_MERCK_6117 | Sodium palmitate, ≥98.5% | P9767-10G | 408-35-5 | 10G | 1 | op | 575.64 | 575.64 | 12 miesięcy od daty dostawy | UZP.2025.00361 | 46451 | 6048886.63
25_361_MERCK_6118 | Sodium perchlorate monohydrate, ACS reagent | 310514-100G | 7791-07-3 | 100G | 1 | op | 185.73 | 185.73 | 12 miesięcy od daty dostawy | UZP.2025.00361 | 46451 | 6048886.63
25_361_MERCK_6119 | Sodium perchlorate monohydrate, puriss p.a., ACS reagent, ≥98.0% (T) | 71853-250G-M | 7791-07-3 | 250G | 1 | op | 338.25 | 338.25 | 12 miesięcy od daty dostawy | UZP.2025.00361 | 46451 | 6048886.63
25_361_MERCK_6120 | Sodium perchlorate, ACS reagent, ≥98.0% | 410241-100G | 7601-89-0 | 100G | 1 | op | 457.56 | 457.56 | 12 miesięcy od daty dostawy | UZP.2025.00361 | 46451 | 6048886.63
25_361_MERCK_6121 | Sodium persulfate BioXtra, ≥99% | S6172-250G | 7775-27-1 | 250G | 1 | op | 386.22 | 386.22 | 12 miesięcy od daty dostawy | UZP.2025.00361 | 46451 | 6048886.63
25_361_MERCK_6122 | Sodium persulfate, reagent grade, ≥98% | 216232-500G | 7775-27-1 | 500G | 1 | op | 199.26 | 199.26 | 12 miesięcy od daty dostawy | UZP.2025.00361 | 46451 | 6048886.63
25_361_MERCK_6123 | Sodium phosphate dibasic heptahydrate, ≥99.99% trace metals basis | 431478-50G | 7782-85-6 | 50G | 1 | op | 479.7 | 479.7 | 12 miesięcy od daty dostawy | UZP.2025.00361 | 46451 | 6048886.63
25_361_MERCK_6124 | Sodium phosphate dibasic heptahydrate, ACS reagent, 98.0-102.0%. | S9390-500G | 7782-85-6 | 500G | 1 | op | 327.18 | 327.18 | 12 miesięcy od daty dostawy | UZP.2025.00361 | 46451 | 6048886.63
25_361_MERCK_6125 | Sodium phosphate dibasic. BioXtra, ≥99.0% | S7907-100G | 7558-79-4 | 100G | 1 | op | 281.67 | 281.67 | 12 miesięcy od daty dostawy | UZP.2025.00361 | 46451 | 6048886.63
25_361_MERCK_6126 | Sodium phosphate monobasic dihydrate, purum p.a., crystallized, ≥99.0% (T) | 71500-1KG | 13472-35-0 | 1KG | 1 | op | 372.69 | 372.69 | 12 miesięcy od daty dostawy | UZP.2025.00361 | 46451 | 6048886.63
25_361_MERCK_6127 | Sodium phosphate monobasic monohydrate ACS reagent, ≥98% | S9638-250G | 10049-21-5 | 250G | 1 | op | 231.24 | 231.24 | 12 miesięcy od daty dostawy | UZP.2025.00361 | 46451 | 6048886.63
25_361_MERCK_6128 | Sodium phosphate monobasic monohydrate, ACS reagent, ≥98% | S9625-500G | 7647-14-5 | 500G | 1 | op | 132.84 | 132.84 | 12 miesięcy od daty dostawy | UZP.2025.00361 | 46451 | 6048886.63
25_361_MERCK_6129 | Sodium phosphate monobasic ReagentPlus®, ≥99.0% | S0751-100G | 7558-80-7 | 100G | 1 | op | 156.21 | 156.21 | 12 miesięcy od daty dostawy | UZP.2025.00361 | 46451 | 6048886.63
25_361_MERCK_6130 | Sodium phosphate, 96% | 342483-500G | 7601-54-9 | 500G | 1 | op | 324.72 | 324.72 | 12 miesięcy od daty dostawy | UZP.2025.00361 | 46451 | 6048886.63
25_361_MERCK_6131 | Sodium phosphite dibasic pentahydrate ≥98% | 04283-250G | 13517-23-2 | 250G | 1 | op | 150.06 | 150.06 | 12 miesięcy od daty dostawy | UZP.2025.00361 | 46451 | 6048886.63
25_361_MERCK_6132 | Sodium polytungstate, purum p.a., for the preparation of heavy liquid, ≥85% WO3 basis | 71913-25G | 12141-67-2 | 25G | 1 | op | 494.46 | 494.46 | 12 miesięcy od daty dostawy | UZP.2025.00361 | 46451 | 6048886.63
25_361_MERCK_6133 | Sodium p-toluenesulfinate, 95% | 455652-25G | 824-79-3 | 25G | 1 | op | 215.25 | 215.25 | 12 miesięcy od daty dostawy | UZP.2025.00361 | 46451 | 6048886.63
25_361_MERCK_6134 | Sodium pyrophosphate decahydrate, ACS reagent, ≥99% | 221368-100G | 13472-36-1 | 100G | 1 | op | 180.81 | 180.81 | 12 miesięcy od daty dostawy | UZP.2025.00361 | 46451 | 6048886.63
25_361_MERCK_6135 | Sodium pyruvate BioXtra, ≥99% | P8574-5G | 113-24-6 | 5G | 1 | op | 228.78 | 228.78 | 12 miesięcy od daty dostawy | UZP.2025.00361 | 46451 | 6048886.63
25_361_MERCK_6136 | Sodium pyruvate powder, BioReagent, suitable for cell culture, suitable for insect cell culture, ≥99% | P5280-25G | 113-24-6 | 25G | 1 | op | 332.1 | 332.1 | 12 miesięcy od daty dostawy | UZP.2025.00361 | 46451 | 6048886.63
25_361_MERCK_6137 | Sodium pyruvate ReagentPlus®, ≥99% | P2256-25G | 113-24-6 | 25G | 1 | op | 216.48 | 216.48 | 12 miesięcy od daty dostawy | UZP.2025.00361 | 46451 | 6048886.63
25_361_MERCK_6138 | Sodium pyruvate solution 100 mM, sterile-filtered, BioReagent, suitable for cell culture | S8636-100ML | 113-24-6 | 100ML | 1 | op | 89.79 | 89.79 | 12 miesięcy od daty dostawy | UZP.2025.00361 | 46451 | 6048886.63
25_361_MERCK_6139 | Sodium pyruvate, powder, BioXtra, suitable for mouse embryo cell culture | P4562-25G | 113-24-6 | 25G | 1 | op | 587.94 | 587.94 | 12 miesięcy od daty dostawy | UZP.2025.00361 | 46451 | 6048886.63
25_361_MERCK_6140 | Sodium selenite 99% | 214485-5G | 10102-18-8 | 5G | 1 | op | 177.12 | 177.12 | 12 miesięcy od daty dostawy | UZP.2025.00361 | 46451 | 6048886.63
25_361_MERCK_6141 | Sodium Standard for AAS. TraceCERT®, 1 g/L Na in nitric acid (nominal concentration) | 05201-250ML |  | 250ML | 1 | op | 202.95 | 202.95 | 12 miesięcy od daty dostawy | UZP.2025.00361 | 46451 | 6048886.63
25_361_MERCK_6142 | Sodium Standard for IC TraceCERT®, 1000 mg/L Na+ in water (nominal concentration) | 43492-100ML |  | 100ML | 1 | op | 274.29 | 274.29 | 12 miesięcy od daty dostawy | UZP.2025.00361 | 46451 | 6048886.63
25_361_MERCK_6143 | Sodium succinate dibasic hexahydrate ReagentPlus®, ≥99% | S2378-100G | 6106-21-4 | 100G | 1 | op | 166.05 | 166.05 | 12 miesięcy od daty dostawy | UZP.2025.00361 | 46451 | 6048886.63
25_361_MERCK_6144 | Sodium sulfate, ACS reagent, ≥99.0%, anhydrous, granular | 239313-500G | 7757-82-6 | 500G | 1 | op | 146.37 | 146.37 | 12 miesięcy od daty dostawy | UZP.2025.00361 | 46451 | 6048886.63
25_361_MERCK_6145 | Sodium taurochenodeoxycholate | T6260-100MG | 6009-98-9 | 100MG | 1 | op | 551.04 | 551.04 | 12 miesięcy od daty dostawy | UZP.2025.00361 | 46451 | 6048886.63
25_361_MERCK_6146 | Sodium taurocholate hydrate, ≥97.0% (TLC) | 86339-5G | 345909-26-4 | 5G | 1 | op | 1239.84 | 1239.84 | 12 miesięcy od daty dostawy | UZP.2025.00361 | 46451 | 6048886.63
25_361_MERCK_6147 | Sodium tauroursodeoxycholate | T0266-500MG | 35807-85-3 | 500MG | 1 | op | 1879.44 | 1879.44 | 12 miesięcy od daty dostawy | UZP.2025.00361 | 46451 | 6048886.63
25_361_MERCK_6148 | Sodium tetraborate 99.998% trace metals basis | 229946-5G | 1330-43-4 | 5G | 1 | op | 127.92 | 127.92 | 12 miesięcy od daty dostawy | UZP.2025.00361 | 46451 | 6048886.63
25_361_MERCK_6149 | Sodium tetraborate decahydrate, ACS reagent, ≥99.5% | S9640-25G | 1303-96-4 | 25G | 1 | op | 103.32 | 103.32 | 12 miesięcy od daty dostawy | UZP.2025.00361 | 46451 | 6048886.63
25_361_MERCK_6150 | Sodium tetraborate decahydrate. BioXtra, ≥99.5% | B3545-500G | 1303-96-4 | 500G | 1 | op | 560.88 | 560.88 | 12 miesięcy od daty dostawy | UZP.2025.00361 | 46451 | 6048886.63
25_361_MERCK_6151 | Sodium tetraborate, 99% | 221732-100G | 1330-43-4 | 100G | 1 | op | 147.6 | 147.6 | 12 miesięcy od daty dostawy | UZP.2025.00361 | 46451 | 6048886.63
25_361_MERCK_6152 | Sodium tetraborate, 99% | 221732-500G | 1330-43-4 | 500G | 1 | op | 250.92 | 250.92 | 12 miesięcy od daty dostawy | UZP.2025.00361 | 46451 | 6048886.63
25_361_MERCK_6153 | Sodium tetrafluoroborate for synthesis | 8438770250 | 13755-29-8 | 250G | 1 | op | 178.35 | 178.35 | 12 miesięcy od daty dostawy | UZP.2025.00361 | 46451 | 6048886.63
25_361_MERCK_6154 | Sodium thioglycolate, ≥96.5% (iodometric) | T0632-100G | 107-35-7 | 100G | 1 | op | 571.95 | 571.95 | 12 miesięcy od daty dostawy | UZP.2025.00361 | 46451 | 6048886.63
25_361_MERCK_6155 | Sodium thioglycolate, ≥96.5% (iodometric) | T0632-25G | 107-35-7 | 25G | 1 | op | 163.59 | 163.59 | 12 miesięcy od daty dostawy | UZP.2025.00361 | 46451 | 6048886.63
25_361_MERCK_6156 | Sodium trichloroacetate, 97% | 190780-100G | 650-51-1 | 100G | 1 | op | 124.23 | 124.23 | 12 miesięcy od daty dostawy | UZP.2025.00361 | 46451 | 6048886.63
25_361_MERCK_6157 | SOLu-Trypsin recombinant, expressed in Pichia pastoris, Proteomics Grade, liquid | EMS0004-100UG |  | 100UG | 1 | op | 346.86 | 346.86 | 12 miesięcy od daty dostawy | UZP.2025.00361 | 46451 | 6048886.63
25_361_MERCK_6158 | Solvent-resistant Stirred Cell, for 47 mm membranes Protein Desalting, Protein Purification, Protein Concentration | XFUF04701 |  | 1EA | 1 | op | 8703.48 | 8703.48 | 12 miesięcy od daty dostawy | UZP.2025.00361 | 46451 | 6048886.63
25_361_MERCK_6159 | Sonic HedgeHog (Shh) Protein, Human Recombinant The hedgehog (hh) gene encoding a secreted protein was originally identified in Drosophila as a segment polarity gene. | GF174 |  | 25 μg | 1 | op | 1607.61 | 1607.61 | 12 miesięcy od daty dostawy | UZP.2025.00361 | 46451 | 6048886.63
25_361_MERCK_6160 | Sorafenib, ≥98% (HPLC) | SML2653-5MG | 284461-73-0 | 5MG | 1 | op | 204.18 | 204.18 | 12 miesięcy od daty dostawy | UZP.2025.00361 | 46451 | 6048886.63
25_361_MERCK_6161 | Sorbic acid. 99.0-101.0% anhydrous basis | S1626-100G | 110-44-1 | 100G | 1 | op | 162.36 | 162.36 | 12 miesięcy od daty dostawy | UZP.2025.00361 | 46451 | 6048886.63
25_361_MERCK_6162 | Soy Phospholipid Mixture. Avanti Research™ - A Croda Brand | 690050C-10MG |  | 10MG | 1 | op | 1007.37 | 1007.37 | 12 miesięcy od daty dostawy | UZP.2025.00361 | 46451 | 6048886.63
25_361_MERCK_6163 | Soy protein acid hydrolysate, powder, from Glycine max (soybean) | S1674-500G |  | 500G | 1 | op | 354.24 | 354.24 | 12 miesięcy od daty dostawy | UZP.2025.00361 | 46451 | 6048886.63
25_361_MERCK_6164 | Soybean oil. dietary source of long-chain triglycerides and other lipids | S7381-250ML | 8001-22-7 | 250ML | 1 | op | 412.05 | 412.05 | 12 miesięcy od daty dostawy | UZP.2025.00361 | 46451 | 6048886.63
25_361_MERCK_6165 | SP6 RNA Polymerase from Escherichia coli BL 21/pSR3 | 10810274001 |  | 1000 units | 1 | op | 792.12 | 792.12 | 12 miesięcy od daty dostawy | UZP.2025.00361 | 46451 | 6048886.63
25_361_MERCK_6166 | Space Saver storage racks. for use with 21-23 mm diameter vial (36 vials per rack), well opening 23.1 mm | 23201 |  | 5EA | 1 | op | 768.75 | 768.75 | 12 miesięcy od daty dostawy | UZP.2025.00361 | 46451 | 6048886.63
25_361_MERCK_6167 | S-Pak® Membrane Filter mixed cellulose esters (MCE), pore size 0.45 μm, filter diam. 47 mm, white gridded membranes for microbiological analysis | HAWG047S6 |  | 600EA | 1 | op | 1143.9 | 1143.9 | 12 miesięcy od daty dostawy | UZP.2025.00361 | 46451 | 6048886.63
25_361_MERCK_6168 | Span® 20, for synthesis | 8401190500 | 1338-39-2 | 500ML | 1 | op | 268.14 | 268.14 | 12 miesięcy od daty dostawy | UZP.2025.00361 | 46451 | 6048886.63
25_361_MERCK_6169 | Span® 80 viscosity 1000-2000 mPa.s (20 °C) | 85548-250ML | 1338-43-8 | 250ML | 1 | op | 257.07 | 257.07 | 12 miesięcy od daty dostawy | UZP.2025.00361 | 46451 | 6048886.63
25_361_MERCK_6170 | Span® 80, for synthesis | 8401230500 | 1338-43-8 | 500ML | 1 | op | 355.47 | 355.47 | 12 miesięcy od daty dostawy | UZP.2025.00361 | 46451 | 6048886.63
25_361_MERCK_6171 | SPB®-624 Capillary GC Column. L × I.D. 60 m × 0.25 mm, df 1.40 μm | 24256 |  | 1EA | 1 | op | 6482.1 | 6482.1 | 12 miesięcy od daty dostawy | UZP.2025.00361 | 46451 | 6048886.63
25_361_MERCK_6172 | SPE Vacuum Pump Trap Kit | 57120-U |  | 1EA | 1 | op | 831.48 | 831.48 | 12 miesięcy od daty dostawy | UZP.2025.00361 | 46451 | 6048886.63
25_361_MERCK_6173 | Spearmint oil. natural, from Mentha spicata L. | 60987-10ML | 8008-79-5 | 10ML | 1 | op | 280.44 | 280.44 | 12 miesięcy od daty dostawy | UZP.2025.00361 | 46451 | 6048886.63
25_361_MERCK_6174 | Spectinomycin dihydrochloride pentahydrate, powder, BioReagent, suitable for cell culture | S4014-25G | 22189-32-8 | 25G | 1 | op | 1922.49 | 1922.49 | 12 miesięcy od daty dostawy | UZP.2025.00361 | 46451 | 6048886.63
25_361_MERCK_6175 | Spectinomycin dihydrochloride pentahydrate, powder, BioReagent, suitable for cell culture | S4014-5G | 22189-32-8 | 5G | 1 | op | 940.95 | 940.95 | 12 miesięcy od daty dostawy | UZP.2025.00361 | 46451 | 6048886.63
25_361_MERCK_6176 | Spectinomycin dihydrochloride pentahydrate. potency: ≥603 μg per mg | S9007-5G | 22189-32-8 | 5G | 1 | op | 297.66 | 297.66 | 12 miesięcy od daty dostawy | UZP.2025.00361 | 46451 | 6048886.63
25_361_MERCK_6177 | Spectinomycin hydrochloride. European Pharmacopoeia (EP) Reference Standard | Y0000597 |  | 100MG | 1 | op | 642.06 | 642.06 | 12 miesięcy od daty dostawy | UZP.2025.00361 | 46451 | 6048886.63
25_361_MERCK_6178 | Spectinomycin Sulfate Pharmaceutical Secondary Standard; Certified Reference Material | PHR1441-1G | 64058-48-6 | 1G | 1 | op | 532.59 | 532.59 | 12 miesięcy od daty dostawy | UZP.2025.00361 | 46451 | 6048886.63
25_361_MERCK_6179 | Spectroquant® Aluminium Test Method: photometric 0.020 - 1.20 mg/l Al | 1148250001 |  | 1EA | 1 | op | 849.93 | 849.93 | 12 miesięcy od daty dostawy | UZP.2025.00361 | 46451 | 6048886.63
25_361_MERCK_6180 | Spectroquant® Ammonium Test Method: photometric 0.010 - 3.00 mg/l NH4-N | 1147520001 |  | 1EA | 1 | op | 938.49 | 938.49 | 12 miesięcy od daty dostawy | UZP.2025.00361 | 46451 | 6048886.63
25_361_MERCK_6181 | Spectroquant® Ammonium Test Method: photometric 0.010 - 3.00 mg/l NH4-N | 1147520002 |  | 1EA | 1 | op | 617.46 | 617.46 | 12 miesięcy od daty dostawy | UZP.2025.00361 | 46451 | 6048886.63
25_361_MERCK_6182 | Spectroquant® CombiCheck 10 | 1146760001 |  | 1EA | 1 | op | 430.5 | 430.5 | 12 miesięcy od daty dostawy | UZP.2025.00361 | 46451 | 6048886.63
25_361_MERCK_6183 | Spectroquant® Crack Set 10 100 digestions | 1146870001 |  | 1EA | 1 | op | 635.91 | 635.91 | 12 miesięcy od daty dostawy | UZP.2025.00361 | 46451 | 6048886.63
25_361_MERCK_6184 | Spectroquant® Crack Set 20 for the digestion of nitrogen (total) 90 digestions | 1149630001 |  | 1EA | 1 | op | 756.45 | 756.45 | 12 miesięcy od daty dostawy | UZP.2025.00361 | 46451 | 6048886.63
25_361_MERCK_6185 | Spectroquant® Iron Test Method: photometric 0.0025 - 5.00 mg/l Fe | 1147610001 |  | 1EA | 1 | op | 1003.68 | 1003.68 | 12 miesięcy od daty dostawy | UZP.2025.00361 | 46451 | 6048886.63
25_361_MERCK_6186 | Spectroquant® Iron Test Method: photometric 0.010 - 5.00 mg/l Fe | 1007960001 |  | 1EA | 1 | op | 610.08 | 610.08 | 12 miesięcy od daty dostawy | UZP.2025.00361 | 46451 | 6048886.63
25_361_MERCK_6187 | Spectroquant® Nitrate Test Method: photometric 0.2 - 20.0 mg/l NO3-N 0.9 - 88.5 mg/l NO3- | 1147730001 |  | 1EA | 1 | op | 880.68 | 880.68 | 12 miesięcy od daty dostawy | UZP.2025.00361 | 46451 | 6048886.63
25_361_MERCK_6188 | Spectroquant® Nitrate Test Method: photometric, DMP 0.10 - 25.0 mg/l NO3-N 0.4 - 110.7 mg/l NO3- | 1097130001 |  | 1EA | 1 | op | 774.9 | 774.9 | 12 miesięcy od daty dostawy | UZP.2025.00361 | 46451 | 6048886.63
25_361_MERCK_6189 | Spectroquant® Nitrite Test Method: photometric 0.002 - 1.00 mg/l NO2-N 0.007 - 3.28 mg/l NO2- | 1147760001 |  | 1EA | 1 | op | 1012.29 | 1012.29 | 12 miesięcy od daty dostawy | UZP.2025.00361 | 46451 | 6048886.63
25_361_MERCK_6190 | Spectroquant® Nitrite Test Method: photometric 0.002 - 1.00 mg/l NO2-N 0.007 - 3.28 mg/l NO2- | 1147760002 |  | 1EA | 1 | op | 589.17 | 589.17 | 12 miesięcy od daty dostawy | UZP.2025.00361 | 46451 | 6048886.63
25_361_MERCK_6191 | Spectroquant® Nitrogen (total) Cell Test Method: photometric, DMP 0.5 - 15.0 mg/l N | 1006130001 |  | 1EA | 1 | op | 682.65 | 682.65 | 12 miesięcy od daty dostawy | UZP.2025.00361 | 46451 | 6048886.63
25_361_MERCK_6192 | Spectroquant® Oxygen Cell Test Method: photometric 0.5 - 12.0 mg/l O2 | 1146940001 |  | 1EA | 1 | op | 773.67 | 773.67 | 12 miesięcy od daty dostawy | UZP.2025.00361 | 46451 | 6048886.63
25_361_MERCK_6193 | Spectroquant® Phosphate Test. photometric, 0.0025-5.00 mg/L (PO4- -P), 0.0077-15.3 mg/L (PO43-), 0.0057-11.46 mg/L (P2- O5) | 1148480002 |  | 1EA | 1 | op | 493.23 | 493.23 | 12 miesięcy od daty dostawy | UZP.2025.00361 | 46451 | 6048886.63
25_361_MERCK_6194 | Spectroquant® Phosphate Test. photometric, 0.0025-5.00 mg/L (PO4- -P), 0.0077-15.3 mg/L (PO43-), 0.0057-11.46 mg/L (P2- O5), | 1148480001 |  | 1EA | 1 | op | 692.49 | 692.49 | 12 miesięcy od daty dostawy | UZP.2025.00361 | 46451 | 6048886.63
25_361_MERCK_6195 | Spectroquant® Sulfate Cell Test Method: photometric 5 - 250 mg/l SO42- | 1145480001 |  | 1EA | 1 | op | 523.98 | 523.98 | 12 miesięcy od daty dostawy | UZP.2025.00361 | 46451 | 6048886.63
25_361_MERCK_6196 | Spectroquant® Sulfate Test. photometric, 0.50-50.0 mg/L (SO42-- ) | 1018120001 |  | 100 tests | 1 | op | 480.93 | 480.93 | 12 miesięcy od daty dostawy | UZP.2025.00361 | 46451 | 6048886.63
25_361_MERCK_6197 | Spectroquant® Sulfide Test Method: photometric 0.020 - 1.50 mg/l S2- | 1147790001 |  | 1EA | 1 | op | 782.28 | 782.28 | 12 miesięcy od daty dostawy | UZP.2025.00361 | 46451 | 6048886.63
25_361_MERCK_6198 | Spectrum™ Plant Total RNA Kit sufficient for 50 purifications | STRN50-1KT |  | 1KT | 1 | op | 1778.58 | 1778.58 | 12 miesięcy od daty dostawy | UZP.2025.00361 | 46451 | 6048886.63
25_361_MERCK_6199 | SpeedBeads magnetic carboxylate modified particles. Cytiva 65152105050250, 0.70-1.10 μm avg. part. size, suspension (5% Solids) | GE65152105050250 |  | pkg of 15 mL | 1 | op | 2961.84 | 2961.84 | 12 miesięcy od daty dostawy | UZP.2025.00361 | 46451 | 6048886.63
25_361_MERCK_6200 | Spermidine trihydrochloride, ≥98% (TLC) | S2501-5G | 334-50-9 | 5G | 1 | op | 797.04 | 797.04 | 12 miesięcy od daty dostawy | UZP.2025.00361 | 46451 | 6048886.63
25_361_MERCK_6201 | Spermidine, ≥99% (GC) | S2626-5G | 124-20-9 | 5G | 1 | op | 916.35 | 916.35 | 12 miesięcy od daty dostawy | UZP.2025.00361 | 46451 | 6048886.63
25_361_MERCK_6202 | Spermidine, BioReagent, Molecular Biology, suitable for cell culture, ≥98% | S0266-1G | 124-20-9 | 1G | 1 | op | 314.88 | 314.88 | 12 miesięcy od daty dostawy | UZP.2025.00361 | 46451 | 6048886.63
25_361_MERCK_6203 | Spermidine. BioUltra, Molecular Biology, ≥99.5% (GC) | 85558-1G | 124-20-9 | 1G | 1 | op | 264.45 | 264.45 | 12 miesięcy od daty dostawy | UZP.2025.00361 | 46451 | 6048886.63
25_361_MERCK_6204 | Spermidine. BioUltra, Molecular Biology, ≥99.5% (GC) | 85558-5G | 124-20-9 | 5G | 1 | op | 895.44 | 895.44 | 12 miesięcy od daty dostawy | UZP.2025.00361 | 46451 | 6048886.63
25_361_MERCK_6205 | Spermine, ≥97% | S3256-1G | 71-44-3 | 1G | 1 | op | 407.13 | 407.13 | 12 miesięcy od daty dostawy | UZP.2025.00361 | 46451 | 6048886.63
25_361_MERCK_6206 | Spermine, ≥97% | S3256-5G | 71-44-3 | 5G | 1 | op | 1694.94 | 1694.94 | 12 miesięcy od daty dostawy | UZP.2025.00361 | 46451 | 6048886.63
25_361_MERCK_6207 | Spermine, ≥99.0% (GC) | 85590-5G | 71-44-3 | 5G | 1 | op | 808.11 | 808.11 | 12 miesięcy od daty dostawy | UZP.2025.00361 | 46451 | 6048886.63
25_361_MERCK_6208 | SPLASH™ LIPIDOMIX™ Mass Spec Standard. Avanti Research™ - A Croda Brand | 330707-1EA |  | 1EA | 1 | op | 2634.66 | 2634.66 | 12 miesięcy od daty dostawy | UZP.2025.00361 | 46451 | 6048886.63
25_361_MERCK_6209 | SPME Fiber Assembly, CAR/PDMS, for use with manual holder, Nitinol-core (NIT), 24 ga, 85 μm | 57334-U |  | 3EA | 1 | op | 2837.61 | 2837.61 | 12 miesięcy od daty dostawy | UZP.2025.00361 | 46451 | 6048886.63
25_361_MERCK_6210 | SPME Fiber Assembly, DVB/CAR/PDMS, for use with autosampler, Nitinol-core (NIT), 23 ga, 50 μm (DVB layer), 30 μm (CAR/PDMS layer) | 57298-U |  | 3EA | 1 | op | 3517.8 | 3517.8 | 12 miesięcy od daty dostawy | UZP.2025.00361 | 46451 | 6048886.63
25_361_MERCK_6211 | SPME Fiber Assembly, DVB/CAR/PDMS, for use with autosampler, Nitinol-core (NIT), 24 ga, 50 μm (DVB layer), 30 μm (CAR/PDMS layer) | 57329-U |  | 3EA | 1 | op | 2730.6 | 2730.6 | 12 miesięcy od daty dostawy | UZP.2025.00361 | 46451 | 6048886.63
25_361_MERCK_6212 | SPME Fiber Assembly, DVB/CAR/PDMS, for use with manual holder or autosampler, Nitinol-core (NIT), 23 ga, 50 μm (DVB layer), 30 μm (CAR/PDMS layer) | 57299-U |  | 3EA | 1 | op | 3517.8 | 3517.8 | 12 miesięcy od daty dostawy | UZP.2025.00361 | 46451 | 6048886.63
25_361_MERCK_6213 | SPME Fiber Assembly, DVB/CAR/PDMS, for use with manual holder or autosampler, Nitinol-core (NIT), 24 ga, 50 μm (DVB layer), 30 μm (CAR/PDMS layer) | 57348-U |  | 3EA | 1 | op | 3138.96 | 3138.96 | 12 miesięcy od daty dostawy | UZP.2025.00361 | 46451 | 6048886.63
25_361_MERCK_6214 | SPME Fiber Assembly, DVB/CAR/PDMS, for use with manual holder, Nitinol-core (NIT), 24 ga, 50 μm (DVB layer), 30 μm (CAR/PDMS layer) | 57328-U |  | 3EA | 1 | op | 3138.96 | 3138.96 | 12 miesięcy od daty dostawy | UZP.2025.00361 | 46451 | 6048886.63
25_361_MERCK_6215 | SPME Fiber Assembly, PA, for use with autosampler, Nitinol-core (NIT), 23 ga, 85 μm (PA) | 57294-U |  | 3EA | 1 | op | 3138.96 | 3138.96 | 12 miesięcy od daty dostawy | UZP.2025.00361 | 46451 | 6048886.63
25_361_MERCK_6216 | SPME Fiber Assembly, PDMS/DVB, for use with manual holder, Nitinol-core (NIT), 23 ga, 65 μm (PDMS/DVB) | 57346-U |  | 3EA | 1 | op | 3236.13 | 3236.13 | 12 miesięcy od daty dostawy | UZP.2025.00361 | 46451 | 6048886.63
25_361_MERCK_6217 | SPME Fiber Assembly, PDMS/DVB, for use with manual holder, Nitinol-core (NIT), 24 ga, 65 μm (PDMS/DVB) | 57310-U |  | 3EA | 1 | op | 3138.96 | 3138.96 | 12 miesięcy od daty dostawy | UZP.2025.00361 | 46451 | 6048886.63
25_361_MERCK_6218 | SPME Fiber Assortment Kit, PDMS/DVB, PDMS, CAR/PDMS, for use with manual holder, Nitinol-core (NIT), 24 ga, 65 μm (PDMS/DVB), 75 μm (CAR/PDMS), 100 μm (PDMS) | 57324-U |  | 1KIT | 1 | op | 3060.24 | 3060.24 | 12 miesięcy od daty dostawy | UZP.2025.00361 | 46451 | 6048886.63
25_361_MERCK_6219 | SPME Fiber Assortment Kit, StableFlex™, DVB/CAR/PDMS, PDMS/DVB, PA, CAR/PDMS, for use with manual holder, Nitinol-core (NIT), 24 ga, 30 μm (CAR/PDMS layer of DVB/CAR/PDMS) 50 μm (DVB layer of DVB/CAR/PMDS) 50/30 μm (DVB/CAR/PMDS) 65 μm (PDMS/DVB) 85 μm (PA) | 57550-U |  | 1KIT | 1 | op | 4082.37 | 4082.37 | 12 miesięcy od daty dostawy | UZP.2025.00361 | 46451 | 6048886.63
25_361_MERCK_6220 | SPME Fiber Holder for use with Manual Sampling | 57330-U |  | pkg of 1EA | 1 | op | 3459.99 | 3459.99 | 12 miesięcy od daty dostawy | UZP.2025.00361 | 46451 | 6048886.63
25_361_MERCK_6221 | SPME Inlet Guide | 57356-U |  | pkg of 1EA | 1 | op | 384.99 | 384.99 | 12 miesięcy od daty dostawy | UZP.2025.00361 | 46451 | 6048886.63
25_361_MERCK_6222 | Squalene, ≥98%, liquid | S3626-100ML | 111-02-4 | 100ML | 1 | op | 354.24 | 354.24 | 12 miesięcy od daty dostawy | UZP.2025.00361 | 46451 | 6048886.63
25_361_MERCK_6223 | Squalene, ≥98%, liquid | S3626-10ML | 111-02-4 | 10ML | 1 | op | 104.55 | 104.55 | 12 miesięcy od daty dostawy | UZP.2025.00361 | 46451 | 6048886.63
25_361_MERCK_6224 | Squalene, ≥98%, liquid | S3626-500ML | 111-02-4 | 500ML | 1 | op | 1231.23 | 1231.23 | 12 miesięcy od daty dostawy | UZP.2025.00361 | 46451 | 6048886.63
25_361_MERCK_6225 | SSC Buffer 20× Concentrate. for Northern and Southern blotting, solution | S6639-1L |  | 1L | 1 | op | 408.36 | 408.36 | 12 miesięcy od daty dostawy | UZP.2025.00361 | 46451 | 6048886.63
25_361_MERCK_6226 | Stable Isotope Labeled Amino Acid Mix Solution 1 1250-2500 nmol/mL in 0.1 M HCl, certified reference material, TraceCERT® | 96378-1ML |  | 1ML | 1 | op | 2398.5 | 2398.5 | 12 miesięcy od daty dostawy | UZP.2025.00361 | 46451 | 6048886.63
25_361_MERCK_6227 | Stable Isotope Labeled Amino Acid Mixture for Mass Spec. pkg of 25 nmol (lyophilized powder) | 909653-1EA |  | 1EA | 1 | op | 1365.3 | 1365.3 | 12 miesięcy od daty dostawy | UZP.2025.00361 | 46451 | 6048886.63
25_361_MERCK_6228 | StableCell™ DMEM/F12 With stable glutamine, 15mM HEPES and sodium bicarbonate, liquid, sterile-filtered, suitable for cell culture | D0697-500ML |  | 500ML | 1 | op | 210.33 | 210.33 | 12 miesięcy od daty dostawy | UZP.2025.00361 | 46451 | 6048886.63
25_361_MERCK_6229 | StableCell™ RPMI-1640. With stable glutamine and sodium bicarbonate, liquid, sterile-filtered, suitable for cell culture | R2405-500ML |  | 500ML | 1 | op | 146.37 | 146.37 | 12 miesięcy od daty dostawy | UZP.2025.00361 | 46451 | 6048886.63
25_361_MERCK_6230 | Stachyose hydrate, ≥98% (HPLC) | S4001-500MG | 54261-98-2 | 500MG | 1 | op | 999.99 | 999.99 | 12 miesięcy od daty dostawy | UZP.2025.00361 | 46451 | 6048886.63
25_361_MERCK_6231 | Stainless Steel Tension Springs for TD Tubes | 23393-U |  | 1EA | 1 | op | 430.5 | 430.5 | 12 miesięcy od daty dostawy | UZP.2025.00361 | 46451 | 6048886.63
25_361_MERCK_6232 | StainTray slide staining system StainTray with clear lid | Z670138-1EA |  | 1EA | 1 | op | 2499.36 | 2499.36 | 12 miesięcy od daty dostawy | UZP.2025.00361 | 46451 | 6048886.63
25_361_MERCK_6233 | Stalowy stojak BagRack 3500 na 4 worki 3500 ml | INSC221350 |  | 1EA | 1 | op | 2108.22 | 2108.22 | 12 miesięcy od daty dostawy | UZP.2025.00361 | 46451 | 6048886.63
25_361_MERCK_6234 | Stalowy stojak na 16 płytek Petriego o ø 150 mm. PetriPile 150 | INSC241150 |  | 1EA | 1 | op | 1109.46 | 1109.46 | 12 miesięcy od daty dostawy | UZP.2025.00361 | 46451 | 6048886.63
25_361_MERCK_6235 | Stalowy stojak na 36 płytek Petriego o ø 55 mm. PetriPile 55 | INSC241055 |  | 1EA | 1 | op | 686.34 | 686.34 | 12 miesięcy od daty dostawy | UZP.2025.00361 | 46451 | 6048886.63
25_361_MERCK_6236 | Stalowy stojak na 36 płytek Petriego o ø 65 mm. PetriPile 65 | INSC241065 |  | 1EA | 1 | op | 686.34 | 686.34 | 12 miesięcy od daty dostawy | UZP.2025.00361 | 46451 | 6048886.63
25_361_MERCK_6237 | Stalowy stojak na 36 płytek Petriego o ø 90 mm. PetriPile 90 | INSC241090 |  | 1EA | 1 | op | 686.34 | 686.34 | 12 miesięcy od daty dostawy | UZP.2025.00361 | 46451 | 6048886.63
25_361_MERCK_6238 | Standard Fine Tip Sharpie® Marker. Black (pisak,mazak, marker) | HS15092ZP-12EA |  | 12EA | 1 | op | 186.96 | 186.96 | 12 miesięcy od daty dostawy | UZP.2025.00361 | 46451 | 6048886.63
25_361_MERCK_6239 | Starch soluble GR for analysis | 1012521000 |  | 1KG | 1 | op | 968.01 | 968.01 | 12 miesięcy od daty dostawy | UZP.2025.00361 | 46451 | 6048886.63
25_361_MERCK_6240 | Starch, soluble ACS reagent | S9765-100G | 9005-84-9 | 100G | 1 | op | 154.98 | 154.98 | 12 miesięcy od daty dostawy | UZP.2025.00361 | 46451 | 6048886.63
25_361_MERCK_6241 | Starter Kit Maxitips 100 szt. końcówki z tłokiem | EP0030050525-100EA |  | 100EA | 1 | op | 510.45 | 510.45 | 12 miesięcy od daty dostawy | UZP.2025.00361 | 46451 | 6048886.63
25_361_MERCK_6242 | Statyw 3-stanowiskowy z zasilaniem dla Transferpette electronic 230 V/50 Hz | Z646903-1EA |  | 1EA | 1 | op | 1071.33 | 1071.33 | 12 miesięcy od daty dostawy | UZP.2025.00361 | 46451 | 6048886.63
25_361_MERCK_6243 | Statyw chłodzący PP do PCR z przezroczystym wieczkiem. Do ochrony próbekprzed podwyższeniem temperatury. Utrzymuje próbki przez 3 godziny w temperaturze 4°C. Żel izolujący w temperaturze 7°C zmienia barwęz fioletowej na różową | BR781260-2EA |  | 2EA | 1 | op | 493.23 | 493.23 | 12 miesięcy od daty dostawy | UZP.2025.00361 | 46451 | 6048886.63
25_361_MERCK_6244 | Statyw chłodzący, PP, na 12 probówek, 0, 5-2, 0 mlutrzymanie temperatury -20-C przez 60 min | BR114935-1EA |  | 1EA | 1 | op | 453.87 | 453.87 | 12 miesięcy od daty dostawy | UZP.2025.00361 | 46451 | 6048886.63
25_361_MERCK_6245 | Statyw chłodzący, PP, na 12 probówek, 0, 5-2, 0 mlutrzymanie temperatury -70-C przez 45 min | BR114940-1EA |  | 1EA | 1 | op | 453.87 | 453.87 | 12 miesięcy od daty dostawy | UZP.2025.00361 | 46451 | 6048886.63
25_361_MERCK_6246 | Statyw chłodzący, PP, na 12 probówek, 0, 5-2, 0 mlutrzymanie temperatury0-C przez 60 min | BR114930-1EA |  | 1EA | 1 | op | 453.87 | 453.87 | 12 miesięcy od daty dostawy | UZP.2025.00361 | 46451 | 6048886.63
25_361_MERCK_6247 | Statyw combitips advanced na 8 końcówek 0,1-10 mL | EP0030089758-1EA |  | 1EA | 1 | op | 230.01 | 230.01 | 12 miesięcy od daty dostawy | UZP.2025.00361 | 46451 | 6048886.63
25_361_MERCK_6248 | Statyw do 2 lejów Imhoffa, PMMA, długość x szerokość x wysokość: 300 x 150 x 290 mm | Z336823-1EA |  | 1EA | 1 | op | 463.71 | 463.71 | 12 miesięcy od daty dostawy | UZP.2025.00361 | 46451 | 6048886.63
25_361_MERCK_6249 | Statyw do kuwet, 30 dołków (3 rzędy po 10 dołków), 2 szt., biały, możliwość sterylizacji w autoklawie | EP0030119851-2EA |  | 2EA | 1 | op | 269.37 | 269.37 | 12 miesięcy od daty dostawy | UZP.2025.00361 | 46451 | 6048886.63
25_361_MERCK_6250 | Statyw do kuwet, PP, PLASTIBRAND, wytrzymuje sterylizację parą wodną (121°C) przez 20 min czasu ekspozycji (te) według DIN, do 16 kuwet, długość x szerokość x wysokość: 210 x 68 x 35 mm | BR759500-1EA |  | 1EA | 1 | op | 49.2 | 49.2 | 12 miesięcy od daty dostawy | UZP.2025.00361 | 46451 | 6048886.63
25_361_MERCK_6251 | Statyw do ładowania do HandyStep touch i HandyStep touch S, bez zasilacza uniwersalnego | BR705220-1EA |  | 1EA | 1 | op | 1307.49 | 1307.49 | 12 miesięcy od daty dostawy | UZP.2025.00361 | 46451 | 6048886.63
25_361_MERCK_6252 | Statyw do probówek do mikrowirówki, PP, szary, PLASTIBRAND, wytrzymuje sterylizację parą wodną (121°C), numerowane miejsca na 20 probówek, długość x szerokość x wysokość: 210 x 70 x 37 mm | BR780605-1EA |  | 1EA | 1 | op | 52.89 | 52.89 | 12 miesięcy od daty dostawy | UZP.2025.00361 | 46451 | 6048886.63
25_361_MERCK_6253 | Statyw do probówek, PTFE, do 10 probówek o średnicy do 19 mm, 180 x 60 x 70 mm, temperatura pracy między -200 i 250°C, wytrzymuje sterylizację parą wodną (121°C) | BR115515-1EA |  | 1EA | 1 | op | 533.82 | 533.82 | 12 miesięcy od daty dostawy | UZP.2025.00361 | 46451 | 6048886.63
25_361_MERCK_6254 | Statyw do probówek, PTFE, do 21 probówek o średnicy do 13 mm, 180 x 60 x 60 mm, temperatura pracy między -200 i 250°C, wytrzymuje sterylizację parą wodną (121°C) | BR115510-1EA |  | 1EA | 1 | op | 533.82 | 533.82 | 12 miesięcy od daty dostawy | UZP.2025.00361 | 46451 | 6048886.63
25_361_MERCK_6255 | Statyw do probówek, PTFE, do 4 probówek o średnicy do 30 mm, 180 x 60 x 80 mm, temperatura pracymiędzy -200 i 250°C, wytrzymuje sterylizację parą wodną (121°C) szt | BR115520-1EA |  | 1EA | 1 | op | 533.82 | 533.82 | 12 miesięcy od daty dostawy | UZP.2025.00361 | 46451 | 6048886.63
25_361_MERCK_6256 | Statyw karuzelowy na 6 pipet Transferpette S + S-8/12 | BR704807-1EA |  | 1EA | 1 | op | 333.33 | 333.33 | 12 miesięcy od daty dostawy | UZP.2025.00361 | 46451 | 6048886.63
25_361_MERCK_6257 | Statyw na jedną Pipeta Transferpette 2 i 5 ml oraz Transferpette electronic 5 ml | BR705386-1EA |  | 1EA | 1 | op | 271.83 | 271.83 | 12 miesięcy od daty dostawy | UZP.2025.00361 | 46451 | 6048886.63
25_361_MERCK_6258 | Statyw na krioprobówki, 36 dołków (3 rzędy po 12 dołków) ,, biały, możliwość sterylizacji w autoklawie | EP0030119843-2EA |  | 2EA | 1 | op | 269.37 | 269.37 | 12 miesięcy od daty dostawy | UZP.2025.00361 | 46451 | 6048886.63
25_361_MERCK_6259 | Statyw na pipetę Transferpette -8/-12. Cena za 1 szt | BR703440-1EA |  | 1EA | 1 | op | 137.76 | 137.76 | 12 miesięcy od daty dostawy | UZP.2025.00361 | 46451 | 6048886.63
25_361_MERCK_6260 | Statyw na probówki 0,5 mL, 48 dołków (3 rzędy po 16 dołków), 2 sztuki, biały, możliwość sterylizacji w autoklawie | EP0030119800-2EA |  | 2EA | 1 | op | 269.37 | 269.37 | 12 miesięcy od daty dostawy | UZP.2025.00361 | 46451 | 6048886.63
25_361_MERCK_6261 | Statyw na probówki 1,5 i 2,0 mL, 36 dołków (3 rzędy po 12 dołków), 2 szt., biały, możliwość sterylizacji w autoklawie | EP0030119819-2EA |  | 2EA | 1 | op | 269.37 | 269.37 | 12 miesięcy od daty dostawy | UZP.2025.00361 | 46451 | 6048886.63
25_361_MERCK_6262 | Statyw na probówki 5,0 i 15 mL, 12 dołków (2 rzędy po 6 dołków), 2 szt., biały, możliwość sterylizacji w autoklawie | EP0030119827-2EA |  | 2EA | 1 | op | 269.37 | 269.37 | 12 miesięcy od daty dostawy | UZP.2025.00361 | 46451 | 6048886.63
25_361_MERCK_6263 | Statyw na probówki 5,0, 15 i 50 mL, 12 dołków (6 dołków na 5,0/15 mL i 6 dołków na 50 mL), 2 szt., biały, możliwość sterylizacji w autoklawie | EP0030119835-2EA |  | 2EA | 1 | op | 269.37 | 269.37 | 12 miesięcy od daty dostawy | UZP.2025.00361 | 46451 | 6048886.63
25_361_MERCK_6264 | Statyw na worki, biały | BR759703-1EA |  | 1EA | 1 | op | 46.74 | 46.74 | 12 miesięcy od daty dostawy | UZP.2025.00361 | 46451 | 6048886.63
25_361_MERCK_6265 | Statyw PP z przykrywką wypełniony 96 kodowanymi probówkami 0, 65 ml. Opakowanie 10x5 statywów | BR781565-50EA |  | 50EA | 1 | op | 2569.47 | 2569.47 | 12 miesięcy od daty dostawy | UZP.2025.00361 | 46451 | 6048886.63
25_361_MERCK_6266 | Statyw PP, z przykrywką i 96 kodowanymi probówkami 1, 2 ml. Opakowanie 10 x 5 statywów | BR781566-50EA |  | 50EA | 1 | op | 2568.24 | 2568.24 | 12 miesięcy od daty dostawy | UZP.2025.00361 | 46451 | 6048886.63
25_361_MERCK_6267 | Statyw, PP, do ustawiania w stos, niebieski, do 50 kriofiolek, wytrzymuje sterylizację parą wodną (121°C) | BR114860-4EA |  | 4EA | 1 | op | 444.03 | 444.03 | 12 miesięcy od daty dostawy | UZP.2025.00361 | 46451 | 6048886.63
25_361_MERCK_6268 | Staurosporine solution from Streptomyces sp.. Ready Made Solution, 1 mM in DMSO | S6942-200UL |  | 200UL | 1 | op | 2633.43 | 2633.43 | 12 miesięcy od daty dostawy | UZP.2025.00361 | 46451 | 6048886.63
25_361_MERCK_6269 | Stearic acid, for synthesis | 8006730500 | 57-11-4 | 500G | 1 | op | 123 | 123 | 12 miesięcy od daty dostawy | UZP.2025.00361 | 46451 | 6048886.63
25_361_MERCK_6270 | Stearic acid. Grade I, ≥98.5% (capillary GC) | S4751-25G | 57-11-4 | 25G | 1 | op | 468.63 | 468.63 | 12 miesięcy od daty dostawy | UZP.2025.00361 | 46451 | 6048886.63
25_361_MERCK_6271 | Stearic acid-1-13C. 99 atom % 13C | 299162-1G | 85541-42-0 | 1G | 1 | op | 1633.44 | 1633.44 | 12 miesięcy od daty dostawy | UZP.2025.00361 | 46451 | 6048886.63
25_361_MERCK_6272 | Stearic acid-13C18. 99 atom % 13C, 99% (CP) | 605581-100MG | 287100-83-8 | 100MG | 1 | op | 4627.26 | 4627.26 | 12 miesięcy od daty dostawy | UZP.2025.00361 | 46451 | 6048886.63
25_361_MERCK_6273 | Stearoyl chloride, 97% | 171158-5G | 112-76-5 | 5G | 1 | op | 388.68 | 388.68 | 12 miesięcy od daty dostawy | UZP.2025.00361 | 46451 | 6048886.63
25_361_MERCK_6274 | Stearoyl-CoA Desaturase 1 Inhibitor, MF-438 | 569406-10MG |  | 10MG | 1 | op | 966.78 | 966.78 | 12 miesięcy od daty dostawy | UZP.2025.00361 | 46451 | 6048886.63
25_361_MERCK_6275 | Stearoyl-L-carnitine analytical standard | 08084-10MG | 25597-09-5 | 10MG | 1 | op | 870.84 | 870.84 | 12 miesięcy od daty dostawy | UZP.2025.00361 | 46451 | 6048886.63
25_361_MERCK_6276 | Stem Cell Factor human. SCF, recombinant, expressed in E. coli, powder, suitable for cell culture | S7901-50UG |  | 50UG | 1 | op | 3129.12 | 3129.12 | 12 miesięcy od daty dostawy | UZP.2025.00361 | 46451 | 6048886.63
25_361_MERCK_6277 | Steritop® E-GP Funnel-less Sterile Vacuum Filtration System. pore size 0.22 μm, polyethersulfone membrane, capacity 150 mL × 1000 mL, 45 mm thread, pack of 12 ea | SEGPT0045 |  | pkg of 12EA | 1 | op | 516.6 | 516.6 | 12 miesięcy od daty dostawy | UZP.2025.00361 | 46451 | 6048886.63
25_361_MERCK_6278 | Steritop-GP 1000mL Express Plus PES .22um 45mm RS | S2GPT10RE |  | pkg of 12EA | 1 | op | 947.1 | 947.1 | 12 miesięcy od daty dostawy | UZP.2025.00361 | 46451 | 6048886.63
25_361_MERCK_6279 | Steritop-GP 250mL Express Plus PES .22um 45mm RS | S2GPT02RE |  | pkg of 12EA | 1 | op | 478.47 | 478.47 | 12 miesięcy od daty dostawy | UZP.2025.00361 | 46451 | 6048886.63
25_361_MERCK_6280 | Steritop-GP 500mL Express Plus PES .22um 45mm RS | S2GPT05RE |  | pkg of 12EA | 1 | op | 603.93 | 603.93 | 12 miesięcy od daty dostawy | UZP.2025.00361 | 46451 | 6048886.63
25_361_MERCK_6281 | Stiripentol, ≥98% (HPLC) | S6826-5MG | 49763-96-4 | 5MG | 1 | op | 372.69 | 372.69 | 12 miesięcy od daty dostawy | UZP.2025.00361 | 46451 | 6048886.63
25_361_MERCK_6282 | Stojak do pipet, PP, PLASTIBRAND, jasnoniebieski, średnica 230 mm, wysokość 450 mm, do 94 pipet | BR30900-1EA |  | 1EA | 1 | op | 243.54 | 243.54 | 12 miesięcy od daty dostawy | UZP.2025.00361 | 46451 | 6048886.63
25_361_MERCK_6283 | Stojak stalowy BagRack® 3500 na 2 worki 3500 ml | INSC221352 |  | 1EA | 1 | op | 1130.37 | 1130.37 | 12 miesięcy od daty dostawy | UZP.2025.00361 | 46451 | 6048886.63
25_361_MERCK_6284 | Streptavidin from Streptomyces avidinii. affinity purified | 85878-1MG | 9013-20-1 | 1MG | 1 | op | 943.41 | 943.41 | 12 miesięcy od daty dostawy | UZP.2025.00361 | 46451 | 6048886.63
25_361_MERCK_6285 | Streptavidin, HRP conjugate. 1 mg Streptavidin, HRP conjugate for ELISA, Western Blotting, ICC & IHC. | 18-152 |  | 1MG | 1 | op | 1109.46 | 1109.46 | 12 miesięcy od daty dostawy | UZP.2025.00361 | 46451 | 6048886.63
25_361_MERCK_6286 | Streptavidin-AP conjugate. solution | 11089161001 |  | pkg of 1 mL (1,000U) | 1 | op | 2391.12 | 2391.12 | 12 miesięcy od daty dostawy | UZP.2025.00361 | 46451 | 6048886.63
25_361_MERCK_6287 | Streptavidin-POD conjugate. Liquid | 11089153001 |  | pkg of 1 mL | 1 | op | 1968 | 1968 | 12 miesięcy od daty dostawy | UZP.2025.00361 | 46451 | 6048886.63
25_361_MERCK_6288 | Streptomycin sulfate salt powder | S6501-100G | 3810-74-0 | 100G | 1 | op | 763.83 | 763.83 | 12 miesięcy od daty dostawy | UZP.2025.00361 | 46451 | 6048886.63
25_361_MERCK_6289 | Streptomycin sulfate salt powder | S6501-5G | 3810-74-0 | 5G | 1 | op | 110.7 | 110.7 | 12 miesięcy od daty dostawy | UZP.2025.00361 | 46451 | 6048886.63
25_361_MERCK_6290 | Streptomycin sulfate salt, powder, BioReagent, suitable for cell culture | S9137-25G | 3810-74-0 | 25G | 1 | op | 255.84 | 255.84 | 12 miesięcy od daty dostawy | UZP.2025.00361 | 46451 | 6048886.63
25_361_MERCK_6291 | Streptozocin, ≥75% α-anomer basis | S0130-100MG | 18883-66-4 | 100MG | 1 | op | 448.95 | 448.95 | 12 miesięcy od daty dostawy | UZP.2025.00361 | 46451 | 6048886.63
25_361_MERCK_6292 | Streptozocin, ≥75% α-anomer basis | S0130-500MG | 18883-66-4 | 500MG | 1 | op | 1372.68 | 1372.68 | 12 miesięcy od daty dostawy | UZP.2025.00361 | 46451 | 6048886.63
25_361_MERCK_6293 | Strontium nitrate, ACS reagent, ≥99.0% | 243426-500G | 10042-76-9 | 500G | 1 | op | 698.64 | 698.64 | 12 miesięcy od daty dostawy | UZP.2025.00361 | 46451 | 6048886.63
25_361_MERCK_6294 | Strontium. dendritic pieces, purified by distillation, 99.9% trace metals basis | 460346-5G | 7440-24-6 | 5G | 1 | op | 4034.4 | 4034.4 | 12 miesięcy od daty dostawy | UZP.2025.00361 | 46451 | 6048886.63
25_361_MERCK_6295 | Strontium. dendritic pieces, purified by distillation, 99.99% trace metals basis | 441899-5G | 7440-24-6 | 5G | 1 | op | 5511.63 | 5511.63 | 12 miesięcy od daty dostawy | UZP.2025.00361 | 46451 | 6048886.63
25_361_MERCK_6296 | Strzykawki PP/PE bez igły, typ Luer slipo pojemność 1 mL, z podziałką co 0,01 mL, niesterylne, wykonana z polipropylenu (PP) i polietylenu (PE): sztywny tłok z polietylenu, zapewniający szczelną pracę i gładkie działanie | Z683531-100EA |  | 100EA | 1 | op | 360.39 | 360.39 | 12 miesięcy od daty dostawy | UZP.2025.00361 | 46451 | 6048886.63
25_361_MERCK_6297 | Styrene ReagentPlus®, contains 4-tert-butylcatechol as stabilizer, ≥99% | S4972-1L | 100-42-5 | 1L | 1 | op | 252.15 | 252.15 | 12 miesięcy od daty dostawy | UZP.2025.00361 | 46451 | 6048886.63
25_361_MERCK_6298 | Styrene ReagentPlus®, contains 4-tert-butylcatechol as stabilizer, ≥99% | S4972-100ML | 100-42-5 | 100ML | 1 | op | 199.26 | 199.26 | 12 miesięcy od daty dostawy | UZP.2025.00361 | 46451 | 6048886.63
25_361_MERCK_6299 | SU-5402, ≥98% (HPLC) | SML0443-5MG | 215543-92-3 | 5MG | 1 | op | 541.2 | 541.2 | 12 miesięcy od daty dostawy | UZP.2025.00361 | 46451 | 6048886.63
25_361_MERCK_6300 | Succinic acid, anhydrous, free-flowing, Redi-Dri™, ACS reagent, ≥99.0% | 797987-100G | 110-15-6 | 100G | 1 | op | 295.2 | 295.2 | 12 miesięcy od daty dostawy | UZP.2025.00361 | 46451 | 6048886.63
25_361_MERCK_6301 | Succinic acid, BioReagent, BioRenewable, suitable for cell culture, suitable for insect cell culture | S9512-100G | 110-15-6 | 100G | 1 | op | 105.78 | 105.78 | 12 miesięcy od daty dostawy | UZP.2025.00361 | 46451 | 6048886.63
25_361_MERCK_6302 | Succinic acid, certified reference material, Trace-CERT® | 49893-100MG | 110-15-6 | 100MG | 1 | op | 456.33 | 456.33 | 12 miesięcy od daty dostawy | UZP.2025.00361 | 46451 | 6048886.63
25_361_MERCK_6303 | Succinic acid, purum p.a., ≥99.0% (T) | 14080-50G | 110-15-6 | 50G | 1 | op | 114.39 | 114.39 | 12 miesięcy od daty dostawy | UZP.2025.00361 | 46451 | 6048886.63
25_361_MERCK_6304 | Succinic anhydride for synthesis | 8006830500 | 108-30-5 | 500G | 1 | op | 173.43 | 173.43 | 12 miesięcy od daty dostawy | UZP.2025.00361 | 46451 | 6048886.63
25_361_MERCK_6305 | Sucralose, ≥98.0% (HPLC) | 69293-100G | 56038-13-2 | 100G | 1 | op | 690.03 | 690.03 | 12 miesięcy od daty dostawy | UZP.2025.00361 | 46451 | 6048886.63
25_361_MERCK_6306 | Sucrose ACS reagent, suitable for microbiology, ≥99.0% | 84100-1KG | 57-50-1 | 1KG | 1 | op | 250.56 | 250.56 | 12 miesięcy od daty dostawy | UZP.2025.00361 | 46451 | 6048886.63
25_361_MERCK_6307 | Sucrose ACS reagent, suitable for microbiology, ≥99.0% | 84100-250G | 57-50-1 | 250G | 1 | op | 88.56 | 88.56 | 12 miesięcy od daty dostawy | UZP.2025.00361 | 46451 | 6048886.63
25_361_MERCK_6308 | Sucrose ACS reagent, suitable for microbiology, ≥99.0% | 84100-5KG | 57-50-1 | 5KG | 1 | op | 906.12 | 906.12 | 12 miesięcy od daty dostawy | UZP.2025.00361 | 46451 | 6048886.63
25_361_MERCK_6309 | Sucrose analytical standard, for enzymatic assay kit SCA20 | S1174-500MG | 57-50-1 | 500MG | 1 | op | 155.52 | 155.52 | 12 miesięcy od daty dostawy | UZP.2025.00361 | 46451 | 6048886.63
25_361_MERCK_6310 | Sucrose Pharmaceutical Secondary Standard; Certified Reference Material | PHR1001-1G | 57-50-1 | 1G | 1 | op | 356.4 | 356.4 | 12 miesięcy od daty dostawy | UZP.2025.00361 | 46451 | 6048886.63
25_361_MERCK_6311 | Sucrose, ≥99.5% (GC), BioXtra | S7903-1KG | 57-50-1 | 1KG | 1 | op | 491.4 | 491.4 | 12 miesięcy od daty dostawy | UZP.2025.00361 | 46451 | 6048886.63
25_361_MERCK_6312 | Sucrose, ≥99.5% (GC), BioXtra | S7903-250G | 57-50-1 | 250G | 1 | op | 166.32 | 166.32 | 12 miesięcy od daty dostawy | UZP.2025.00361 | 46451 | 6048886.63
25_361_MERCK_6313 | Sucrose, ≥99.5% (GC), Grade II, suitable for plant cell culture | S5391-5KG | 57-50-1 | 5KG | 1 | op | 1046.52 | 1046.52 | 12 miesięcy od daty dostawy | UZP.2025.00361 | 46451 | 6048886.63
25_361_MERCK_6314 | Sucrose, ACS reagent | S5016-500G | 57-50-1 | 500G | 1 | op | 257.04 | 257.04 | 12 miesięcy od daty dostawy | UZP.2025.00361 | 46451 | 6048886.63
25_361_MERCK_6315 | Sucrose, for molecular biology, ≥99.5% (GC) | S0389-1KG | 57-50-1 | 1KG | 1 | op | 751.68 | 751.68 | 12 miesięcy od daty dostawy | UZP.2025.00361 | 46451 | 6048886.63
25_361_MERCK_6316 | Sucrose, for molecular biology, ≥99.5% (GC) | S0389-500G | 57-50-1 | 500G | 1 | op | 373.68 | 373.68 | 12 miesięcy od daty dostawy | UZP.2025.00361 | 46451 | 6048886.63
25_361_MERCK_6317 | Sucrose, for molecular biology, ≥99.5% (GC) | S0389-5KG | 57-50-1 | 5KG | 1 | op | 1628.64 | 1628.64 | 12 miesięcy od daty dostawy | UZP.2025.00361 | 46451 | 6048886.63
25_361_MERCK_6318 | Sudan Black B certified by the BSC | 199664-25G | 4197-25-5 | 25G | 1 | op | 498.15 | 498.15 | 12 miesięcy od daty dostawy | UZP.2025.00361 | 46451 | 6048886.63
25_361_MERCK_6319 | Sudan III, technical grade | S4131-25G | 85-86-9 | 25G | 1 | op | 355.47 | 355.47 | 12 miesięcy od daty dostawy | UZP.2025.00361 | 46451 | 6048886.63
25_361_MERCK_6320 | Sulbactam certified reference material, pharmaceutical secondary standard | PHR2576-500MG | 68373-14-8 | 500MG | 1 | op | 678.96 | 678.96 | 12 miesięcy od daty dostawy | UZP.2025.00361 | 46451 | 6048886.63
25_361_MERCK_6321 | Sulcotrione. PESTANAL®, analytical standard | 46318-100MG | 99105-77-8 | 100MG | 1 | op | 699.87 | 699.87 | 12 miesięcy od daty dostawy | UZP.2025.00361 | 46451 | 6048886.63
25_361_MERCK_6322 | Sulfaguanidine | S8751-25G | 57-67-0 | 25G | 1 | op | 159.9 | 159.9 | 12 miesięcy od daty dostawy | UZP.2025.00361 | 46451 | 6048886.63
25_361_MERCK_6323 | Sulfamerazine ReagentPlus®, ≥99.0% | S8876-50G | 127-79-7 | 50G | 1 | op | 218.94 | 218.94 | 12 miesięcy od daty dostawy | UZP.2025.00361 | 46451 | 6048886.63
25_361_MERCK_6324 | Sulfamethoxazole. | S7507-10G | 723-46-6 | 10G | 1 | op | 361.62 | 361.62 | 12 miesięcy od daty dostawy | UZP.2025.00361 | 46451 | 6048886.63
25_361_MERCK_6325 | Sulfamic acid, ACS reagent, 99.3% | 383120-500G | 5329-14-6 | 500G | 1 | op | 819.18 | 819.18 | 12 miesięcy od daty dostawy | UZP.2025.00361 | 46451 | 6048886.63
25_361_MERCK_6326 | Sulfanilamide, ≥98% | S9251-100G | 63-74-1 | 100G | 1 | op | 259.53 | 259.53 | 12 miesięcy od daty dostawy | UZP.2025.00361 | 46451 | 6048886.63
25_361_MERCK_6327 | Sulfanilic acid, ACS reagent, 99% | 251917-25G | 121-57-3 | 25G | 1 | op | 170.97 | 170.97 | 12 miesięcy od daty dostawy | UZP.2025.00361 | 46451 | 6048886.63
25_361_MERCK_6328 | Sulfatase from Aerobacter aerogenes. Type VI, buffered aqueous glycerol solution, 2-5 units/mg protein (biuret), 10-20 units/mL | S1629-10UN | 9016-17-5 | 10UN | 1 | op | 733.08 | 733.08 | 12 miesięcy od daty dostawy | UZP.2025.00361 | 46451 | 6048886.63
25_361_MERCK_6329 | Sulfate standard 1000 mg SO₄ (H₂SO₄ in H₂O) Titrisol® | 1098720001 |  | 1 amp | 1 | op | 194.34 | 194.34 | 12 miesięcy od daty dostawy | UZP.2025.00361 | 46451 | 6048886.63
25_361_MERCK_6330 | Sulfate standard solution certified reference material 1000 mg/l SO4 Certipur® | 1046940500 |  | 500ML | 1 | op | 313.65 | 313.65 | 12 miesięcy od daty dostawy | UZP.2025.00361 | 46451 | 6048886.63
25_361_MERCK_6331 | Sulfathiazole. | S9876-100G | 72-14-0 | 100G | 1 | op | 289.05 | 289.05 | 12 miesięcy od daty dostawy | UZP.2025.00361 | 46451 | 6048886.63
25_361_MERCK_6332 | Sulfide Test 0.1 - 0.3 - 0.5 - 0.7 - 1 - 2 - 3 - 4 - 5 mg/l S2- MQuant® | 1147770001 |  | 1EA | 1 | op | 1190.64 | 1190.64 | 12 miesięcy od daty dostawy | UZP.2025.00361 | 46451 | 6048886.63
25_361_MERCK_6333 | Sulforhodamine B sodium salt, powder, BioReagent, suitable for cell culture | S1402-1G | 3520-42-1 | 1G | 1 | op | 372.69 | 372.69 | 12 miesięcy od daty dostawy | UZP.2025.00361 | 46451 | 6048886.63
25_361_MERCK_6334 | Sulforhodamine B sodium salt, powder, BioReagent, suitable for cell culture | S1402-5G | 3520-42-1 | 5G | 1 | op | 1209.09 | 1209.09 | 12 miesięcy od daty dostawy | UZP.2025.00361 | 46451 | 6048886.63
25_361_MERCK_6335 | Sulforhodamine B. Dye content 75 % | 230162-5G | 3520-42-1 | 5G | 1 | op | 912.66 | 912.66 | 12 miesięcy od daty dostawy | UZP.2025.00361 | 46451 | 6048886.63
25_361_MERCK_6336 | Sulfosuccinic acid (70% solution in water) for synthesis | 8144130100 |  | 100ML | 1 | op | 189.42 | 189.42 | 12 miesięcy od daty dostawy | UZP.2025.00361 | 46451 | 6048886.63
25_361_MERCK_6337 | Sulfur Standard for ICP. TraceCERT®, 10 g/L S in H2O (nominal concentration) | 94430-100ML |  | 100ML | 1 | op | 805.65 | 805.65 | 12 miesięcy od daty dostawy | UZP.2025.00361 | 46451 | 6048886.63
25_361_MERCK_6338 | Sulfuric acid 95-97% for analysis EMSURE® ISO | 1007311000 | 7664-93-9 | 1L | 1 | op | 66.42 | 66.42 | 12 miesięcy od daty dostawy | UZP.2025.00361 | 46451 | 6048886.63
25_361_MERCK_6339 | Sulfuric acid 95-97% for analysis EMSURE® ISO | 1007311011 | 7664-93-9 | 1L | 1 | op | 60.27 | 60.27 | 12 miesięcy od daty dostawy | UZP.2025.00361 | 46451 | 6048886.63
25_361_MERCK_6340 | Sulfuric acid, ACS reagent, 95.0-98.0% | 258105-1L-PC | 7664-93-9 | 1L | 1 | op | 434.19 | 434.19 | 12 miesięcy od daty dostawy | UZP.2025.00361 | 46451 | 6048886.63
25_361_MERCK_6341 | Sulfuric acid, ACS reagent, 95.0-98.0% | 258105-2.5L | 7664-93-9 | 2.5L | 1 | op | 599.01 | 599.01 | 12 miesięcy od daty dostawy | UZP.2025.00361 | 46451 | 6048886.63
25_361_MERCK_6342 | Sulfuric acid, puriss p.a., for determination of Hg, ACS reagent, reag. ISO, reag. Ph. Eur., 95.0-97.0% | 30743-1L | 7664-93-9 | 1L | 1 | op | 348.09 | 348.09 | 12 miesięcy od daty dostawy | UZP.2025.00361 | 46451 | 6048886.63
25_361_MERCK_6343 | Sulfuric acid, puriss p.a., for determination of Hg, ACS reagent, reag. ISO, reag. Ph. Eur., 95.0-97.0% | 30743-1L-M | 7664-93-9 | 1L | 1 | op | 161.13 | 161.13 | 12 miesięcy od daty dostawy | UZP.2025.00361 | 46451 | 6048886.63
25_361_MERCK_6344 | Supelclean™ ENVI-Florisil® SPE Tubes. PTFE frit, bed wt. 500 mg, volume 3 mL | 57058 |  | pkg of 54EA | 1 | op | 904.05 | 904.05 | 12 miesięcy od daty dostawy | UZP.2025.00361 | 46451 | 6048886.63
25_361_MERCK_6345 | Supelclean™ ENVI™-18 SPE Tube. bed wt. 500 mg, volume 6 mL | 57064 |  | pkg of 30EA | 1 | op | 536.28 | 536.28 | 12 miesięcy od daty dostawy | UZP.2025.00361 | 46451 | 6048886.63
25_361_MERCK_6346 | Supelclean™ LC-18 SPE Tube. bed wt. 1 g, volume 6 mL | 505471 |  | pkg of 30EA | 1 | op | 787.2 | 787.2 | 12 miesięcy od daty dostawy | UZP.2025.00361 | 46451 | 6048886.63
25_361_MERCK_6347 | Supelclean™ LC-18 SPE Tube. bed wt. 500 mg, volume 3 mL | 57012 |  | pkg of 54EA | 1 | op | 1070.1 | 1070.1 | 12 miesięcy od daty dostawy | UZP.2025.00361 | 46451 | 6048886.63
25_361_MERCK_6348 | Supelclean™ LC-Si SPE Tube. bed wt. 1 g, volume 6 mL | 57051 |  | pkg of 30EA | 1 | op | 870.84 | 870.84 | 12 miesięcy od daty dostawy | UZP.2025.00361 | 46451 | 6048886.63
25_361_MERCK_6349 | Supelco 37 Component FAME Mix. certified reference material, TraceCERT®, in dichloromethan- e (varied conc.), ampule of 1 mL | CRM47885 |  | 1pkg | 1 | op | 599.01 | 599.01 | 12 miesięcy od daty dostawy | UZP.2025.00361 | 46451 | 6048886.63
25_361_MERCK_6350 | SUPELCOSIL™ LC-18 HPLC Column. 5 μm particle size, L × I.D. 15 cm × 4.6 mm | 58230-U |  | 1EA | 1 | op | 3052.86 | 3052.86 | 12 miesięcy od daty dostawy | UZP.2025.00361 | 46451 | 6048886.63
25_361_MERCK_6351 | SUPELCOSIL™ LC-18-DB HPLC Column. 5 μm particle size, L × I.D. 25 cm × 4.6 mm | 58355-U |  | 1EA | 1 | op | 3940.92 | 3940.92 | 12 miesięcy od daty dostawy | UZP.2025.00361 | 46451 | 6048886.63
25_361_MERCK_6352 | SUPELCOSIL™ LC-18-T HPLC Column. 5 μm particle size, L × I.D. 25 cm × 4.6 mm | 58971 |  | 1EA | 1 | op | 3584.22 | 3584.22 | 12 miesięcy od daty dostawy | UZP.2025.00361 | 46451 | 6048886.63
25_361_MERCK_6353 | SupelMIP® Patulin solid phase extraction (SPE) Tube | 52776-U |  | pkg of 50EA | 1 | op | 2611.29 | 2611.29 | 12 miesięcy od daty dostawy | UZP.2025.00361 | 46451 | 6048886.63
25_361_MERCK_6354 | Supel™ QuE PSA/ENVI-Carb™ (EN) Cleanup Tube 2, pack of 100, suitable for EN 15662:2008 per BS | 55176-U |  | 100EA | 1 | op | 1260.75 | 1260.75 | 12 miesięcy od daty dostawy | UZP.2025.00361 | 46451 | 6048886.63
25_361_MERCK_6355 | Supel™ QuE. Acetate Tube, pk of 50, AOAC® 2007.01 | 55234-U |  | 50EA | 1 | op | 995.07 | 995.07 | 12 miesięcy od daty dostawy | UZP.2025.00361 | 46451 | 6048886.63
25_361_MERCK_6356 | Supel™ QuE. Citrate Extraction Tube, pk of 50, suitable for EN 15662 | 55227-U |  | 50EA | 1 | op | 995.07 | 995.07 | 12 miesięcy od daty dostawy | UZP.2025.00361 | 46451 | 6048886.63
25_361_MERCK_6357 | Supel™ QuE. PSA/C18/ENVI-Carb Tube, pack of 100, AOAC® 2007.01 | 55289-U |  | 100EA | 1 | op | 1848.69 | 1848.69 | 12 miesięcy od daty dostawy | UZP.2025.00361 | 46451 | 6048886.63
25_361_MERCK_6358 | Supel™ QuE. Z-Sep Tube, centrifuge tube volume 2 mL | 55411-U |  | pkg of 100EA | 1 | op | 722.01 | 722.01 | 12 miesięcy od daty dostawy | UZP.2025.00361 | 46451 | 6048886.63
25_361_MERCK_6359 | Supel™ QuE. Z-Sep Tube, pk of 50, centrifuge tube volume 15 mL, Shaker Compatible | 55491-U |  | 50EA | 1 | op | 722.01 | 722.01 | 12 miesięcy od daty dostawy | UZP.2025.00361 | 46451 | 6048886.63
25_361_MERCK_6360 | Supel™ QuE. Z-Sep/C18 Tube, centrifuge tube volume 2 mL | 55284-U |  | 100EA | 1 | op | 757.68 | 757.68 | 12 miesięcy od daty dostawy | UZP.2025.00361 | 46451 | 6048886.63
25_361_MERCK_6361 | Supel™ QuE. Z-Sep/C18 Tube, pk of 50, centrifuge tube volume 15 mL, Shaker Compatible | 55506-U |  | 50EA | 1 | op | 722.01 | 722.01 | 12 miesięcy od daty dostawy | UZP.2025.00361 | 46451 | 6048886.63
25_361_MERCK_6362 | Supel™ QuE. Z-Sep+ Tube, centrifuge tube volume 2 mL | 55408-U |  | pkg of 100EA | 1 | op | 573.18 | 573.18 | 12 miesięcy od daty dostawy | UZP.2025.00361 | 46451 | 6048886.63
25_361_MERCK_6363 | Supel™ QuE. Z-Sep+ Tube, pk of 50, centrifuge tube volume 15 mL, Shaker Compatible | 55486-U |  | 50EA | 1 | op | 670.35 | 670.35 | 12 miesięcy od daty dostawy | UZP.2025.00361 | 46451 | 6048886.63
25_361_MERCK_6364 | Supel™ QuE. Z-Sep+ with MgSO4 Tube, pk of 50, centrifuge tube volume 15 mL, Shaker Compatible | 55511-U |  | 50EA | 1 | op | 781.05 | 781.05 | 12 miesięcy od daty dostawy | UZP.2025.00361 | 46451 | 6048886.63
25_361_MERCK_6365 | Supel™ Sphere Carbon/NH2 SPE Tube. volume 6 mL, pk of 30 | 54283-U |  | 30EA | 1 | op | 1279.2 | 1279.2 | 12 miesięcy od daty dostawy | UZP.2025.00361 | 46451 | 6048886.63
25_361_MERCK_6366 | Supel™ Swift HLB SPE Tubes. weight 30 mg (bed) | 57493-U |  | 108pkg | 1 | op | 551.04 | 551.04 | 12 miesięcy od daty dostawy | UZP.2025.00361 | 46451 | 6048886.63
25_361_MERCK_6367 | Superoxide Dismutase from human erythrocytes | S9636-3KU |  | 3KU | 1 | op | 2533.8 | 2533.8 | 12 miesięcy od daty dostawy | UZP.2025.00361 | 46451 | 6048886.63
25_361_MERCK_6368 | Suramin sodium salt, ≥98% (TLC) | S2671-100MG | 129-46-4 | 100MG | 1 | op | 1087.32 | 1087.32 | 12 miesięcy od daty dostawy | UZP.2025.00361 | 46451 | 6048886.63
25_361_MERCK_6369 | Suramin sodium salt, ≥98% (TLC) | S2671-25MG | 129-46-4 | 25MG | 1 | op | 391.14 | 391.14 | 12 miesięcy od daty dostawy | UZP.2025.00361 | 46451 | 6048886.63
25_361_MERCK_6370 | Suramin, Sodium Salt. A reversible and competitive inhibitor | 574625-50MG | 129-46-4 | 50MG | 1 | op | 228.78 | 228.78 | 12 miesięcy od daty dostawy | UZP.2025.00361 | 46451 | 6048886.63
25_361_MERCK_6371 | Surfactin from Bacillus subtilis, ≥98.0% (HPLC) | S3523-10MG | 24730-31-2 | 10MG | 1 | op | 1623.6 | 1623.6 | 12 miesięcy od daty dostawy | UZP.2025.00361 | 46451 | 6048886.63
25_361_MERCK_6372 | SYBR® Green JumpStart™ Taq ReadyMix™. for quantitative PCR, MgCI2 in buffer | S4438-500RXN |  | 500RXN | 1 | op | 6227.49 | 6227.49 | 12 miesięcy od daty dostawy | UZP.2025.00361 | 46451 | 6048886.63
25_361_MERCK_6373 | Synperonic® F 108. surfactant, non-ionic | 07579-250G-F | 9003-11-6 | 250G | 1 | op | 418.2 | 418.2 | 12 miesięcy od daty dostawy | UZP.2025.00361 | 46451 | 6048886.63
25_361_MERCK_6374 | Synperonic® PE/P84. | 713538-1KG | 9003-11-6 | 1KG | 1 | op | 440.34 | 440.34 | 12 miesięcy od daty dostawy | UZP.2025.00361 | 46451 | 6048886.63
25_361_MERCK_6375 | Syringaldehyde, 98% | S7602-5G | 134-96-3 | 5G | 1 | op | 152.52 | 152.52 | 12 miesięcy od daty dostawy | UZP.2025.00361 | 46451 | 6048886.63
25_361_MERCK_6376 | Syringic acid analytical standard | 63627-100MG | 530-57-4 | 100MG | 1 | op | 301.35 | 301.35 | 12 miesięcy od daty dostawy | UZP.2025.00361 | 46451 | 6048886.63
25_361_MERCK_6377 | Syringic acid, ≥95% (HPLC) | S6881-5G | 530-57-4 | 5G | 1 | op | 183.27 | 183.27 | 12 miesięcy od daty dostawy | UZP.2025.00361 | 46451 | 6048886.63
25_361_MERCK_6378 | Syringic acid, ≥95% (HPLC) | S6881-25G | 530-57-4 | 25G | 1 | op | 1143.9 | 1143.9 | 12 miesięcy od daty dostawy | UZP.2025.00361 | 46451 | 6048886.63
25_361_MERCK_6379 | Szalki Petriego DUROPLAN, DURAN, 100 x 15 mm. | Z231525-10EA |  | 10EA | 1 | op | 649.44 | 649.44 | 12 miesięcy od daty dostawy | UZP.2025.00361 | 46451 | 6048886.63
25_361_MERCK_6380 | Szalki Petriego DUROPLAN, DURAN, 150 x 26,5 mm. | Z231568-10EA |  | 10EA | 1 | op | 1087.32 | 1087.32 | 12 miesięcy od daty dostawy | UZP.2025.00361 | 46451 | 6048886.63
25_361_MERCK_6381 | Szalki Petriego DUROPLAN, DURAN, 60 x 20 mm. | Z231509-10EA |  | 10EA | 1 | op | 599.01 | 599.01 | 12 miesięcy od daty dostawy | UZP.2025.00361 | 46451 | 6048886.63
25_361_MERCK_6382 | Szalki Petriego DUROPLAN, DURAN, 80 x 20 mm. | Z231517-10EA |  | 10EA | 1 | op | 615 | 615 | 12 miesięcy od daty dostawy | UZP.2025.00361 | 46451 | 6048886.63
25_361_MERCK_6383 | Szalki Petriego jednorazowe, bez odpowietrzenia, PS, z pokrywką, średnica pokrywki 94 mm, wysokość całkowita 16 mm, 20 szalek w torebce, 24 torebki w opakowaniu | BR452000-480EA |  | 480EA | 1 | op | 431.73 | 431.73 | 12 miesięcy od daty dostawy | UZP.2025.00361 | 46451 | 6048886.63
25_361_MERCK_6384 | Szalki Petriego jednorazowe, z odpowietrzeniem, PS, z pokrywką, średnicapokrywki 94 mm, wysokość całkowita 16 mm 20 szalek w torebce, 24 torebki w opakowaniu | BR452005-480EA |  | 480EA | 1 | op | 431.73 | 431.73 | 12 miesięcy od daty dostawy | UZP.2025.00361 | 46451 | 6048886.63
25_361_MERCK_6385 | Szalki Petriego STERIPLAN, 100 x 10 | DUAN2375545 |  | 10EA | 1 | op | 67.65 | 67.65 | 12 miesięcy od daty dostawy | UZP.2025.00361 | 46451 | 6048886.63
25_361_MERCK_6386 | Szalki Petriego STERIPLAN, 100 x 15 | DUAN2375546 |  | 10EA | 1 | op | 67.65 | 67.65 | 12 miesięcy od daty dostawy | UZP.2025.00361 | 46451 | 6048886.63
25_361_MERCK_6387 | Szalki Petriego STERIPLAN, 100 x 20 | DUAN2375548 |  | 10EA | 1 | op | 67.65 | 67.65 | 12 miesięcy od daty dostawy | UZP.2025.00361 | 46451 | 6048886.63
25_361_MERCK_6388 | Szalki Petriego STERIPLAN, 150 x 25 | DUAN2375552 |  | 10EA | 1 | op | 164.82 | 164.82 | 12 miesięcy od daty dostawy | UZP.2025.00361 | 46451 | 6048886.63
25_361_MERCK_6389 | Szalki Petriego STERIPLAN, 180 x 30 | DUAN237555604 |  | 10EA | 1 | op | 341.94 | 341.94 | 12 miesięcy od daty dostawy | UZP.2025.00361 | 46451 | 6048886.63
25_361_MERCK_6390 | Szalki Petriego STERIPLAN, 200 x 30 | DUAN2375559 |  | 10EA | 1 | op | 451.41 | 451.41 | 12 miesięcy od daty dostawy | UZP.2025.00361 | 46451 | 6048886.63
25_361_MERCK_6391 | Szalki Petriego STERIPLAN, 40 x 12 | DUAN2375539 |  | 10EA | 1 | op | 59.04 | 59.04 | 12 miesięcy od daty dostawy | UZP.2025.00361 | 46451 | 6048886.63
25_361_MERCK_6392 | Szalki Petriego STERIPLAN, 60 x 15 | DUAN2375540 |  | 10EA | 1 | op | 60.27 | 60.27 | 12 miesięcy od daty dostawy | UZP.2025.00361 | 46451 | 6048886.63
25_361_MERCK_6393 | Szalki Petriego STERIPLAN, 80 x 15 | DUAN2375542 |  | 10EA | 1 | op | 61.5 | 61.5 | 12 miesięcy od daty dostawy | UZP.2025.00361 | 46451 | 6048886.63
25_361_MERCK_6394 | Szkiełka mikroskopowe, jednostronnie matowe, długość × szerokość 75 mm × 25 mm, typu Corning | CLS294875X25-72EA |  | 72EA | 1 | op | 184.5 | 184.5 | 12 miesięcy od daty dostawy | UZP.2025.00361 | 46451 | 6048886.63
25_361_MERCK_6395 | Szkiełka nakrywkowe o wymiarach 24 mm × 50 mm, grubość nr 1 (0,13-0,16 mm) | C8181-1PAK |  | 1EA | 1 | op | 121.77 | 121.77 | 12 miesięcy od daty dostawy | UZP.2025.00361 | 46451 | 6048886.63
25_361_MERCK_6396 | Szkiełka przedmiotowe, grubość około 1 mm, szkło optyczne, klasa hydrolityczna 3, około 76 x 26 mm, krawędzie cięte. Pakowane 50 szkiełekw pudełku | BR474701-2500EA |  | 2500EA | 1 | op | 793.35 | 793.35 | 12 miesięcy od daty dostawy | UZP.2025.00361 | 46451 | 6048886.63
25_361_MERCK_6397 | Szkiełka przedmiotowe, grubość około 1 mm, szkło optyczne, klasa hydrolityczna 3, około 76 x 26 mm, krawędzie szlifowane | BR474743-2500EA |  | 2500EA | 1 | op | 1281.66 | 1281.66 | 12 miesięcy od daty dostawy | UZP.2025.00361 | 46451 | 6048886.63
25_361_MERCK_6398 | Szkiełka przedmiotowe, z obustronnym matowym polem do pisania szerokości ok. 20 mm, szkło optyczne, klasa hydrolityczna 3, grubość około 1 mm, około 76 x 26 mm, krawędzie szlifowane. Opakowanie 50 szkiełek. | BR474744-2500EA |  | 2500EA | 1 | op | 1714.62 | 1714.62 | 12 miesięcy od daty dostawy | UZP.2025.00361 | 46451 | 6048886.63
25_361_MERCK_6399 | Szkiełka przedmiotowe, z obustronnym matowym polem do pisania szerokości około 20 mm, szkło optyczne, klasa hydrolityczna 3, grubość około 1 mm, około 76 x 26 mm, krawędzie cięte opakowanie 50 szkiełekw pudełku | BR474702-2500EA |  | 2500EA | 1 | op | 1289.04 | 1289.04 | 12 miesięcy od daty dostawy | UZP.2025.00361 | 46451 | 6048886.63
25_361_MERCK_6400 | Szkiełka przykrywkowe do szkiełek przedmiotowych, z bezbarwnego szkła borokrzemianowego, klasa hydrolityczna 1, znakomita odpornośćchemiczna, grubość 0, 13-0, 17 mm, kwadratowe, 18 x 18 mm | BR470045-2000EA |  | 2000EA | 1 | op | 276.75 | 276.75 | 12 miesięcy od daty dostawy | UZP.2025.00361 | 46451 | 6048886.63
25_361_MERCK_6401 | Szkiełka przykrywkowe do szkiełek przedmiotowych, z bezbarwnego szkła borokrzemianowego, klasa hydrolityczna 1, znakomita odpornośćchemiczna, grubość 0, 13-0, 17 mm, prostokątne, 24 x 50 mm 100 szkiełek w pudełku, 10 pudełek w opakowaniu | BR470819-1000EA |  | 1000EA | 1 | op | 553.5 | 553.5 | 12 miesięcy od daty dostawy | UZP.2025.00361 | 46451 | 6048886.63
25_361_MERCK_6402 | Szkiełka przykrywkowe do szkiełek przedmiotowych, z bezbarwnego szkłaborokrzemianowego, klasa hydrolityczna 1, znakomita odpornośćchemiczna, grubość 0, 13-0, 17 mm, kwadratowe, 20 x 20 mm. Opakowanie 200 szkiełek w pudełku. | BR470050-2000EA |  | 2000EA | 1 | op | 370.23 | 370.23 | 12 miesięcy od daty dostawy | UZP.2025.00361 | 46451 | 6048886.63
25_361_MERCK_6403 | Szkiełka przykrywkowe do szkiełek przedmiotowych, z bezbarwnego szkłaborokrzemianowego, klasa hydrolityczna 1, znakomita odpornośćchemiczna, grubość 0, 13-0, 17 mm, kwadratowe, 22 x 22 mm. Opakowanie 200 szkiełek w pudełku. | BR470055-2000EA |  | 2000EA | 1 | op | 429.27 | 429.27 | 12 miesięcy od daty dostawy | UZP.2025.00361 | 46451 | 6048886.63
25_361_MERCK_6404 | Szkiełka przykrywkowe do szkiełek przedmiotowych, z bezbarwnego szkłaborokrzemianowego, klasa hydrolityczna 1, znakomita odpornośćchemiczna, grubość 0, 13-0, 17 mm, kwadratowe, 24 x 24 mm. Opakowanie 200 szkiełek w pudełku | BR470060-2000EA |  | 2000EA | 1 | op | 520.29 | 520.29 | 12 miesięcy od daty dostawy | UZP.2025.00361 | 46451 | 6048886.63
25_361_MERCK_6405 | Szkiełka przykrywkowe do szkiełek przedmiotowych, z bezbarwnego szkłaborokrzemianowego, klasa hydrolityczna 1, znakomita odpornośćchemiczna, grubość 0, 13-0, 17 mm, prostokątne, 24 x 40 mm. 100 szkiełek w pudełku, 10 pudełek w opakowaniu. | BR470816-1000EA |  | 1000EA | 1 | op | 419.43 | 419.43 | 12 miesięcy od daty dostawy | UZP.2025.00361 | 46451 | 6048886.63
25_361_MERCK_6406 | Szkiełka przykrywkowe do szkiełek przedmiotowych, z bezbarwnego szkłaborokrzemianowego, klasa hydrolityczna 1, znakomita odpornośćchemiczna, grubość 0, 13-0, 17 mm, prostokątne, 24 x 60 mm | BR470820-1000EA |  | 1000EA | 1 | op | 667.89 | 667.89 | 12 miesięcy od daty dostawy | UZP.2025.00361 | 46451 | 6048886.63
25_361_MERCK_6407 | Szkiełka przykrywkowe hemacytometryczne do komorydo liczenia krwinek, DIN 58 884, szkło borokrzemianowe, 2 szkiełka przykrywkowe w torebce przełożone bibułką, 5 torebek w pudełku, długość x szerokość xgrubość = 24 x 24 x 0, 4 mm | BR723014-100EA |  | 100EA | 1 | op | 1011.06 | 1011.06 | 12 miesięcy od daty dostawy | UZP.2025.00361 | 46451 | 6048886.63
25_361_MERCK_6408 | Szkiełka przykrywkowe hemacytometryczne do komorydo liczenia krwinek, DIN 58 884, szkło borokrzemianowe, 2 szkiełka przykrywkowe w torebce przełożone bibułką, długość x szerokość x grubość = 22 x 30 x 0, 4 mm | BR723016-100EA |  | 100EA | 1 | op | 1311.18 | 1311.18 | 12 miesięcy od daty dostawy | UZP.2025.00361 | 46451 | 6048886.63
25_361_MERCK_6409 | Szkiełka przykrywkowe hemacytometryczne do komorydo liczenia krwinek, DIN 58 884, szkło borokrzemianowe, 2 szkiełka przykrywkowe w torebce przełożone bibułką, długośćx szerokość x grubość = 20 x 26 x 0, 4 mm | BR723015-100EA |  | 100EA | 1 | op | 774.9 | 774.9 | 12 miesięcy od daty dostawy | UZP.2025.00361 | 46451 | 6048886.63
25_361_MERCK_6410 | Szkiełka z wgłębieniami, z 1 wgłębieniem o średnicy 15-18 mm i głębokości 0, 6-0, 8 mm, bezbarwne, szkło optyczne, klasa hydrolityczna 3, krawędzie prostokątne szlifowane, grubość 1, 2-1, 5mm, 76 x 26 mm | BR475505-50EA |  | 50EA | 1 | op | 655.59 | 655.59 | 12 miesięcy od daty dostawy | UZP.2025.00361 | 46451 | 6048886.63
25_361_MERCK_6411 | Szkiełka z wgłębieniami, z 2 wgłębieniami o średnicy 15-18 mm i głębokości 0, 6-0, 8 mm, bezbarwne, szkło optyczne, klasa hydrolityczna 3, krawędzie prostokątne szlifowane, grubość 1, 2-1, 5 mm, 76 x 26 mm | BR475535-50EA |  | 50EA | 1 | op | 982.77 | 982.77 | 12 miesięcy od daty dostawy | UZP.2025.00361 | 46451 | 6048886.63
25_361_MERCK_6412 | Szkiełka z wgłębieniami, z 3 wgłębieniami o średnicy 15-18 mm i głębokości 0, 6-0, 8 mm, prostokątne szlifowane, grubość 1, 2-1, 5 mm, 76 x 26 m, bezbarwne, szkło optyczne, klasa hydrolityczna 3 | BR475565-50EA |  | 50EA | 1 | op | 1174.65 | 1174.65 | 12 miesięcy od daty dostawy | UZP.2025.00361 | 46451 | 6048886.63
25_361_MERCK_6413 | Szkło pokryte tlenkiem indu o powierzchni prostokątnej o oporności powierzchniowej 15-25 Ω/sq, o wymiarach 75 mm × 25 mm × 1,1 mm | 636916-10PAK | 50926-11-9 | 10PAK | 1 | op | 2229.99 | 2229.99 | 12 miesięcy od daty dostawy | UZP.2025.00361 | 46451 | 6048886.63
25_361_MERCK_6414 | Szlify żeńskie, z kołnierzem mocującym i pierścieniami uszczelniającymi, NS 29/32, PTFE, PLASTIBRAND | BR51467-1EA |  | 1EA | 1 | op | 86.1 | 86.1 | 12 miesięcy od daty dostawy | UZP.2025.00361 | 46451 | 6048886.63
25_361_MERCK_6415 | Szpatłułka jednorazowa typu smartSpatula, długosć 310 mm,, zielona, w rozmiarze makro | Z560057-150EA |  | 150EA | 1 | op | 193.11 | 193.11 | 12 miesięcy od daty dostawy | UZP.2025.00361 | 46451 | 6048886.63
25_361_MERCK_6416 | Szpatułka jednorazowa typu smartSpatula, długość 210 mm, biała, standardowa | Z560049-300EA |  | 300EA | 1 | op | 162.36 | 162.36 | 12 miesięcy od daty dostawy | UZP.2025.00361 | 46451 | 6048886.63
25_361_MERCK_6417 | Szpatułka jednorazowa, typu smartSpatula, długosć 140 mm, biała, antystatyczna, mikro | Z561762-300EA |  | 300EA | 1 | op | 124.23 | 124.23 | 12 miesięcy od daty dostawy | UZP.2025.00361 | 46451 | 6048886.63
25_361_MERCK_6418 | Taca do pipet, PVC, PLASTIBRAND, z 9 przegródkami, wkładka do szuflady, 355 x 300 x 45 mm | BR768515-1EA |  | 1EA | 1 | op | 214.02 | 214.02 | 12 miesięcy od daty dostawy | UZP.2025.00361 | 46451 | 6048886.63
25_361_MERCK_6419 | Tacka do barwienia, PP, na 20 szkiełek przedmiotowych, do kominka | BR474305-2EA |  | 2EA | 1 | op | 91.02 | 91.02 | 12 miesięcy od daty dostawy | UZP.2025.00361 | 46451 | 6048886.63
25_361_MERCK_6420 | Tamoxifen certified reference material, Trace-CERT® | 06734-50MG | 10540-29-1 | 50MG | 1 | op | 378.84 | 378.84 | 12 miesięcy od daty dostawy | UZP.2025.00361 | 46451 | 6048886.63
25_361_MERCK_6421 | Tandospirone, ≥98% (HPLC) | T6704-5MG | 87760-53-0 | 5MG | 1 | op | 616.23 | 616.23 | 12 miesięcy od daty dostawy | UZP.2025.00361 | 46451 | 6048886.63
25_361_MERCK_6422 | Tannic acid, ACS reagent | 403040-100G | 1401-55-4 | 100G | 1 | op | 286.59 | 286.59 | 12 miesięcy od daty dostawy | UZP.2025.00361 | 46451 | 6048886.63
25_361_MERCK_6423 | Tannic acid, ACS reagent | 403040-50G | 1401-55-4 | 50G | 1 | op | 166.05 | 166.05 | 12 miesięcy od daty dostawy | UZP.2025.00361 | 46451 | 6048886.63
25_361_MERCK_6424 | TAPS, ≥99.5% (titration) | T5130-100G | 29915-38-6 | 100G | 1 | op | 334.56 | 334.56 | 12 miesięcy od daty dostawy | UZP.2025.00361 | 46451 | 6048886.63
25_361_MERCK_6425 | TAPS, ≥99.5% (titration) | T5130-25G | 29915-38-6 | 25G | 1 | op | 222.63 | 222.63 | 12 miesięcy od daty dostawy | UZP.2025.00361 | 46451 | 6048886.63
25_361_MERCK_6426 | Taq DNA Polymerase from Thermus aquaticus. with 10× PCR reaction buffer without MgCl2 | D4545-250UN | 9012-90-2 | 250UN | 1 | op | 1013.52 | 1013.52 | 12 miesięcy od daty dostawy | UZP.2025.00361 | 46451 | 6048886.63
25_361_MERCK_6427 | Tariquidar, ≥98% (HPLC) | SML1790-5MG | 206873-63-4 | 5MG | 1 | op | 591.63 | 591.63 | 12 miesięcy od daty dostawy | UZP.2025.00361 | 46451 | 6048886.63
25_361_MERCK_6428 | Taśma wskaźnikowa do kontroli sterylizacji, papier marszczony samoprzylepny, do gładkich powierzchni, długość rolki 50 m, szerokość19 mm cena za rolkę | BR61750-1ROLL |  | 1ROLL | 1 | op | 36.9 | 36.9 | 12 miesięcy od daty dostawy | UZP.2025.00361 | 46451 | 6048886.63
25_361_MERCK_6429 | Taurine, ≥99% | T0625-10G | 107-35-7 | 10G | 1 | op | 162.36 | 162.36 | 12 miesięcy od daty dostawy | UZP.2025.00361 | 46451 | 6048886.63
25_361_MERCK_6430 | Taurine, ≥99% | T0625-100G | 107-35-7 | 100G | 1 | op | 305.04 | 305.04 | 12 miesięcy od daty dostawy | UZP.2025.00361 | 46451 | 6048886.63
25_361_MERCK_6431 | Taurine, ≥99% | T0625-10MG | 107-35-7 | 10MG | 1 | op | 119.31 | 119.31 | 12 miesięcy od daty dostawy | UZP.2025.00361 | 46451 | 6048886.63
25_361_MERCK_6432 | TDS3™ Storage Container. for use with PerkinElmer ATD-50, ATD-400, Turbomatrix, for use with Markes International Unity | 25097-U |  | 1EA | 1 | op | 210.33 | 210.33 | 12 miesięcy od daty dostawy | UZP.2025.00361 | 46451 | 6048886.63
25_361_MERCK_6433 | Tebuconazole-(tert-butyl-d9) PESTANAL®, analytical standard | 55639-5MG | 1246818-83-6 | 5MG | 1 | op | 1284.12 | 1284.12 | 12 miesięcy od daty dostawy | UZP.2025.00361 | 46451 | 6048886.63
25_361_MERCK_6434 | Teicoplanin. | T0578-100MG | 61036-62-2 | 100MG | 1 | op | 378.84 | 378.84 | 12 miesięcy od daty dostawy | UZP.2025.00361 | 46451 | 6048886.63
25_361_MERCK_6435 | Temozolomide Pharmaceutical Secondary Standard; Certified Reference Material | PHR1437-1G | 85622-93-1 | 1G | 1 | op | 790.89 | 790.89 | 12 miesięcy od daty dostawy | UZP.2025.00361 | 46451 | 6048886.63
25_361_MERCK_6436 | Terbuthylazine. PESTANAL®, analytical standard | 45678-250MG-R | 5915-41-3 | 250MG | 1 | op | 243.54 | 243.54 | 12 miesięcy od daty dostawy | UZP.2025.00361 | 46451 | 6048886.63
25_361_MERCK_6437 | Terephthalaldehyde ReagentPlus®, 99% | T2207-100G | 623-27-8 | 100G | 1 | op | 269.37 | 269.37 | 12 miesięcy od daty dostawy | UZP.2025.00361 | 46451 | 6048886.63
25_361_MERCK_6438 | TERGITOL™ solution Type NP-40, 70% in H2O | NP40S-100ML |  | 100ML | 1 | op | 175.89 | 175.89 | 12 miesięcy od daty dostawy | UZP.2025.00361 | 46451 | 6048886.63
25_361_MERCK_6439 | Terpinolene, technical, ≥85% (GC) | 86485-100ML | 586-62-9 | 100ML | 1 | op | 118.08 | 118.08 | 12 miesięcy od daty dostawy | UZP.2025.00361 | 46451 | 6048886.63
25_361_MERCK_6440 | Terpinolene, technical, ≥85% (GC) | 86485-500ML | 586-62-9 | 500ML | 1 | op | 332.1 | 332.1 | 12 miesięcy od daty dostawy | UZP.2025.00361 | 46451 | 6048886.63
25_361_MERCK_6441 | tert-Butanol, ACS reagent, ≥99.0% | 360538-1L | 75-65-0 | 1L | 1 | op | 291.51 | 291.51 | 12 miesięcy od daty dostawy | UZP.2025.00361 | 46451 | 6048886.63
25_361_MERCK_6442 | tert-Butanol, EMPLURA® | 8222641000 | 75-65-0 | 1L | 1 | op | 150.06 | 150.06 | 12 miesięcy od daty dostawy | UZP.2025.00361 | 46451 | 6048886.63
25_361_MERCK_6443 | tert-Butyl acetoacetate, reagent grade, 98% | 537594-100ML | 1694-31-1 | 100ML | 1 | op | 188.19 | 188.19 | 12 miesięcy od daty dostawy | UZP.2025.00361 | 46451 | 6048886.63
25_361_MERCK_6444 | tert-Butyl carbazate, 98% | B91005-25G | 870-46-2 | 25G | 1 | op | 311.19 | 311.19 | 12 miesięcy od daty dostawy | UZP.2025.00361 | 46451 | 6048886.63
25_361_MERCK_6445 | tert-Butyl chloroacetate, 97% | 186791-100G | 107-59-5 | 100G | 1 | op | 334.56 | 334.56 | 12 miesięcy od daty dostawy | UZP.2025.00361 | 46451 | 6048886.63
25_361_MERCK_6446 | tert-Butyl hydroperoxide solution 70 wt. % in H2O | 458139-25ML | 75-91-2 | 25ML | 1 | op | 201.72 | 201.72 | 12 miesięcy od daty dostawy | UZP.2025.00361 | 46451 | 6048886.63
25_361_MERCK_6447 | tert-Butyl hydroperoxide solution 70 wt. % in H2O | 458139-1L | 75-91-2 | 1L | 1 | op | 419.43 | 419.43 | 12 miesięcy od daty dostawy | UZP.2025.00361 | 46451 | 6048886.63
25_361_MERCK_6448 | tert-Butyl isocyanate, 97% | 144452-5G | 1609-86-5 | 5G | 1 | op | 143.91 | 143.91 | 12 miesięcy od daty dostawy | UZP.2025.00361 | 46451 | 6048886.63
25_361_MERCK_6449 | tert-Butyl isocyanide, 98% | 260630-1G | 7188-38-7 | 1G | 1 | op | 249.69 | 249.69 | 12 miesięcy od daty dostawy | UZP.2025.00361 | 46451 | 6048886.63
25_361_MERCK_6450 | tert-Butyl methyl ether for analysis EMSURE® ACS | 1018491000 | 1634-04-4 | 1L | 1 | op | 132.84 | 132.84 | 12 miesięcy od daty dostawy | UZP.2025.00361 | 46451 | 6048886.63
25_361_MERCK_6451 | tert-Butyl methyl ether for analysis EMSURE® ACS | 1018492500 | 1634-04-4 | 2,5L | 1 | op | 275.52 | 275.52 | 12 miesięcy od daty dostawy | UZP.2025.00361 | 46451 | 6048886.63
25_361_MERCK_6452 | tert-Butyl methyl ether, suitable for HPLC, ≥99.8% | 34875-1L | 1634-04-4 | 1L | 1 | op | 297.66 | 297.66 | 12 miesięcy od daty dostawy | UZP.2025.00361 | 46451 | 6048886.63
25_361_MERCK_6453 | tert-Butyl methyl ether. HPLC Plus, for HPLC, GC, and residue analysis, 99.9% | 650560-1L | 1634-04-4 | 1L | 1 | op | 334.56 | 334.56 | 12 miesięcy od daty dostawy | UZP.2025.00361 | 46451 | 6048886.63
25_361_MERCK_6454 | tert-Butyl nitrite, 90% | 235385-100ML | 540-80-7 | 100ML | 1 | op | 277.98 | 277.98 | 12 miesięcy od daty dostawy | UZP.2025.00361 | 46451 | 6048886.63
25_361_MERCK_6455 | tert-Butyl nitrite, 90% | 235385-25ML | 540-80-7 | 25ML | 1 | op | 91.02 | 91.02 | 12 miesięcy od daty dostawy | UZP.2025.00361 | 46451 | 6048886.63
25_361_MERCK_6456 | tert-Butyllithium solution 1.7 M in pentane | 186198-100ML | 594-19-4 | 100ML | 1 | op | 346.86 | 346.86 | 12 miesięcy od daty dostawy | UZP.2025.00361 | 46451 | 6048886.63
25_361_MERCK_6457 | TES, ≥99% (titration) | T1375-100G | 7365-44-8 | 100G | 1 | op | 824.1 | 824.1 | 12 miesięcy od daty dostawy | UZP.2025.00361 | 46451 | 6048886.63
25_361_MERCK_6458 | TES, ≥99% (titration) | T1375-25G | 7365-44-8 | 25G | 1 | op | 477.24 | 477.24 | 12 miesięcy od daty dostawy | UZP.2025.00361 | 46451 | 6048886.63
25_361_MERCK_6459 | Test ELISA do wykrywania śmierci komórek sufficient for ≤96 tests, suitable for ELISA, kit of 1 (9 components) | 11544675001 |  | 96 tests | 1 | op | 3079.92 | 3079.92 | 12 miesięcy od daty dostawy | UZP.2025.00361 | 46451 | 6048886.63
25_361_MERCK_6460 | Testosterone VETRANAL®, analytical standard | 46923-250MG-R | 58-22-0 | 250MG | 1 | op | 303.81 | 303.81 | 12 miesięcy od daty dostawy | UZP.2025.00361 | 46451 | 6048886.63
25_361_MERCK_6461 | Testosterone, purum | 86500-5G | 58-22-0 | 5G | 1 | op | 477.24 | 477.24 | 12 miesięcy od daty dostawy | UZP.2025.00361 | 46451 | 6048886.63
25_361_MERCK_6462 | Testosterone, purum, ≥99.0% (HPLC) | 86500-1G | 58-22-0 | 1G | 1 | op | 136.53 | 136.53 | 12 miesięcy od daty dostawy | UZP.2025.00361 | 46451 | 6048886.63
25_361_MERCK_6463 | Tetrabromomethane ReagentPlus®, 99% | C11081-500G | 558-13-4 | 500G | 1 | op | 1242.3 | 1242.3 | 12 miesięcy od daty dostawy | UZP.2025.00361 | 46451 | 6048886.63
25_361_MERCK_6464 | Tetrabutylammonium bisulfate, puriss, ≥99.0% (T) | 86868-100G | 32503-27-8 | 100G | 1 | op | 1116.84 | 1116.84 | 12 miesięcy od daty dostawy | UZP.2025.00361 | 46451 | 6048886.63
25_361_MERCK_6465 | Tetrabutylammonium bisulfate, puriss, ≥99.0% (T) | 86868-500G | 32503-27-8 | 500G | 1 | op | 2966.76 | 2966.76 | 12 miesięcy od daty dostawy | UZP.2025.00361 | 46451 | 6048886.63
25_361_MERCK_6466 | Tetrabutylammonium bromide ReagentPlus®, ≥99.0% | 193119-25G | 1643-19-2 | 25G | 1 | op | 188.19 | 188.19 | 12 miesięcy od daty dostawy | UZP.2025.00361 | 46451 | 6048886.63
25_361_MERCK_6467 | Tetrabutylammonium bromide, ACS reagent, ≥98.0% | 426288-100G | 1643-19-2 | 100G | 1 | op | 533.82 | 533.82 | 12 miesięcy od daty dostawy | UZP.2025.00361 | 46451 | 6048886.63
25_361_MERCK_6468 | Tetrabutylammonium bromide, ACS reagent, ≥98.0% | 426288-25G | 1643-19-2 | 25G | 1 | op | 324.72 | 324.72 | 12 miesięcy od daty dostawy | UZP.2025.00361 | 46451 | 6048886.63
25_361_MERCK_6469 | Tetrabutylammonium fluoride hydrate, 98% | 241512-10G | 22206-57-1 | 10G | 1 | op | 298.89 | 298.89 | 12 miesięcy od daty dostawy | UZP.2025.00361 | 46451 | 6048886.63
25_361_MERCK_6470 | Tetrabutylammonium fluoride solution 1.0 M in THF | 216143-500ML | 429-41-4 | 500ML | 1 | op | 1876.98 | 1876.98 | 12 miesięcy od daty dostawy | UZP.2025.00361 | 46451 | 6048886.63
25_361_MERCK_6471 | Tetrabutylammonium hydrogensulfate, 97% | 155837-100G | 32503-27-8 | 100G | 1 | op | 555.96 | 555.96 | 12 miesięcy od daty dostawy | UZP.2025.00361 | 46451 | 6048886.63
25_361_MERCK_6472 | Tetracaine hydrochloride, ≥99% | T7508-100G | 136-47-0 | 100G | 1 | op | 1231.23 | 1231.23 | 12 miesięcy od daty dostawy | UZP.2025.00361 | 46451 | 6048886.63
25_361_MERCK_6473 | Tetrachloroethylene for spectroscopy Uvasol® | 1009650500 | 127-18-4 | 500ML | 1 | op | 329.64 | 329.64 | 12 miesięcy od daty dostawy | UZP.2025.00361 | 46451 | 6048886.63
25_361_MERCK_6474 | Tetracycline 98.0-102.0% (HPLC) | T3258-25G | 60-54-8 | 25G | 1 | op | 311.19 | 311.19 | 12 miesięcy od daty dostawy | UZP.2025.00361 | 46451 | 6048886.63
25_361_MERCK_6475 | Tetracycline hydrochloride, ≥95% (European Pharmacopoeia HPLC assay) | T3383-100G | 64-75-5 | 100G | 1 | op | 799.5 | 799.5 | 12 miesięcy od daty dostawy | UZP.2025.00361 | 46451 | 6048886.63
25_361_MERCK_6476 | Tetracycline hydrochloride, ≥95% (European Pharmacopoeia HPLC assay) | T3383-25G | 64-75-5 | 25G | 1 | op | 250.92 | 250.92 | 12 miesięcy od daty dostawy | UZP.2025.00361 | 46451 | 6048886.63
25_361_MERCK_6477 | Tetracycline hydrochloride, powder, BioReagent, suitable for cell culture | T7660-5G | 64-75-5 | 5G | 1 | op | 271.83 | 271.83 | 12 miesięcy od daty dostawy | UZP.2025.00361 | 46451 | 6048886.63
25_361_MERCK_6478 | Tetracycline. 98.0-102.0% (HPLC) | T3258-5G | 60-54-8 | 5G | 1 | op | 199.26 | 199.26 | 12 miesięcy od daty dostawy | UZP.2025.00361 | 46451 | 6048886.63
25_361_MERCK_6479 | Tetracycline. 98.0-102.0% (HPLC) | 87128-25G | 60-54-8 | 25G | 1 | op | 242.31 | 242.31 | 12 miesięcy od daty dostawy | UZP.2025.00361 | 46451 | 6048886.63
25_361_MERCK_6480 | Tetradecane, ≥99% | 172456-100G | 629-59-4 | 100G | 1 | op | 559.65 | 559.65 | 12 miesięcy od daty dostawy | UZP.2025.00361 | 46451 | 6048886.63
25_361_MERCK_6481 | Tetraethyl orthosilicate, ≥99.0% (GC) | 86578-250ML | 78-10-4 | 250ML | 1 | op | 158.67 | 158.67 | 12 miesięcy od daty dostawy | UZP.2025.00361 | 46451 | 6048886.63
25_361_MERCK_6482 | Tetraethylammonium bromide, reagent grade, 98% | 140023-250G | 71-91-0 | 250G | 1 | op | 232.47 | 232.47 | 12 miesięcy od daty dostawy | UZP.2025.00361 | 46451 | 6048886.63
25_361_MERCK_6483 | Tetraethylene glycol dimethyl ether for synthesis | 8209591000 | 143-24-8 | 1L | 1 | op | 522.75 | 522.75 | 12 miesięcy od daty dostawy | UZP.2025.00361 | 46451 | 6048886.63
25_361_MERCK_6484 | Tetraethylene glycol, 99% | 110175-1KG | 112-60-7 | 1KG | 1 | op | 248.46 | 248.46 | 12 miesięcy od daty dostawy | UZP.2025.00361 | 46451 | 6048886.63
25_361_MERCK_6485 | Tetraethylene pentamine. (mixture of aliphatic amines) for synthesis | 8147130250 | 112-57-2 | 250ML | 1 | op | 172.2 | 172.2 | 12 miesięcy od daty dostawy | UZP.2025.00361 | 46451 | 6048886.63
25_361_MERCK_6486 | Tetraethylenepentamine, technical grade | T11509-500G | 112-57-2 | 500G | 1 | op | 234.93 | 234.93 | 12 miesięcy od daty dostawy | UZP.2025.00361 | 46451 | 6048886.63
25_361_MERCK_6487 | Tetraethylenepentamine, technical grade | T11509-1KG | 112-57-2 | 1KG | 1 | op | 420.66 | 420.66 | 12 miesięcy od daty dostawy | UZP.2025.00361 | 46451 | 6048886.63
25_361_MERCK_6488 | Tetrafluoroboric acid solution 48 wt. % in H2O | 207934-500G | 16872-11-0 | 500G | 1 | op | 252.15 | 252.15 | 12 miesięcy od daty dostawy | UZP.2025.00361 | 46451 | 6048886.63
25_361_MERCK_6489 | Tetrahydrofolic acid, ≥65% (when packaged), powder | T3125-25MG | 135-16-0 | 25MG | 1 | op | 396.06 | 396.06 | 12 miesięcy od daty dostawy | UZP.2025.00361 | 46451 | 6048886.63
25_361_MERCK_6490 | Tetrahydrofuran for analysis EMSURE® ACS,Reag. Ph Eur | 1097311000 | 109-99-9 | 1L | 1 | op | 236.16 | 236.16 | 12 miesięcy od daty dostawy | UZP.2025.00361 | 46451 | 6048886.63
25_361_MERCK_6491 | Tetrahydrofuran for liquid chromatography LiChrosolv® | 1081012500 | 109-99-9 | 2,5L | 1 | op | 570.72 | 570.72 | 12 miesięcy od daty dostawy | UZP.2025.00361 | 46451 | 6048886.63
25_361_MERCK_6492 | Tetrahydrofuran, EMPLURA® | 1081142500 | 109-99-9 | 2,5L | 1 | op | 420.66 | 420.66 | 12 miesięcy od daty dostawy | UZP.2025.00361 | 46451 | 6048886.63
25_361_MERCK_6493 | Tetrahydrofuran. inhibitor-free, suitable for HPLC, ≥99.9% | 34865-2.5L | 109-99-9 | 2.5L | 1 | op | 1059.03 | 1059.03 | 12 miesięcy od daty dostawy | UZP.2025.00361 | 46451 | 6048886.63
25_361_MERCK_6494 | Tetrahydrofuran. inhibitor-free, suitable for HPLC, ≥99.9% | 34865-100ML | 109-99-9 | 100ML | 1 | op | 212.79 | 212.79 | 12 miesięcy od daty dostawy | UZP.2025.00361 | 46451 | 6048886.63
25_361_MERCK_6495 | Tetrahydrouridine. Potent competitive inhibitor of cytidine deaminase | 584222-10MG | 18771-50-1 | 10MG | 1 | op | 911.43 | 911.43 | 12 miesięcy od daty dostawy | UZP.2025.00361 | 46451 | 6048886.63
25_361_MERCK_6496 | Tetramethylammonium hydroxide pentahydrate, ≥97% | T7505-100G | 10424-65-4 | 100G | 1 | op | 1151.28 | 1151.28 | 12 miesięcy od daty dostawy | UZP.2025.00361 | 46451 | 6048886.63
25_361_MERCK_6497 | Tetramethylammonium hydroxide pentahydrate, ≥97% | T7505-25G | 10424-65-4 | 25G | 1 | op | 394.83 | 394.83 | 12 miesięcy od daty dostawy | UZP.2025.00361 | 46451 | 6048886.63
25_361_MERCK_6498 | Tetramethylammonium hydroxide solution ACS reagent | 426318-250ML | 75-59-2 | 250ML | 1 | op | 355.47 | 355.47 | 12 miesięcy od daty dostawy | UZP.2025.00361 | 46451 | 6048886.63
25_361_MERCK_6499 | Tetramethylrhodamine isothiocyanate–Dextran. average mol wt 4,400 | T1037-50MG |  | 50MG | 1 | op | 335.79 | 335.79 | 12 miesięcy od daty dostawy | UZP.2025.00361 | 46451 | 6048886.63
25_361_MERCK_6500 | Tetra-tert-butyl orthotitanate for synthesis | 8183200025 | 3087-39-6 | 25ML | 1 | op | 345.63 | 345.63 | 12 miesięcy od daty dostawy | UZP.2025.00361 | 46451 | 6048886.63
25_361_MERCK_6501 | Thapsigargin, ≥98% (HPLC) | T9033-1MG | 67526-95-8 | 1MG | 1 | op | 1544.88 | 1544.88 | 12 miesięcy od daty dostawy | UZP.2025.00361 | 46451 | 6048886.63
25_361_MERCK_6502 | The Endothelial Cell Growth Supplement designed for use as a cell culture media supplement, validated for cell culture | 02-102 |  | 150 mg | 1 | op | 1653.12 | 1653.12 | 12 miesięcy od daty dostawy | UZP.2025.00361 | 46451 | 6048886.63
25_361_MERCK_6503 | Theobromine analytical standard | 42993-100MG | 83-67-0 | 100MG | 1 | op | 222.63 | 222.63 | 12 miesięcy od daty dostawy | UZP.2025.00361 | 46451 | 6048886.63
25_361_MERCK_6504 | Theophylline, anhydrous, ≥99%, powder | T1633-100G | 58-55-9 | 100G | 1 | op | 340.71 | 340.71 | 12 miesięcy od daty dostawy | UZP.2025.00361 | 46451 | 6048886.63
25_361_MERCK_6505 | Theophylline, anhydrous, ≥99%, powder | T1633-50G | 58-55-9 | 50G | 1 | op | 196.8 | 196.8 | 12 miesięcy od daty dostawy | UZP.2025.00361 | 46451 | 6048886.63
25_361_MERCK_6506 | Thiamine Hydrochloride (B1) analytical standard | 47858 | 67-03-8 | 1000 mg | 1 | op | 264.45 | 264.45 | 12 miesięcy od daty dostawy | UZP.2025.00361 | 46451 | 6048886.63
25_361_MERCK_6507 | Thiamine hydrochloride, reagent grade, ≥99% (HPLC) | T4625-10G | 67-03-8 | 10G | 1 | op | 98.4 | 98.4 | 12 miesięcy od daty dostawy | UZP.2025.00361 | 46451 | 6048886.63
25_361_MERCK_6508 | Thiamine hydrochloride, reagent grade, ≥99% (HPLC) | T4625-25G | 67-03-8 | 25G | 1 | op | 130.38 | 130.38 | 12 miesięcy od daty dostawy | UZP.2025.00361 | 46451 | 6048886.63
25_361_MERCK_6509 | Thiamine hydrochloride, reagent grade, ≥99% (HPLC) | T4625-5G | 67-03-8 | 5G | 1 | op | 66.42 | 66.42 | 12 miesięcy od daty dostawy | UZP.2025.00361 | 46451 | 6048886.63
25_361_MERCK_6510 | Thiamphenicol analytical standard | 16715-100MG | 15318-45-3 | 100MG | 1 | op | 264.45 | 264.45 | 12 miesięcy od daty dostawy | UZP.2025.00361 | 46451 | 6048886.63
25_361_MERCK_6511 | Thianaphthene-2-carboxylic acid, 98% | 467464-5G | 6314-28-9 | 5G | 1 | op | 397.29 | 397.29 | 12 miesięcy od daty dostawy | UZP.2025.00361 | 46451 | 6048886.63
25_361_MERCK_6512 | Thiazolyl Blue Tetrazolium Bromide, 98% | M2128-100MG | 298-93-1 | 100MG | 1 | op | 95.94 | 95.94 | 12 miesięcy od daty dostawy | UZP.2025.00361 | 46451 | 6048886.63
25_361_MERCK_6513 | Thiazolyl Blue Tetrazolium Bromide, 98% | M2128-5G | 298-93-1 | 5G | 1 | op | 1837.62 | 1837.62 | 12 miesięcy od daty dostawy | UZP.2025.00361 | 46451 | 6048886.63
25_361_MERCK_6514 | Thiazolyl Blue Tetrazolium Bromide, 98% | M2128-1G | 298-93-1 | 1G | 1 | op | 457.56 | 457.56 | 12 miesięcy od daty dostawy | UZP.2025.00361 | 46451 | 6048886.63
25_361_MERCK_6515 | Thiazolyl Blue Tetrazolium Bromide, powder, BioReagent, suitable for cell culture, suitable for insect cell culture, ≥97.5% (HPLC) | M5655-1G | 298-93-1 | 1G | 1 | op | 535.05 | 535.05 | 12 miesięcy od daty dostawy | UZP.2025.00361 | 46451 | 6048886.63
25_361_MERCK_6516 | Thiazolyl Blue Tetrazolium Bromide, powder, BioReagent, suitable for cell culture, suitable for insect cell culture, ≥97.5% (HPLC) | M5655-5X1G | 298-93-1 | 5X1G | 1 | op | 3330.84 | 3330.84 | 12 miesięcy od daty dostawy | UZP.2025.00361 | 46451 | 6048886.63
25_361_MERCK_6517 | Thidiazuron BioReagent, suitable for plant cell culture | P6186-25MG | 51707-55-2 | 25MG | 1 | op | 817.95 | 817.95 | 12 miesięcy od daty dostawy | UZP.2025.00361 | 46451 | 6048886.63
25_361_MERCK_6518 | Thidiazuron. PESTANAL®, analytical standard | 45686-250MG | 51707-55-2 | 250MG | 1 | op | 338.25 | 338.25 | 12 miesięcy od daty dostawy | UZP.2025.00361 | 46451 | 6048886.63
25_361_MERCK_6519 | Thimerosal 97.0-101.0% (on dried substance, titration) | T5125-10G | 54-64-8 | 10G | 1 | op | 848.7 | 848.7 | 12 miesięcy od daty dostawy | UZP.2025.00361 | 46451 | 6048886.63
25_361_MERCK_6520 | Thioacetamide, reagent grade, 98% | 172502-100G | 62-55-5 | 100G | 1 | op | 250.92 | 250.92 | 12 miesięcy od daty dostawy | UZP.2025.00361 | 46451 | 6048886.63
25_361_MERCK_6521 | Thiocarbohydrazide 98% | 223220-25G | 2231-57-4 | 25G | 1 | op | 704.79 | 704.79 | 12 miesięcy od daty dostawy | UZP.2025.00361 | 46451 | 6048886.63
25_361_MERCK_6522 | Thiocarbohydrazide 98% | 223220-5G | 2231-57-4 | 5G | 1 | op | 360.39 | 360.39 | 12 miesięcy od daty dostawy | UZP.2025.00361 | 46451 | 6048886.63
25_361_MERCK_6523 | Thioflavin T used as stain for amyloid | T3516-5G | 2390-54-7 | 5G | 1 | op | 248.46 | 248.46 | 12 miesięcy od daty dostawy | UZP.2025.00361 | 46451 | 6048886.63
25_361_MERCK_6524 | Thioflavine T (C.I.No.49005), ≥73% sulfur basis | 8400720005 | 2390-54-7 | 5G | 1 | op | 298.89 | 298.89 | 12 miesięcy od daty dostawy | UZP.2025.00361 | 46451 | 6048886.63
25_361_MERCK_6525 | Thioglycolic acid, ≥99% | 528056-100ML | 68-11-1 | 100ML | 1 | op | 180.81 | 180.81 | 12 miesięcy od daty dostawy | UZP.2025.00361 | 46451 | 6048886.63
25_361_MERCK_6526 | Thionyl chloride ReagentPlus®, ≥99% | 230464-500ML | 7719-09-7 | 500ML | 1 | op | 621.15 | 621.15 | 12 miesięcy od daty dostawy | UZP.2025.00361 | 46451 | 6048886.63
25_361_MERCK_6527 | Thionyl chloride, for synthesis | 8081541000 | 7719-09-7 | 1L | 1 | op | 375.15 | 375.15 | 12 miesięcy od daty dostawy | UZP.2025.00361 | 46451 | 6048886.63
25_361_MERCK_6528 | Thioredoxin Reductase Assay Kit. 1 kit sufficient for 100 assays (1 mL) | CS0170-1KT |  | 1KT | 1 | op | 3345.6 | 3345.6 | 12 miesięcy od daty dostawy | UZP.2025.00361 | 46451 | 6048886.63
25_361_MERCK_6529 | Thrombin from bovine plasma. lyophilized powder, 40-500 NIH units/mg protein (biuret) | T4648-1KU | 9002-04-4 | 1KU | 1 | op | 477.24 | 477.24 | 12 miesięcy od daty dostawy | UZP.2025.00361 | 46451 | 6048886.63
25_361_MERCK_6530 | Thrombin from human plasma (Roche) | 10602400001 |  | 20 units | 1 | op | 835.17 | 835.17 | 12 miesięcy od daty dostawy | UZP.2025.00361 | 46451 | 6048886.63
25_361_MERCK_6531 | Thujone Standard Mixture analytical standard | 04314-1ML-F | 76231-76-0 | 1ML | 1 | op | 396.06 | 396.06 | 12 miesięcy od daty dostawy | UZP.2025.00361 | 46451 | 6048886.63
25_361_MERCK_6532 | Thulium(III) nitrate pentahydrate, powder or crystals, 99.9% | 325996-1G | 36548-87-5 | 1G | 1 | op | 238.62 | 238.62 | 12 miesięcy od daty dostawy | UZP.2025.00361 | 46451 | 6048886.63
25_361_MERCK_6533 | Thymidine 5′-triphosphate sodium salt, ≥96% | T0251-10MG | 18423-43-3 | 10MG | 1 | op | 338.25 | 338.25 | 12 miesięcy od daty dostawy | UZP.2025.00361 | 46451 | 6048886.63
25_361_MERCK_6534 | Thymidine, ≥99.0% (HPLC) | 89270-1G | 50-89-5 | 1G | 1 | op | 236.16 | 236.16 | 12 miesięcy od daty dostawy | UZP.2025.00361 | 46451 | 6048886.63
25_361_MERCK_6535 | Thymol, ≥98.5% | T0501-100G | 89-83-8 | 100G | 1 | op | 268.14 | 268.14 | 12 miesięcy od daty dostawy | UZP.2025.00361 | 46451 | 6048886.63
25_361_MERCK_6536 | Thymoquinone, ≥98% | 274666-1G | 490-91-5 | 1G | 1 | op | 448.95 | 448.95 | 12 miesięcy od daty dostawy | UZP.2025.00361 | 46451 | 6048886.63
25_361_MERCK_6537 | Tiamulin fumarate VETRANAL®, analytical standard | 46959-100MG-R | 55297-96-6 | 100MG | 1 | op | 196.8 | 196.8 | 12 miesięcy od daty dostawy | UZP.2025.00361 | 46451 | 6048886.63
25_361_MERCK_6538 | Ticagrelor, ≥98% (HPLC) | SML2482-50MG | 274693-27-5 | 50MG | 1 | op | 526.44 | 526.44 | 12 miesięcy od daty dostawy | UZP.2025.00361 | 46451 | 6048886.63
25_361_MERCK_6539 | Tigecycline certified reference material, pharmaceutical secondary standard | PHR2591-500MG | 220620-09-7 | 500MG | 1 | op | 938.49 | 938.49 | 12 miesięcy od daty dostawy | UZP.2025.00361 | 46451 | 6048886.63
25_361_MERCK_6540 | Tilmicosin VETRANAL®, analytical standard, mix of isomers | 33864-100MG-R | 108050-54-0 | 100MG | 1 | op | 485.85 | 485.85 | 12 miesięcy od daty dostawy | UZP.2025.00361 | 46451 | 6048886.63
25_361_MERCK_6541 | Tin standard solution traceable to SRM from NIST SnCl₄ in HCl 2 mol/l 1000 mg/l Sn Certipur® | 1702420500 |  | 500ML | 1 | op | 174.66 | 174.66 | 12 miesięcy od daty dostawy | UZP.2025.00361 | 46451 | 6048886.63
25_361_MERCK_6542 | Tin(II) bromide. | 309257-10G | 10031-24-0 | 10G | 1 | op | 183.27 | 183.27 | 12 miesięcy od daty dostawy | UZP.2025.00361 | 46451 | 6048886.63
25_361_MERCK_6543 | Tin(II) chloride dihydrate for analysis EMSURE® ACS,ISO,Reag. Ph Eur | 1078150100 | 10025-69-1 | 100G | 1 | op | 366.54 | 366.54 | 12 miesięcy od daty dostawy | UZP.2025.00361 | 46451 | 6048886.63
25_361_MERCK_6544 | Tin(II) iodide AnhydroBeads™, −10 mesh, 99.99% trace metals basis | 409308-5G | 10294-70-9 | 5G | 1 | op | 1311.18 | 1311.18 | 12 miesięcy od daty dostawy | UZP.2025.00361 | 46451 | 6048886.63
25_361_MERCK_6545 | Tin(IV) chloride pentahydrate, 98% | 244678-100G | 10026-06-9 | 100G | 1 | op | 211.56 | 211.56 | 12 miesięcy od daty dostawy | UZP.2025.00361 | 46451 | 6048886.63
25_361_MERCK_6546 | Titanium(IV) isopropoxide, 97% | 205273-500ML | 546-68-9 | 500ML | 1 | op | 369 | 369 | 12 miesięcy od daty dostawy | UZP.2025.00361 | 46451 | 6048886.63
25_361_MERCK_6547 | Titanium(IV) isopropoxide, 97% | 205273-1L | 546-68-9 | 1L | 1 | op | 672.81 | 672.81 | 12 miesięcy od daty dostawy | UZP.2025.00361 | 46451 | 6048886.63
25_361_MERCK_6548 | Titanium(IV) oxide for analysis EMSURE® Reag. Ph Eur | 1008081000 | 13463-67-7 | 1KG | 1 | op | 280.44 | 280.44 | 12 miesięcy od daty dostawy | UZP.2025.00361 | 46451 | 6048886.63
25_361_MERCK_6549 | Titanium(IV) oxide ReagentPlus®, ≥99% | 14021-1KG | 13463-67-7 | 1KG | 1 | op | 407.13 | 407.13 | 12 miesięcy od daty dostawy | UZP.2025.00361 | 46451 | 6048886.63
25_361_MERCK_6550 | Titanium(IV) oxide, anatase. nanopowder, <25 nm particle size, 99.7% trace metals basis | 637254-50G | 1317-70-0 | 50G | 1 | op | 1190.64 | 1190.64 | 12 miesięcy od daty dostawy | UZP.2025.00361 | 46451 | 6048886.63
25_361_MERCK_6551 | Titanium(IV) oxide, rutile. nanopowder, <100 nm particle size, 99.5% trace metals basis | 637262-100G | 1317-80-2 | 100G | 1 | op | 1291.5 | 1291.5 | 12 miesięcy od daty dostawy | UZP.2025.00361 | 46451 | 6048886.63
25_361_MERCK_6552 | Titanium. foil, thickness 0.127 mm, 99.7% trace metals basis | 348791-1EA | 7440-32-6 | 1EA | 1 | op | 494.46 | 494.46 | 12 miesięcy od daty dostawy | UZP.2025.00361 | 46451 | 6048886.63
25_361_MERCK_6553 | Titriplex® V for analysis (diethylenetri- aminepentaacetic acid) | 1084260100 | 67-43-6 | 100G | 1 | op | 555.96 | 555.96 | 12 miesięcy od daty dostawy | UZP.2025.00361 | 46451 | 6048886.63
25_361_MERCK_6554 | TLC aluminum sheets, Silica gel 60 sheet L × W 20 cm × 20 cm, aluminum support | 1055530001 |  | pkg of 50 sheets | 1 | op | 589.17 | 589.17 | 12 miesięcy od daty dostawy | UZP.2025.00361 | 46451 | 6048886.63
25_361_MERCK_6555 | TLC aluminum sheets, Silica gel 60 F₂₅₄ sheet L × W 20 cm × 20 cm, aluminum support | 1055540001 |  | pkg of 25 sheets | 1 | op | 630.99 | 630.99 | 12 miesięcy od daty dostawy | UZP.2025.00361 | 46451 | 6048886.63
25_361_MERCK_6556 | TLC aluminum sheets, Silica gel 60 F₂₅₄ sheet L × W 5 cm × 10 cm, aluminum support | 1168340001 |  | pkg of 50 sheets | 1 | op | 435.42 | 435.42 | 12 miesięcy od daty dostawy | UZP.2025.00361 | 46451 | 6048886.63
25_361_MERCK_6557 | TLC aluminum sheets, Silica gel 60 RP-18 F₂₅₄s sheet L × W 20 cm × 20 cm, aluminum support | 1055590001 |  | pkg of 20 sheets | 1 | op | 2084.85 | 2084.85 | 12 miesięcy od daty dostawy | UZP.2025.00361 | 46451 | 6048886.63
25_361_MERCK_6558 | TLC plastic sheets, Silica gel 60 F₂₅₄ sheet L × W 20 cm × 20 cm, plastic support | 1057350001 |  | pkg of 25 sheets | 1 | op | 562.11 | 562.11 | 12 miesięcy od daty dostawy | UZP.2025.00361 | 46451 | 6048886.63
25_361_MERCK_6559 | TLC plastic sheets, Silica gel 60, sheet L × W 20 cm × 20 cm, plastic support | 1057480001 |  | pkg of 25 plates | 1 | op | 517.83 | 517.83 | 12 miesięcy od daty dostawy | UZP.2025.00361 | 46451 | 6048886.63
25_361_MERCK_6560 | TLC plates, Silica gel 60 F₂₅₄ plate L × W 20 cm × 20 cm, glass support | 1057150001 |  | pkg of 25 plates | 1 | op | 932.34 | 932.34 | 12 miesięcy od daty dostawy | UZP.2025.00361 | 46451 | 6048886.63
25_361_MERCK_6561 | TLC plates, Silica gel 60 plate L × W 2.5 cm × 7.5 cm, glass support | 1153260001 |  | pkg of 100 plates | 1 | op | 992.61 | 992.61 | 12 miesięcy od daty dostawy | UZP.2025.00361 | 46451 | 6048886.63
25_361_MERCK_6562 | TLC Silica gel 60 F₂₅₄ sheet L × W 20 cm × 10 cm, aluminum support | 1055700001 |  | pkg of 25 sheets | 1 | op | 429.27 | 429.27 | 12 miesięcy od daty dostawy | UZP.2025.00361 | 46451 | 6048886.63
25_361_MERCK_6563 | TLC Silica gel 60 F₂₅₄ Multiformat prescored to 5 x 10 cm plate L × W 20 cm × 20 cm, glass support | 1056200001 |  | pkg of 25 plates | 1 | op | 1105.77 | 1105.77 | 12 miesięcy od daty dostawy | UZP.2025.00361 | 46451 | 6048886.63
25_361_MERCK_6564 | TNF- α Protein, Human Recombinant Animal Free- Tumor necrosis factor alpha (TNF-α), also known as cachectin & TNFSF1A, is the prototypic ligand of the TNF superfamily. Recombinant animal free human TNF-α is manufactured using all non-animal reagents. | GF314 |  | 50 μg | 1 | op | 1474.77 | 1474.77 | 12 miesięcy od daty dostawy | UZP.2025.00361 | 46451 | 6048886.63
25_361_MERCK_6565 | TNF-α human. Animal-component free, recombinant, expressed in E. coli, suitable for cell culture | SRP3177-50UG |  | 50UG | 1 | op | 2115.6 | 2115.6 | 12 miesięcy od daty dostawy | UZP.2025.00361 | 46451 | 6048886.63
25_361_MERCK_6566 | Tocopheryl acetate (Vitamin E acetate) solution 1.0 mg/mL in methanol, ampule of 1 mL, certified reference material, Cerilliant® | V-033-1ML | 52225-20-4 | 1ML | 1 | op | 416.97 | 416.97 | 12 miesięcy od daty dostawy | UZP.2025.00361 | 46451 | 6048886.63
25_361_MERCK_6567 | Tocopheryl Acetate, a Pharmaceutical Secondary Standard; Certified Reference Material | PHR1030-500MG | 7695-91-2 | 500MG | 1 | op | 412.05 | 412.05 | 12 miesięcy od daty dostawy | UZP.2025.00361 | 46451 | 6048886.63
25_361_MERCK_6568 | Tolbutamide analytical standard | T0891-25G | 64-77-7 | 25G | 1 | op | 166.05 | 166.05 | 12 miesięcy od daty dostawy | UZP.2025.00361 | 46451 | 6048886.63
25_361_MERCK_6569 | Toltrazuril VETRANAL®, analytical standard | 34000-100MG-R | 69004-03-1 | 100MG | 1 | op | 253.38 | 253.38 | 12 miesięcy od daty dostawy | UZP.2025.00361 | 46451 | 6048886.63
25_361_MERCK_6570 | Toluene for analysis EMPARTA® ACS | 1070192500 | 108-88-3 | 2,5L | 1 | op | 143.91 | 143.91 | 12 miesięcy od daty dostawy | UZP.2025.00361 | 46451 | 6048886.63
25_361_MERCK_6571 | Toluene for analysis EMSURE® ACS,ISO,Reag. Ph Eur | 1083251000 | 108-88-3 | 1L | 1 | op | 79.95 | 79.95 | 12 miesięcy od daty dostawy | UZP.2025.00361 | 46451 | 6048886.63
25_361_MERCK_6572 | Toluene for gas chromatography MS SupraSolv® | 1008491000 | 108-88-3 | 1L | 1 | op | 195.57 | 195.57 | 12 miesięcy od daty dostawy | UZP.2025.00361 | 46451 | 6048886.63
25_361_MERCK_6573 | Toluene for liquid chromatography LiChrosolv® | 1083271000 | 108-88-3 | 1L | 1 | op | 158.67 | 158.67 | 12 miesięcy od daty dostawy | UZP.2025.00361 | 46451 | 6048886.63
25_361_MERCK_6574 | Toluene, ACS reagent, ≥99.5% | 179418-1L | 108-88-3 | 1L | 1 | op | 177.12 | 177.12 | 12 miesięcy od daty dostawy | UZP.2025.00361 | 46451 | 6048886.63
25_361_MERCK_6575 | Toluene, ACS reagent, ≥99.5% | 179418-2.5L | 108-88-3 | 2.5L | 1 | op | 271.83 | 271.83 | 12 miesięcy od daty dostawy | UZP.2025.00361 | 46451 | 6048886.63
25_361_MERCK_6576 | Toluene, EMPLURA® | 1083231000 | 108-88-3 | 1L | 1 | op | 109.47 | 109.47 | 12 miesięcy od daty dostawy | UZP.2025.00361 | 46451 | 6048886.63
25_361_MERCK_6577 | Toluidine Blue 8.74% (ZN (THEORY)), for microscopy (Hist., Vit.) | 89640-25G | 6586-04-5 | 25G | 1 | op | 995.07 | 995.07 | 12 miesięcy od daty dostawy | UZP.2025.00361 | 46451 | 6048886.63
25_361_MERCK_6578 | Toluidine Blue O certified by the BSC | 198161-5G | 92-31-9 | 5G | 1 | op | 665.43 | 665.43 | 12 miesięcy od daty dostawy | UZP.2025.00361 | 46451 | 6048886.63
25_361_MERCK_6579 | Toluidine Blue, suitable for microscopy, 8.74% (ZN (THEORY)) | 89640-5G | 6586-04-5 | 5G | 1 | op | 292.74 | 292.74 | 12 miesięcy od daty dostawy | UZP.2025.00361 | 46451 | 6048886.63
25_361_MERCK_6580 | Tomato leaves NIST® SRM® 1573a | NIST1573A |  | 50G | 1 | op | 5648.16 | 5648.16 | 12 miesięcy od daty dostawy | UZP.2025.00361 | 46451 | 6048886.63
25_361_MERCK_6581 | TOS-MUP Agar (base) acc ISO 29981 I IDF 220 GranuCult® prime | 1000430500 |  | 500G | 1 | op | 1375.14 | 1375.14 | 12 miesięcy od daty dostawy | UZP.2025.00361 | 46451 | 6048886.63
25_361_MERCK_6582 | TOS-propionate agar medium (acc. ISO)NutriSelect Plus | 43314-500G |  | 500G | 1 | op | 1199.25 | 1199.25 | 12 miesięcy od daty dostawy | UZP.2025.00361 | 46451 | 6048886.63
25_361_MERCK_6583 | Total Coliform ID Membrane pink colored, sterile, diameter 70 mm, suitable for microbiology | 77396-25DISCS |  | 25DISCS | 1 | op | 414.51 | 414.51 | 12 miesięcy od daty dostawy | UZP.2025.00361 | 46451 | 6048886.63
25_361_MERCK_6584 | Total Protein Kit, Micro-Lowry, Onishi & Barr Modification. sufficient for ~50 manual assays | TP0200-1KT |  | 1KT | 1 | op | 1079.94 | 1079.94 | 12 miesięcy od daty dostawy | UZP.2025.00361 | 46451 | 6048886.63
25_361_MERCK_6585 | Tough-Spots® diam. 3/8 in., lavender, roll of 1000 | Z743606-1000EA |  | 1000EA | 1 | op | 157.44 | 157.44 | 12 miesięcy od daty dostawy | UZP.2025.00361 | 46451 | 6048886.63
25_361_MERCK_6586 | Tough-Spots® size 3/8 in., blue | Z740256-1000EA |  | 1000EA | 1 | op | 157.44 | 157.44 | 12 miesięcy od daty dostawy | UZP.2025.00361 | 46451 | 6048886.63
25_361_MERCK_6587 | Tough-Spots® size 3/8 in., orange | Z740258-1000EA |  | 1000EA | 1 | op | 157.44 | 157.44 | 12 miesięcy od daty dostawy | UZP.2025.00361 | 46451 | 6048886.63
25_361_MERCK_6588 | Tough-Spots® size 3/8 in., white | Z740255-1000EA |  | 1000EA | 1 | op | 157.44 | 157.44 | 12 miesięcy od daty dostawy | UZP.2025.00361 | 46451 | 6048886.63
25_361_MERCK_6589 | Tough-Spots®. diam. 1/2 in., lavender, roll of 1000 | Z743592-1000EA |  | 1000EA | 1 | op | 157.44 | 157.44 | 12 miesięcy od daty dostawy | UZP.2025.00361 | 46451 | 6048886.63
25_361_MERCK_6590 | Tough-Spots®. size 1/2 in., white | Z740261-1000EA |  | 1000EA | 1 | op | 168.51 | 168.51 | 12 miesięcy od daty dostawy | UZP.2025.00361 | 46451 | 6048886.63
25_361_MERCK_6591 | Tough-Tags™ microcentrifuge tube labels. green, roll of 1000 labels, L × W 0.94 in. × 0.50 in. | Z743670-1000EA |  | 1000EA | 1 | op | 186.96 | 186.96 | 12 miesięcy od daty dostawy | UZP.2025.00361 | 46451 | 6048886.63
25_361_MERCK_6592 | Tough-Tags™ microcentrifuge tube labels. L × W 0.94 in. × 0.50 in., white | Z359106-1PAK |  | 1PAK | 1 | op | 168.51 | 168.51 | 12 miesięcy od daty dostawy | UZP.2025.00361 | 46451 | 6048886.63
25_361_MERCK_6593 | Tough-Tags™ microcentrifuge tube labels. size 1.28 in. × 0.5 in., white | Z359122-1PAK |  | 1PAK | 1 | op | 168.51 | 168.51 | 12 miesięcy od daty dostawy | UZP.2025.00361 | 46451 | 6048886.63
25_361_MERCK_6594 | TOX1-1KT In Vitro Toxicology Assay Kit, MTT based | TOX1-1KT |  | 1KT | 1 | op | 4132.8 | 4132.8 | 12 miesięcy od daty dostawy | UZP.2025.00361 | 46451 | 6048886.63
25_361_MERCK_6595 | TOX4-1KT In Vitro Toxicology Assay Kit, Neutral Red based | TOX4-1KT |  | 1KT | 1 | op | 2168.49 | 2168.49 | 12 miesięcy od daty dostawy | UZP.2025.00361 | 46451 | 6048886.63
25_361_MERCK_6596 | TOX6-1KT In Vitro Toxicology Assay Kit, Sulforhodamine B based. | TOX6-1KT |  | 1KT | 1 | op | 2131.59 | 2131.59 | 12 miesięcy od daty dostawy | UZP.2025.00361 | 46451 | 6048886.63
25_361_MERCK_6597 | TOX8-1KT In Vitro Toxicology Assay Kit, Resazurin based. | TOX8-1KT |  | 1KT | 1 | op | 1476 | 1476 | 12 miesięcy od daty dostawy | UZP.2025.00361 | 46451 | 6048886.63
25_361_MERCK_6598 | Trace Elements in Basalt Glass | NIST606 |  | 1G | 1 | op | 4135.26 | 4135.26 | 12 miesięcy od daty dostawy | UZP.2025.00361 | 46451 | 6048886.63
25_361_MERCK_6599 | Trace elements in pine needles. NIST® SRM® 1575a | NIST1575A |  | 50 g | 1 | op | 5911.38 | 5911.38 | 12 miesięcy od daty dostawy | UZP.2025.00361 | 46451 | 6048886.63
25_361_MERCK_6600 | Trace elements in spinach leaves. NIST® SRM® 1570a | NIST1570A |  | 60 g | 1 | op | 5911.38 | 5911.38 | 12 miesięcy od daty dostawy | UZP.2025.00361 | 46451 | 6048886.63
25_361_MERCK_6601 | Tragacanth | G1128-100G | 9000-65-1 | 100G | 1 | op | 456.33 | 456.33 | 12 miesięcy od daty dostawy | UZP.2025.00361 | 46451 | 6048886.63
25_361_MERCK_6602 | trans,trans-2,4-Hexadienal, 95% | 180343-25ML | 142-83-6 | 25ML | 1 | op | 372.69 | 372.69 | 12 miesięcy od daty dostawy | UZP.2025.00361 | 46451 | 6048886.63
25_361_MERCK_6603 | trans-1,2-Dichloroethylene | D62209-5G | 156-60-5 | 5G | 1 | op | 168.51 | 168.51 | 12 miesięcy od daty dostawy | UZP.2025.00361 | 46451 | 6048886.63
25_361_MERCK_6604 | trans-1,4-Dichloro-2-butene, 98% | 324515-5G | 110-57-6 | 5G | 1 | op | 266.91 | 266.91 | 12 miesięcy od daty dostawy | UZP.2025.00361 | 46451 | 6048886.63
25_361_MERCK_6605 | trans-2-Decenal, ≥95.0% (GC) | 30658-10ML | 3913-81-3 | 10ML | 1 | op | 330.87 | 330.87 | 12 miesięcy od daty dostawy | UZP.2025.00361 | 46451 | 6048886.63
25_361_MERCK_6606 | trans-2-Heptenal, ≥95% | 324140-5G | 18829-55-5 | 5G | 1 | op | 414.51 | 414.51 | 12 miesięcy od daty dostawy | UZP.2025.00361 | 46451 | 6048886.63
25_361_MERCK_6607 | trans-2-Hexen-1-al, 98% | 132659-25G | 6728-26-3 | 25G | 1 | op | 263.22 | 263.22 | 12 miesięcy od daty dostawy | UZP.2025.00361 | 46451 | 6048886.63
25_361_MERCK_6608 | trans-2-Pentenal, 95% | 269255-5G | 1576-87-0 | 5G | 1 | op | 189.42 | 189.42 | 12 miesięcy od daty dostawy | UZP.2025.00361 | 46451 | 6048886.63
25_361_MERCK_6609 | trans-3-Hydroxycinnamic acid 99% | H23007-5G | 14755-02-3 | 5G | 1 | op | 163.59 | 163.59 | 12 miesięcy od daty dostawy | UZP.2025.00361 | 46451 | 6048886.63
25_361_MERCK_6610 | trans-4-(Dimethylamino)-3-buten-2-one, 97% | 511439-5G | 2802-08-6 | 5G | 1 | op | 403.44 | 403.44 | 12 miesięcy od daty dostawy | UZP.2025.00361 | 46451 | 6048886.63
25_361_MERCK_6611 | trans-4-Hydroxy-L-proline, ≥99% | H54409-2.5G | 51-35-4 | 2,5G | 1 | op | 220.17 | 220.17 | 12 miesięcy od daty dostawy | UZP.2025.00361 | 46451 | 6048886.63
25_361_MERCK_6612 | trans-Anethole, 99% | 117870-25ML | 4180-23-8 | 25ML | 1 | op | 193.11 | 193.11 | 12 miesięcy od daty dostawy | UZP.2025.00361 | 46451 | 6048886.63
25_361_MERCK_6613 | trans-Caffeic acid. certified reference material, TraceCERT® | 51868-50MG | 501-16-6 | 50MG | 1 | op | 434.19 | 434.19 | 12 miesięcy od daty dostawy | UZP.2025.00361 | 46451 | 6048886.63
25_361_MERCK_6614 | trans-Chalcone, 97% | 136123-100G | 614-47-1 | 100G | 1 | op | 284.13 | 284.13 | 12 miesięcy od daty dostawy | UZP.2025.00361 | 46451 | 6048886.63
25_361_MERCK_6615 | trans-Chalcone, 97% | 136123-5G | 614-47-1 | 5G | 1 | op | 170.97 | 170.97 | 12 miesięcy od daty dostawy | UZP.2025.00361 | 46451 | 6048886.63
25_361_MERCK_6616 | trans-Cinnamic acid analytical standard | 97013-50MG | 140-10-3 | 50MG | 1 | op | 485.85 | 485.85 | 12 miesięcy od daty dostawy | UZP.2025.00361 | 46451 | 6048886.63
25_361_MERCK_6617 | trans-Cinnamic acid, 97% | 133760-100G | 140-10-3 | 100G | 1 | op | 161.13 | 161.13 | 12 miesięcy od daty dostawy | UZP.2025.00361 | 46451 | 6048886.63
25_361_MERCK_6618 | Transcriptor High Fidelity cDNA Synthesis Kit, suitable for RT-PCR, suitable for RT-qPCR | 5091284001 |  | 100 reactions | 1 | op | 4260.72 | 4260.72 | 12 miesięcy od daty dostawy | UZP.2025.00361 | 46451 | 6048886.63
25_361_MERCK_6619 | Transcriptor High Fidelity cDNA Synthesis Kit, suitable for RT-PCR, suitable for RT-qPCR | 5081955001 |  | 50 reactions | 1 | op | 2792.1 | 2792.1 | 12 miesięcy od daty dostawy | UZP.2025.00361 | 46451 | 6048886.63
25_361_MERCK_6620 | Transferpette -12 electronic DE-M 50-1250 µl Universal AC adapter 100-240 V/50-60 Hz | BR705448-1EA |  | 1EA | 1 | op | 4252.11 | 4252.11 | 12 miesięcy od daty dostawy | UZP.2025.00361 | 46451 | 6048886.63
25_361_MERCK_6621 | Transferpette-8 electronic DE-M 50-1250 µl, universal AC adapter 100-240 V/50-60 Hz | BR705398-1EA |  | 1EA | 1 | op | 3672.78 | 3672.78 | 12 miesięcy od daty dostawy | UZP.2025.00361 | 46451 | 6048886.63
25_361_MERCK_6622 | Transferrin human, powder, BioReagent, suitable for cell culture | T8158-100MG | 11096-37-0 | 100MG | 1 | op | 911.43 | 911.43 | 12 miesięcy od daty dostawy | UZP.2025.00361 | 46451 | 6048886.63
25_361_MERCK_6623 | trans-Ferulic acid, ≥99% | W518301-100G | 537-98-4 | 100G | 1 | op | 664.2 | 664.2 | 12 miesięcy od daty dostawy | UZP.2025.00361 | 46451 | 6048886.63
25_361_MERCK_6624 | trans-Ferulic acid, 99% | 128708-5G | 537-98-4 | 5G | 1 | op | 125.46 | 125.46 | 12 miesięcy od daty dostawy | UZP.2025.00361 | 46451 | 6048886.63
25_361_MERCK_6625 | trans-Ferulic acid, 99% | 128708-25G | 537-98-4 | 25G | 1 | op | 231.24 | 231.24 | 12 miesięcy od daty dostawy | UZP.2025.00361 | 46451 | 6048886.63
25_361_MERCK_6626 | Trans-Resveratrol Pharmaceutical Secondary Standard; Certified Reference Material | PHR2201-200MG | 501-36-0 | 200MG | 1 | op | 878.22 | 878.22 | 12 miesięcy od daty dostawy | UZP.2025.00361 | 46451 | 6048886.63
25_361_MERCK_6627 | trans-Sinapic acid analytical standard | 93878-50MG | 7362-37-0 | 50MG | 1 | op | 444.03 | 444.03 | 12 miesięcy od daty dostawy | UZP.2025.00361 | 46451 | 6048886.63
25_361_MERCK_6628 | trans-Stilbene 96% | 139939-25G | 103-30-0 | 25G | 1 | op | 237.39 | 237.39 | 12 miesięcy od daty dostawy | UZP.2025.00361 | 46451 | 6048886.63
25_361_MERCK_6629 | Trehalose Pharmaceutical Secondary Standard; Certified Reference Material | PHR1344-500MG | 6138-23-4 | 500MG | 1 | op | 503.07 | 503.07 | 12 miesięcy od daty dostawy | UZP.2025.00361 | 46451 | 6048886.63
25_361_MERCK_6630 | TRI Reagent® | 93289-100ML |  | 100ML | 1 | op | 2265.66 | 2265.66 | 12 miesięcy od daty dostawy | UZP.2025.00361 | 46451 | 6048886.63
25_361_MERCK_6631 | TRI Reagent® | 93289-25ML |  | 25ML | 1 | op | 460.02 | 460.02 | 12 miesięcy od daty dostawy | UZP.2025.00361 | 46451 | 6048886.63
25_361_MERCK_6632 | TRI Reagent® for processing tissues, cells cultured in monolayer or cell pellets | T9424-100ML |  | 100ML | 1 | op | 2043.03 | 2043.03 | 12 miesięcy od daty dostawy | UZP.2025.00361 | 46451 | 6048886.63
25_361_MERCK_6633 | TRI Reagent® for processing tissues, cells cultured in monolayer or cell pellets | T9424-200ML |  | 200ML | 1 | op | 2938.47 | 2938.47 | 12 miesięcy od daty dostawy | UZP.2025.00361 | 46451 | 6048886.63
25_361_MERCK_6634 | TRI Reagent® for processing tissues, cells cultured in monolayer or cell pellets | T9424-25ML |  | 25ML | 1 | op | 735.54 | 735.54 | 12 miesięcy od daty dostawy | UZP.2025.00361 | 46451 | 6048886.63
25_361_MERCK_6635 | Trichloroacetic acid ≥99.0% (titration) | T4885-2KG | 76-03-9 | 2KG | 1 | op | 1291.5 | 1291.5 | 12 miesięcy od daty dostawy | UZP.2025.00361 | 46451 | 6048886.63
25_361_MERCK_6636 | Trichloroacetic acid ACS reagent, ≥99.0% | T6399-100G | 76-03-9 | 100G | 1 | op | 348.09 | 348.09 | 12 miesięcy od daty dostawy | UZP.2025.00361 | 46451 | 6048886.63
25_361_MERCK_6637 | Trichloroacetic acid ACS reagent, ≥99.0% | T6399-250G | 76-03-9 | 250G | 1 | op | 824.1 | 824.1 | 12 miesięcy od daty dostawy | UZP.2025.00361 | 46451 | 6048886.63
25_361_MERCK_6638 | Trichloroacetic acid BioXtra, ≥99.0% | T9159-500G | 76-03-9 | 500G | 1 | op | 1079.94 | 1079.94 | 12 miesięcy od daty dostawy | UZP.2025.00361 | 46451 | 6048886.63
25_361_MERCK_6639 | Trichloroacetic acid for analysis EMSURE® ACS,Reag. Ph Eur | 1008070250 | 76-03-9 | 250G | 1 | op | 332.1 | 332.1 | 12 miesięcy od daty dostawy | UZP.2025.00361 | 46451 | 6048886.63
25_361_MERCK_6640 | Trichloroacetic acid for synthesis | 8223420025 | 76-03-9 | 25G | 1 | op | 94.71 | 94.71 | 12 miesięcy od daty dostawy | UZP.2025.00361 | 46451 | 6048886.63
25_361_MERCK_6641 | Trichloroacetic acid solution 6.1 N | T0699-100ML | 76-03-9 | 100ML | 1 | op | 498.15 | 498.15 | 12 miesięcy od daty dostawy | UZP.2025.00361 | 46451 | 6048886.63
25_361_MERCK_6642 | Trichloroacetic acid, ≥99.0% (titration) | T4885-500G | 76-03-9 | 500G | 1 | op | 446.49 | 446.49 | 12 miesięcy od daty dostawy | UZP.2025.00361 | 46451 | 6048886.63
25_361_MERCK_6643 | Trichloroacetic acid, for synthesis | 8223420250 | 76-03-9 | 250G | 1 | op | 188.19 | 188.19 | 12 miesięcy od daty dostawy | UZP.2025.00361 | 46451 | 6048886.63
25_361_MERCK_6644 | Tricine, ≥99% (titration) | T0377-100G | 5704-04-1 | 100G | 1 | op | 676.5 | 676.5 | 12 miesięcy od daty dostawy | UZP.2025.00361 | 46451 | 6048886.63
25_361_MERCK_6645 | Tricine, ≥99% (titration) | T0377-1KG | 5704-04-1 | 1KG | 1 | op | 3942.15 | 3942.15 | 12 miesięcy od daty dostawy | UZP.2025.00361 | 46451 | 6048886.63
25_361_MERCK_6646 | Tricine, ≥99% (titration) | T0377-250G | 5704-04-1 | 250G | 1 | op | 1367.76 | 1367.76 | 12 miesięcy od daty dostawy | UZP.2025.00361 | 46451 | 6048886.63
25_361_MERCK_6647 | Tricosane, 99% | 263850-5G | 638-67-5 | 5G | 1 | op | 536.28 | 536.28 | 12 miesięcy od daty dostawy | UZP.2025.00361 | 46451 | 6048886.63
25_361_MERCK_6648 | Triethanolamine BioUltra, ≥99.5% (GC) | 90278-100ML | 102-71-6 | 100ML | 1 | op | 507.99 | 507.99 | 12 miesięcy od daty dostawy | UZP.2025.00361 | 46451 | 6048886.63
25_361_MERCK_6649 | Triethanolamine hydrochloride. BioXtra, ≥99.5% (titration) | T9534-100G | 637-39-8 | 100G | 1 | op | 249.69 | 249.69 | 12 miesięcy od daty dostawy | UZP.2025.00361 | 46451 | 6048886.63
25_361_MERCK_6650 | Triethanolamine, ≥99.0% (GC) | 90279-100ML | 102-71-6 | 100ML | 1 | op | 94.71 | 94.71 | 12 miesięcy od daty dostawy | UZP.2025.00361 | 46451 | 6048886.63
25_361_MERCK_6651 | Triethanolamine, ≥99.0% (GC) | 90279-500ML | 102-71-6 | 500ML | 1 | op | 317.34 | 317.34 | 12 miesięcy od daty dostawy | UZP.2025.00361 | 46451 | 6048886.63
25_361_MERCK_6652 | Triethoxysilane, 95% | 390143-10ML | 998-30-1 | 10ML | 1 | op | 360.39 | 360.39 | 12 miesięcy od daty dostawy | UZP.2025.00361 | 46451 | 6048886.63
25_361_MERCK_6653 | Triethyl citrate ≥99%, FCC, FG | W308307-SAMPLE-K | 77-93-0 | sample | 1 | op | 204.18 | 204.18 | 12 miesięcy od daty dostawy | UZP.2025.00361 | 46451 | 6048886.63
25_361_MERCK_6654 | Triethyl orthoformate, anhydrous, 98% | 304050-100ML | 122-51-0 | 100ML | 1 | op | 365.31 | 365.31 | 12 miesięcy od daty dostawy | UZP.2025.00361 | 46451 | 6048886.63
25_361_MERCK_6655 | Triethyl phosphate ReagentPlus®, ≥99.8% | 538728-100ML | 78-40-0 | 100ML | 1 | op | 138.99 | 138.99 | 12 miesięcy od daty dostawy | UZP.2025.00361 | 46451 | 6048886.63
25_361_MERCK_6656 | Triethyl phosphonoacetate, purum, ≥97.0% (GC) | 79525-100ML | 867-13-0 | 100ML | 1 | op | 273.06 | 273.06 | 12 miesięcy od daty dostawy | UZP.2025.00361 | 46451 | 6048886.63
25_361_MERCK_6657 | Triethyl phosphonoacetate, purum, ≥97.0% (GC) | 79525-500ML | 867-13-0 | 500ML | 1 | op | 885.6 | 885.6 | 12 miesięcy od daty dostawy | UZP.2025.00361 | 46451 | 6048886.63
25_361_MERCK_6658 | Triethylamine BioUltra, ≥99.5% (GC) | 90335-250ML | 121-44-8 | 250ML | 1 | op | 404.67 | 404.67 | 12 miesięcy od daty dostawy | UZP.2025.00361 | 46451 | 6048886.63
25_361_MERCK_6659 | Triethylamine, for synthesis | 8083520100 | 121-44-8 | 100ML | 1 | op | 124.23 | 124.23 | 12 miesięcy od daty dostawy | UZP.2025.00361 | 46451 | 6048886.63
25_361_MERCK_6660 | Triethylammonium Acetate, 1 M Solution Ready-to-use buffer solution used for the purification of chemically synthesized oligonucleotides by HPLC | 625718-1L | 5204-74-0 | 1L | 1 | op | 1382.52 | 1382.52 | 12 miesięcy od daty dostawy | UZP.2025.00361 | 46451 | 6048886.63
25_361_MERCK_6661 | Triethylammonium bicarbonate buffer, 1.0 M, pH 8.5±0.1 | T7408-100ML | 15715-58-9 | 100ML | 1 | op | 934.8 | 934.8 | 12 miesięcy od daty dostawy | UZP.2025.00361 | 46451 | 6048886.63
25_361_MERCK_6662 | Triethylammonium bicarbonate buffer, 1.0 M, pH 8.5±0.1 | T7408-500ML | 15715-58-9 | 500ML | 1 | op | 3175.86 | 3175.86 | 12 miesięcy od daty dostawy | UZP.2025.00361 | 46451 | 6048886.63
25_361_MERCK_6663 | Triethylammonium bicarbonate buffer. 1 M, suitable for HPLC, LiChropur™ | 18597-100ML | 15715-58-9 | 100ML | 1 | op | 576.87 | 576.87 | 12 miesięcy od daty dostawy | UZP.2025.00361 | 46451 | 6048886.63
25_361_MERCK_6664 | Triethylammonium chloride, for synthesis | 8211350250 | 554-68-7 | 250G | 1 | op | 173.43 | 173.43 | 12 miesięcy od daty dostawy | UZP.2025.00361 | 46451 | 6048886.63
25_361_MERCK_6665 | Triethylene glycol dimethyl ether ReagentPlus®, 99% | T59803-250G | 112-49-2 | 250G | 1 | op | 528.9 | 528.9 | 12 miesięcy od daty dostawy | UZP.2025.00361 | 46451 | 6048886.63
25_361_MERCK_6666 | Triethylene glycol ReagentPlus®, 99% | T59455-1L | 112-27-6 | 1L | 1 | op | 236.16 | 236.16 | 12 miesięcy od daty dostawy | UZP.2025.00361 | 46451 | 6048886.63
25_361_MERCK_6667 | Trifluoroacetic acid eluent additive for LC-MS, LiChropur™, ≥99.0% (GC) | 80457-10ML | 76-05-1 | 10ML | 1 | op | 720.78 | 720.78 | 12 miesięcy od daty dostawy | UZP.2025.00361 | 46451 | 6048886.63
25_361_MERCK_6668 | Trifluoroacetic acid eluent additive for LC-MS, LiChropur™, ≥99.0% (GC) | 80457-50ML-B | 76-05-1 | 50ML | 1 | op | 3453.84 | 3453.84 | 12 miesięcy od daty dostawy | UZP.2025.00361 | 46451 | 6048886.63
25_361_MERCK_6669 | Trifluoroacetic acid for spectroscopy Uvasol® | 1082620100 | 76-05-1 | 100ML | 1 | op | 330.87 | 330.87 | 12 miesięcy od daty dostawy | UZP.2025.00361 | 46451 | 6048886.63
25_361_MERCK_6670 | Trifluoroacetic acid suitable for HPLC, ≥99.0% | 302031-100ML | 76-05-1 | 100ML | 1 | op | 372.69 | 372.69 | 12 miesięcy od daty dostawy | UZP.2025.00361 | 46451 | 6048886.63
25_361_MERCK_6671 | Trifluoroacetic anhydride ReagentPlus®, ≥99% | 106232-100G | 407-25-0 | 100G | 1 | op | 480.93 | 480.93 | 12 miesięcy od daty dostawy | UZP.2025.00361 | 46451 | 6048886.63
25_361_MERCK_6672 | Trifluoroacetic anhydride. for GC derivatization, LiChropur™, ≥99.0% (GC) | 91719-10X1ML | 407-25-0 | 10X1ML | 1 | op | 990.15 | 990.15 | 12 miesięcy od daty dostawy | UZP.2025.00361 | 46451 | 6048886.63
25_361_MERCK_6673 | Trifluoromethanesulfonic acid, reagent grade, 98% | 158534-10G | 1493-13-6 | 10G | 1 | op | 282.9 | 282.9 | 12 miesięcy od daty dostawy | UZP.2025.00361 | 46451 | 6048886.63
25_361_MERCK_6674 | Trimesic acid, 95% | 482749-100G | 554-95-0 | 100G | 1 | op | 489.54 | 489.54 | 12 miesięcy od daty dostawy | UZP.2025.00361 | 46451 | 6048886.63
25_361_MERCK_6675 | Trimethoprim, ≥98.5% | T7883-5G | 738-70-5 | 5G | 1 | op | 765.06 | 765.06 | 12 miesięcy od daty dostawy | UZP.2025.00361 | 46451 | 6048886.63
25_361_MERCK_6676 | Trimethoxymethylsilane, 98% | 246174-1L | 1185-55-3 | 1L | 1 | op | 725.7 | 725.7 | 12 miesięcy od daty dostawy | UZP.2025.00361 | 46451 | 6048886.63
25_361_MERCK_6677 | Trimethyl phosphate, ≥99% | 241024-50G | 512-56-1 | 50G | 1 | op | 309.96 | 309.96 | 12 miesięcy od daty dostawy | UZP.2025.00361 | 46451 | 6048886.63
25_361_MERCK_6678 | Trimethyl phosphite, ≥97% | 92730-1L | 121-45-9 | 1L | 1 | op | 585.48 | 585.48 | 12 miesięcy od daty dostawy | UZP.2025.00361 | 46451 | 6048886.63
25_361_MERCK_6679 | Trimethylacetonitrile, 98% | T72001-100G | 630-18-2 | 100G | 1 | op | 733.08 | 733.08 | 12 miesięcy od daty dostawy | UZP.2025.00361 | 46451 | 6048886.63
25_361_MERCK_6680 | Trimethylamine solution 43.0-49.0% in H2O (T) | 92262-1L | 75-50-3 | 1L | 1 | op | 378.84 | 378.84 | 12 miesięcy od daty dostawy | UZP.2025.00361 | 46451 | 6048886.63
25_361_MERCK_6681 | Trimethylsilyl trifluoromethanesulfonate, purum, ≥98.0% (T) | 91741-10ML | 27607-77-8 | 10ML | 1 | op | 268.14 | 268.14 | 12 miesięcy od daty dostawy | UZP.2025.00361 | 46451 | 6048886.63
25_361_MERCK_6682 | Trimethylsulfonium iodide, 98% | T80489-25G | 2181-42-2 | 25G | 1 | op | 175.89 | 175.89 | 12 miesięcy od daty dostawy | UZP.2025.00361 | 46451 | 6048886.63
25_361_MERCK_6683 | Trioctylamine for synthesis | 8086490100 | 1116-76-3 | 100ML | 1 | op | 143.91 | 143.91 | 12 miesięcy od daty dostawy | UZP.2025.00361 | 46451 | 6048886.63
25_361_MERCK_6684 | Trioctylphosphine 97% | 718165-100ML | 4731-53-7 | 100ML | 1 | op | 605.16 | 605.16 | 12 miesięcy od daty dostawy | UZP.2025.00361 | 46451 | 6048886.63
25_361_MERCK_6685 | Trioctylphosphine oxide, technical grade, 90% | 346187-500G | 78-50-2 | 500G | 1 | op | 1147.59 | 1147.59 | 12 miesięcy od daty dostawy | UZP.2025.00361 | 46451 | 6048886.63
25_361_MERCK_6686 | Tripentadecanoin, ≥99% | T4257-1G | 7370-46-9 | 1G | 1 | op | 2982.75 | 2982.75 | 12 miesięcy od daty dostawy | UZP.2025.00361 | 46451 | 6048886.63
25_361_MERCK_6687 | Triphenylamine, 98% | T81604-25G | 603-34-9 | 25G | 1 | op | 405.9 | 405.9 | 12 miesięcy od daty dostawy | UZP.2025.00361 | 46451 | 6048886.63
25_361_MERCK_6688 | Triphenylphosphine ReagentPlus®, 99% | T84409-1KG | 603-35-0 | 1KG | 1 | op | 1018.44 | 1018.44 | 12 miesięcy od daty dostawy | UZP.2025.00361 | 46451 | 6048886.63
25_361_MERCK_6689 | Triphosgene, reagent grade, 98% | 330752-100G | 32315-10-9 | 100G | 1 | op | 2152.5 | 2152.5 | 12 miesięcy od daty dostawy | UZP.2025.00361 | 46451 | 6048886.63
25_361_MERCK_6690 | Triple sugar iron agar for microbiology | 1039150500 |  | 500G | 1 | op | 522.75 | 522.75 | 12 miesięcy od daty dostawy | UZP.2025.00361 | 46451 | 6048886.63
25_361_MERCK_6691 | TriPure™ Isolation Reagent. solution (ready-to-use) | 11667157001 |  | pkg of 50 mL | 1 | op | 976.62 | 976.62 | 12 miesięcy od daty dostawy | UZP.2025.00361 | 46451 | 6048886.63
25_361_MERCK_6692 | TriPure™ Isolation Reagent. solution (ready-to-use) | 11667165001 |  | pkg of 200 mL | 1 | op | 3198 | 3198 | 12 miesięcy od daty dostawy | UZP.2025.00361 | 46451 | 6048886.63
25_361_MERCK_6693 | Tris base 99.9% (titration), solid, abs., 100 mg/mL, 300 nm ≤0.015 | 10708976001 | 77-86-1 | 1 kg | 1 | op | 936.03 | 936.03 | 12 miesięcy od daty dostawy | UZP.2025.00361 | 46451 | 6048886.63
25_361_MERCK_6694 | Tris Buffer, 100 mM, pH 7.4, Molecular Biology Grade | 648315-100ML | 77-86-1 | 100ML | 1 | op | 584.25 | 584.25 | 12 miesięcy od daty dostawy | UZP.2025.00361 | 46451 | 6048886.63
25_361_MERCK_6695 | Tris Buffered Saline pH 8.0, powder | T6664-10PAK |  | 10PAK | 1 | op | 527.67 | 527.67 | 12 miesięcy od daty dostawy | UZP.2025.00361 | 46451 | 6048886.63
25_361_MERCK_6696 | Tris Buffered Saline, with Tween™ 20, pH 8.0, powder | T9039-10PAK |  | 10PAK | 1 | op | 482.16 | 482.16 | 12 miesięcy od daty dostawy | UZP.2025.00361 | 46451 | 6048886.63
25_361_MERCK_6697 | Tris Buffered Saline. 10 ×, solution | T5912-1L |  | 1L | 1 | op | 984 | 984 | 12 miesięcy od daty dostawy | UZP.2025.00361 | 46451 | 6048886.63
25_361_MERCK_6698 | Tris(2,2′-bipyridyl)dichlororuthenium(II) hexahydrate, powder | 224758-5G | 50525-27-4 | 5G | 1 | op | 1833.93 | 1833.93 | 12 miesięcy od daty dostawy | UZP.2025.00361 | 46451 | 6048886.63
25_361_MERCK_6699 | Tris(2-carboxyethyl)phosphine hydrochloride BioUltra, ≥98% (NMR) | 75259-10G | 51805-45-9 | 10G | 1 | op | 3030.72 | 3030.72 | 12 miesięcy od daty dostawy | UZP.2025.00361 | 46451 | 6048886.63
25_361_MERCK_6700 | Tris(2-carboxyethyl)phosphine hydrochloride BioUltra, ≥98% (NMR) | 75259-1G | 51805-45-9 | 1G | 1 | op | 585.48 | 585.48 | 12 miesięcy od daty dostawy | UZP.2025.00361 | 46451 | 6048886.63
25_361_MERCK_6701 | Tris(2-carboxyethyl)phosphine hydrochloride solution 0.5 M, pH 7.0(aqueous solution; pH was adjusted with ammonium hydroxide) | 646547-10X1ML | 51805-45-9 | 10X1ML | 1 | op | 746.61 | 746.61 | 12 miesięcy od daty dostawy | UZP.2025.00361 | 46451 | 6048886.63
25_361_MERCK_6702 | Tris(2-carboxyethyl)phosphine hydrochloride, powder | C4706-2G | 51805-45-9 | 2G | 1 | op | 766.29 | 766.29 | 12 miesięcy od daty dostawy | UZP.2025.00361 | 46451 | 6048886.63
25_361_MERCK_6703 | Tris(hydroxymethyl)aminomethane hydrochloride. EMPROVE® EXPERT | 1082191000 | 1185-53-1 | 1KG | 1 | op | 1923.72 | 1923.72 | 12 miesięcy od daty dostawy | UZP.2025.00361 | 46451 | 6048886.63
25_361_MERCK_6704 | Tris(hydroxymethyl)aminomethane, ACS reagent, ≥99.8% | 252859-100G | 77-86-1 | 100G | 1 | op | 164.82 | 164.82 | 12 miesięcy od daty dostawy | UZP.2025.00361 | 46451 | 6048886.63
25_361_MERCK_6705 | Tris(hydroxymethyl)aminomethane, ACS reagent, ≥99.8% | 252859-500G | 77-86-1 | 500G | 1 | op | 471.09 | 471.09 | 12 miesięcy od daty dostawy | UZP.2025.00361 | 46451 | 6048886.63
25_361_MERCK_6706 | Tris[(1-benzyl-1H-1,2,3-triazol-4-yl)methyl]amine, 97% | 678937-50MG | 510758-28-8 | 50MG | 1 | op | 603.93 | 603.93 | 12 miesięcy od daty dostawy | UZP.2025.00361 | 46451 | 6048886.63
25_361_MERCK_6707 | Tris-Borate-EDTA buffer, BioReagent, for molecular biology, 5x concentrate, DNase and RNase, none detected, powder blend, suitable for electrophoresis | T7527-4L |  | 4L | 1 | op | 418.2 | 418.2 | 12 miesięcy od daty dostawy | UZP.2025.00361 | 46451 | 6048886.63
25_361_MERCK_6708 | Tris-Borate-EDTA buffer, BioReagent, suitable for electrophoresis, 10× concentrate | T4415-1L |  | 1L | 1 | op | 329.64 | 329.64 | 12 miesięcy od daty dostawy | UZP.2025.00361 | 46451 | 6048886.63
25_361_MERCK_6709 | Tris-EDTA buffer solution 100X concentrate for Northern and Southern blotting | T9285-100ML |  | 100ML | 1 | op | 223.86 | 223.86 | 12 miesięcy od daty dostawy | UZP.2025.00361 | 46451 | 6048886.63
25_361_MERCK_6710 | Tris-EDTA buffer solution BioUltra, Molecular Biology, pH 8.0 | 93283-100ML |  | 100ML | 1 | op | 225.09 | 225.09 | 12 miesięcy od daty dostawy | UZP.2025.00361 | 46451 | 6048886.63
25_361_MERCK_6711 | Tris-EDTA buffer solution BioUltra, Molecular Biology, pH 8.0 | 93283-500ML |  | 500ML | 1 | op | 936.03 | 936.03 | 12 miesięcy od daty dostawy | UZP.2025.00361 | 46451 | 6048886.63
25_361_MERCK_6712 | Tris-Glycine-SDS Buffer 10× Concentrate | T7777-1L |  | 1L | 1 | op | 574.41 | 574.41 | 12 miesięcy od daty dostawy | UZP.2025.00361 | 46451 | 6048886.63
25_361_MERCK_6713 | tri-Sodium citrate dihydrate for analysis EMSURE® ACS,ISO,Reag. Ph Eur | 1064480500 | 6132-04-3 | 500G | 1 | op | 205.41 | 205.41 | 12 miesięcy od daty dostawy | UZP.2025.00361 | 46451 | 6048886.63
25_361_MERCK_6714 | Trisodium trimetaphosphate, ≥95% | T5508-500G | 7785-84-4 | 500G | 1 | op | 384.99 | 384.99 | 12 miesięcy od daty dostawy | UZP.2025.00361 | 46451 | 6048886.63
25_361_MERCK_6715 | Triton™ X-100 BioXtra | T9284-500ML | 9036-19-5 | 500ML | 1 | op | 1151.28 | 1151.28 | 12 miesięcy od daty dostawy | UZP.2025.00361 | 46451 | 6048886.63
25_361_MERCK_6716 | Triton™ X-100 for molecular biology | T8787-100ML | 9036-19-5 | 100ML | 1 | op | 366.54 | 366.54 | 12 miesięcy od daty dostawy | UZP.2025.00361 | 46451 | 6048886.63
25_361_MERCK_6717 | Triton™ X-100 for molecular biology | T8787-250ML | 9036-19-5 | 250ML | 1 | op | 726.93 | 726.93 | 12 miesięcy od daty dostawy | UZP.2025.00361 | 46451 | 6048886.63
25_361_MERCK_6718 | Triton™ X-100 for molecular biology | T8787-50ML | 9036-19-5 | 50ML | 1 | op | 218.94 | 218.94 | 12 miesięcy od daty dostawy | UZP.2025.00361 | 46451 | 6048886.63
25_361_MERCK_6719 | Triton™ X-100 laboratory grade | X100-100ML | 9036-19-5 | 100ML | 1 | op | 290.28 | 290.28 | 12 miesięcy od daty dostawy | UZP.2025.00361 | 46451 | 6048886.63
25_361_MERCK_6720 | Triton™ X-100 solution BioUltra, for molecular biology, ~10% in H2O | 93443-100ML | 9036-19-5 | 100ML | 1 | op | 455.1 | 455.1 | 12 miesięcy od daty dostawy | UZP.2025.00361 | 46451 | 6048886.63
25_361_MERCK_6721 | Triton™ X-100, laboratory grade | X100-1L | 9036-19-5 | 1L | 1 | op | 522.75 | 522.75 | 12 miesięcy od daty dostawy | UZP.2025.00361 | 46451 | 6048886.63
25_361_MERCK_6722 | Triton™ X-100, laboratory grade | X100-500ML | 9036-19-5 | 500ML | 1 | op | 377.61 | 377.61 | 12 miesięcy od daty dostawy | UZP.2025.00361 | 46451 | 6048886.63
25_361_MERCK_6723 | Triton™ X-100, laboratory grade | X100-5ML | 9036-19-5 | 5ML | 1 | op | 162.36 | 162.36 | 12 miesięcy od daty dostawy | UZP.2025.00361 | 46451 | 6048886.63
25_361_MERCK_6724 | Trizma® base BioUltra, for molecular biology, ≥99.8% (T) | 93362-500G | 77-86-1 | 500G | 1 | op | 833.94 | 833.94 | 12 miesięcy od daty dostawy | UZP.2025.00361 | 46451 | 6048886.63
25_361_MERCK_6725 | Trizma® base BioUltra, Molecular Biology, ≥99.8% (T) | 93362-1KG |  | 1KG | 1 | op | 1523.97 | 1523.97 | 12 miesięcy od daty dostawy | UZP.2025.00361 | 46451 | 6048886.63
25_361_MERCK_6726 | Trizma® base Primary Standard and Buffer, ≥99.9% (titration), crystalline | T1503-100G | 77-86-1 | 100G | 1 | op | 212.79 | 212.79 | 12 miesięcy od daty dostawy | UZP.2025.00361 | 46451 | 6048886.63
25_361_MERCK_6727 | Trizma® base Primary Standard and Buffer, ≥99.9% (titration), crystalline | T1503-1KG | 77-86-1 | 1KG | 1 | op | 542.43 | 542.43 | 12 miesięcy od daty dostawy | UZP.2025.00361 | 46451 | 6048886.63
25_361_MERCK_6728 | Trizma® base Primary Standard and Buffer, ≥99.9% (titration), crystalline | T1503-250G | 77-86-1 | 250G | 1 | op | 300.12 | 300.12 | 12 miesięcy od daty dostawy | UZP.2025.00361 | 46451 | 6048886.63
25_361_MERCK_6729 | Trizma® base Primary Standard and Buffer, ≥99.9% (titration), crystalline | T1503-500G | 77-86-1 | 500G | 1 | op | 525.21 | 525.21 | 12 miesięcy od daty dostawy | UZP.2025.00361 | 46451 | 6048886.63
25_361_MERCK_6730 | Trizma® base Primary Standard and Buffer, ≥99.9% (titration), crystalline | T1503-5KG |  | 5KG | 1 | op | 2906.49 | 2906.49 | 12 miesięcy od daty dostawy | UZP.2025.00361 | 46451 | 6048886.63
25_361_MERCK_6731 | Trizma® base, ≥99.0% (T) | 93352-1KG | 77-86-1 | 1KG | 1 | op | 1111.92 | 1111.92 | 12 miesięcy od daty dostawy | UZP.2025.00361 | 46451 | 6048886.63
25_361_MERCK_6732 | Trizma® base, BioPerformance Certified, meets EP, USP testing specifications, suitable for cell culture, ≥99.9% (titration) | T6066-1KG | 77-86-1 | 1KG | 1 | op | 854.85 | 854.85 | 12 miesięcy od daty dostawy | UZP.2025.00361 | 46451 | 6048886.63
25_361_MERCK_6733 | Trizma® base, BioPerformance Certified, meets EP, USP testing specifications, suitable for cell culture, ≥99.9% (titration) | T6066-500G | 77-86-1 | 500G | 1 | op | 562.11 | 562.11 | 12 miesięcy od daty dostawy | UZP.2025.00361 | 46451 | 6048886.63
25_361_MERCK_6734 | Trizma® base. BioXtra, pH 10.5-12.0 (1 M in H2O), ≥99.9% (titration) | T6791-500G | 77-86-1 | 500G | 1 | op | 762.6 | 762.6 | 12 miesięcy od daty dostawy | UZP.2025.00361 | 46451 | 6048886.63
25_361_MERCK_6735 | Trizma® hydrochloride buffer solution BioUltra, for molecular biology, pH 7.4 | 93313-1L |  | 1L | 1 | op | 738 | 738 | 12 miesięcy od daty dostawy | UZP.2025.00361 | 46451 | 6048886.63
25_361_MERCK_6736 | Trizma® hydrochloride solution 1 M, BioReagent, for molecular biology | T2663-1L |  | 1L | 1 | op | 287.82 | 287.82 | 12 miesięcy od daty dostawy | UZP.2025.00361 | 46451 | 6048886.63
25_361_MERCK_6737 | Trizma® hydrochloride solution 1 M, BioReagent, for molecular biology | T3038-1L |  | 1L | 1 | op | 263.22 | 263.22 | 12 miesięcy od daty dostawy | UZP.2025.00361 | 46451 | 6048886.63
25_361_MERCK_6738 | Trizma® hydrochloride solution pH 8.0, BioPerformance Certified, 1 M, suitable for cell culture | T2694-1L |  | 1L | 1 | op | 479.7 | 479.7 | 12 miesięcy od daty dostawy | UZP.2025.00361 | 46451 | 6048886.63
25_361_MERCK_6739 | Trizma® hydrochloride solution pH 9.0, BioPerformance Certified, 1 M, suitable for cell culture | T2819-1L |  | 1L | 1 | op | 570.72 | 570.72 | 12 miesięcy od daty dostawy | UZP.2025.00361 | 46451 | 6048886.63
25_361_MERCK_6740 | Trizma® hydrochloride, BioPerformance Certified, suitable for cell culture, ≥99.0% (titration) | T5941-1KG | 1185-53-1 | 1KG | 1 | op | 1645.74 | 1645.74 | 12 miesięcy od daty dostawy | UZP.2025.00361 | 46451 | 6048886.63
25_361_MERCK_6741 | Trizma® hydrochloride, BioPerformance Certified, suitable for cell culture, ≥99.0% (titration) | T5941-500G | 1185-53-1 | 500G | 1 | op | 1020.9 | 1020.9 | 12 miesięcy od daty dostawy | UZP.2025.00361 | 46451 | 6048886.63
25_361_MERCK_6742 | Trizma® hydrochloride, reagent grade, ≥99.0% (titration), crystalline | T3253-100G | 1185-53-1 | 100G | 1 | op | 277.98 | 277.98 | 12 miesięcy od daty dostawy | UZP.2025.00361 | 46451 | 6048886.63
25_361_MERCK_6743 | Trizma® hydrochloride, reagent grade, ≥99.0% (titration), crystalline | T3253-1KG | 1185-53-1 | 1KG | 1 | op | 1150.05 | 1150.05 | 12 miesięcy od daty dostawy | UZP.2025.00361 | 46451 | 6048886.63
25_361_MERCK_6744 | Trizma® hydrochloride, reagent grade, ≥99.0% (titration), crystalline | T3253-250G | 1185-53-1 | 250G | 1 | op | 380.07 | 380.07 | 12 miesięcy od daty dostawy | UZP.2025.00361 | 46451 | 6048886.63
25_361_MERCK_6745 | Trizma® hydrochloride, reagent grade, ≥99.0% (titration), crystalline | T3253-500G | 1185-53-1 | 500G | 1 | op | 1261.98 | 1261.98 | 12 miesięcy od daty dostawy | UZP.2025.00361 | 46451 | 6048886.63
25_361_MERCK_6746 | TrkB Antagonist, ANA-12 | 5063040001 | 219766-25-3 | 25 mg | 1 | op | 1140.21 | 1140.21 | 12 miesięcy od daty dostawy | UZP.2025.00361 | 46451 | 6048886.63
25_361_MERCK_6747 | TrkB/Fc Chimera human. >90% (SDS-PAGE), recombinant, expressed in NSO cells, lyophilized powder | T8694-100UG |  | 100UG | 1 | op | 3295.17 | 3295.17 | 12 miesięcy od daty dostawy | UZP.2025.00361 | 46451 | 6048886.63
25_361_MERCK_6748 | Tropolone, 98% | T89702-5G | 533-75-5 | 5G | 1 | op | 956.94 | 956.94 | 12 miesięcy od daty dostawy | UZP.2025.00361 | 46451 | 6048886.63
25_361_MERCK_6749 | Tropone, 97% | 252832-1G | 539-80-0 | 1G | 1 | op | 313.65 | 313.65 | 12 miesięcy od daty dostawy | UZP.2025.00361 | 46451 | 6048886.63
25_361_MERCK_6750 | Tropone, 97% | 252832-5G | 539-80-0 | 5G | 1 | op | 1061.49 | 1061.49 | 12 miesięcy od daty dostawy | UZP.2025.00361 | 46451 | 6048886.63
25_361_MERCK_6751 | Trypan Blue solution 0.4%, liquid, sterile-filtered, suitable for cell culture | T8154-100ML | 72-57-1 | 100ML | 1 | op | 130.38 | 130.38 | 12 miesięcy od daty dostawy | UZP.2025.00361 | 46451 | 6048886.63
25_361_MERCK_6752 | Trypan Blue solution 0.4%, liquid, sterile-filtered, suitable for cell culture | T8154-20ML | 72-57-1 | 20ML | 1 | op | 93.48 | 93.48 | 12 miesięcy od daty dostawy | UZP.2025.00361 | 46451 | 6048886.63
25_361_MERCK_6753 | Trypsin from bovine pancreas TPCK Treated, essentially salt-free, lyophilized powder, ≥10,000 BAEE units/mg protein | T8802-100MG | 9002-07-7 | 100MG | 1 | op | 981.54 | 981.54 | 12 miesięcy od daty dostawy | UZP.2025.00361 | 46451 | 6048886.63
25_361_MERCK_6754 | Trypsin from bovine pancreas. TPCK Treated, essentially salt-free, lyophilized powder, ≥10,000 BAEE units/mg protein | T1426-100MG | 9002-07-7 | 100MG | 1 | op | 432.96 | 432.96 | 12 miesięcy od daty dostawy | UZP.2025.00361 | 46451 | 6048886.63
25_361_MERCK_6755 | Trypsin from bovine pancreas. TPCK Treated, essentially salt-free, lyophilized powder, ≥10,000 BAEE units/mg protein | T1426-50MG | 9002-07-7 | 50MG | 1 | op | 305.04 | 305.04 | 12 miesięcy od daty dostawy | UZP.2025.00361 | 46451 | 6048886.63
25_361_MERCK_6756 | Trypsin from porcine pancreas. Type IX-S, lyophilized powder, 13,000-20,000 BAEE units/mg protein | T0303-1G | 9002-07-7 | 1G | 1 | op | 940.95 | 940.95 | 12 miesięcy od daty dostawy | UZP.2025.00361 | 46451 | 6048886.63
25_361_MERCK_6757 | Trypsin Neutralizing Solution (TNS). 0.05% Trypsin Inhibitor in 0.1% BSA, 125 ml | C-41110 |  | 125 mL | 1 | op | 603.93 | 603.93 | 12 miesięcy od daty dostawy | UZP.2025.00361 | 46451 | 6048886.63
25_361_MERCK_6758 | Trypsin Sequencing Grade from bovine pancreas | 11418475001 |  | 4 x 25 μg | 1 | op | 601.47 | 601.47 | 12 miesięcy od daty dostawy | UZP.2025.00361 | 46451 | 6048886.63
25_361_MERCK_6759 | Trypsin solution from porcine pancreas. sterile-filtered, BioReagent, suitable for cell culture, 25 g porcine trypsin per liter in 0.9% sodium chloride | T4549-100ML | 9002-07-7 | 100ML | 1 | op | 151.29 | 151.29 | 12 miesięcy od daty dostawy | UZP.2025.00361 | 46451 | 6048886.63
25_361_MERCK_6760 | Trypsin solution from porcine pancreas. sterile-filtered, BioReagent, suitable for cell culture, 25 g porcine trypsin per liter in Hanks′ Balanced Salt Solution with phenol red | T4674-100ML | 9002-07-7 | 100ML | 1 | op | 183.27 | 183.27 | 12 miesięcy od daty dostawy | UZP.2025.00361 | 46451 | 6048886.63
25_361_MERCK_6761 | Trypsin-chymotrypsin inhibitor from Glycine max (soybean). lyophilized powder | T9777-50MG | 37330-34-0 | 50MG | 1 | op | 1156.2 | 1156.2 | 12 miesięcy od daty dostawy | UZP.2025.00361 | 46451 | 6048886.63
25_361_MERCK_6762 | Trypsin-EDTA solution 0.25%, sterile-filtered, BioReagent, suitable for cell culture, 2.5 g porcine trypsin and 0.2 g EDTA, 4Na per liter of Hanks′ Balanced Salt Solution with phenol red | T4049-100ML |  | 100ML | 1 | op | 120.54 | 120.54 | 12 miesięcy od daty dostawy | UZP.2025.00361 | 46451 | 6048886.63
25_361_MERCK_6763 | Trypsin-EDTA solution 0.25%, sterile-filtered, BioReagent, suitable for cell culture, 2.5 g porcine trypsin and 0.2 g EDTA, 4Na per liter of Hanks′ Balanced Salt Solution with phenol red | T4049-500ML |  | 500ML | 1 | op | 487.08 | 487.08 | 12 miesięcy od daty dostawy | UZP.2025.00361 | 46451 | 6048886.63
25_361_MERCK_6764 | Trypsin-EDTA solution 1 ×, sterile; sterile-filtered, BioReagent, suitable for cell culture, 0.5 g porcine trypsin and 0.2 g EDTA, 4Na per liter of Hanks′ Balanced | T3924-500ML |  | 500ML | 1 | op | 430.5 | 430.5 | 12 miesięcy od daty dostawy | UZP.2025.00361 | 46451 | 6048886.63
25_361_MERCK_6765 | Trypsin-EDTA solution 10 ×, sterile-filtered, BioReagent, suitable for cell culture, 5.0 g porcine trypsin and 2 g EDTA, 4Na per liter of 0.9% sodium chloride | T4174-100ML |  | 100ML | 1 | op | 223.86 | 223.86 | 12 miesięcy od daty dostawy | UZP.2025.00361 | 46451 | 6048886.63
25_361_MERCK_6766 | Trypsin-EDTA solution 1 ×, sterile; sterile-filtered, BioReagent, suitable for cell culture, 0.5 g porcine trypsin and 0.2 g EDTA, 4Na per liter of Hanks′ Balanced Salt Solution with phenol red | T3924-100ML |  | 100ML | 1 | op | 113.16 | 113.16 | 12 miesięcy od daty dostawy | UZP.2025.00361 | 46451 | 6048886.63
25_361_MERCK_6767 | Trypsin-EDTA, In Hank′s Balanced Salt Solution, 0.25% Trypsin and 1mM EDTA, without Ca2+ and Mg2+ The Trypsin-EDTA, In Hank′s Balanced Salt Solution, 0.25% Trypsin & 1mM EDTA, without Ca 2+ & Mg 2+ is available in a 100 mL format. | SM-2003-C |  | 100 mL | 1 | op | 95.94 | 95.94 | 12 miesięcy od daty dostawy | UZP.2025.00361 | 46451 | 6048886.63
25_361_MERCK_6768 | Tryptic Soy agar acc. EP, USP, JP, ISO and FDA-BAM GranuCult® | 1054580500 |  | 500G | 1 | op | 471.09 | 471.09 | 12 miesięcy od daty dostawy | UZP.2025.00361 | 46451 | 6048886.63
25_361_MERCK_6769 | Tryptic Soy AgarNutriSelect Plus | 22091-2.5KG |  | 2,5KG | 1 | op | 2414.49 | 2414.49 | 12 miesięcy od daty dostawy | UZP.2025.00361 | 46451 | 6048886.63
25_361_MERCK_6770 | Tryptic Soy Broth (According harm. EP/USP/JP and ISO) | 1054590500 |  | 500G | 1 | op | 298.89 | 298.89 | 12 miesięcy od daty dostawy | UZP.2025.00361 | 46451 | 6048886.63
25_361_MERCK_6771 | Tryptic Soy Broth acc EP+USP | 1463350006 |  | 6 x 100ML | 1 | op | 148.83 | 148.83 | 12 miesięcy od daty dostawy | UZP.2025.00361 | 46451 | 6048886.63
25_361_MERCK_6772 | Tryptic Soy BrothNutriSelect Plus | 22092-500G |  | 500G | 1 | op | 501.84 | 501.84 | 12 miesięcy od daty dostawy | UZP.2025.00361 | 46451 | 6048886.63
25_361_MERCK_6773 | TRYPTOSE Mixed for Biotechnology and Microbiology | 70937-500G-F |  | 500G | 1 | op | 560.88 | 560.88 | 12 miesięcy od daty dostawy | UZP.2025.00361 | 46451 | 6048886.63
25_361_MERCK_6774 | Tryptose suitable for microbiology | 1102131000 | 84843-69-6 | 1KG | 1 | op | 991.38 | 991.38 | 12 miesięcy od daty dostawy | UZP.2025.00361 | 46451 | 6048886.63
25_361_MERCK_6775 | Tryskawka PFA-Economy, wąska szyjka, objętość1000 ml, zakrętka ETFE gwint 32, wężyk FEP | BR143862-1EA |  | 1EA | 1 | op | 988.92 | 988.92 | 12 miesięcy od daty dostawy | UZP.2025.00361 | 46451 | 6048886.63
25_361_MERCK_6776 | Tryskawka PFA-Economy, wąska szyjka, objętość250 ml, zakrętka ETFE gwint 25, wężyk FEP. | BR143848-1EA |  | 1EA | 1 | op | 504.3 | 504.3 | 12 miesięcy od daty dostawy | UZP.2025.00361 | 46451 | 6048886.63
25_361_MERCK_6777 | Tryskawka PFA-Economy, wąska szyjka, objętość500 ml, zakrętka ETFE gwint 25, wężyk FEP | BR143854-1EA |  | 1EA | 1 | op | 774.9 | 774.9 | 12 miesięcy od daty dostawy | UZP.2025.00361 | 46451 | 6048886.63
25_361_MERCK_6778 | TSC (Tryptose Sulfite Cycloserine) Agar (base) acc. ISO 15213, ISO 14189 and FDA-BAM GranuCult® prime | 1119720500 |  | 500G | 1 | op | 712.17 | 712.17 | 12 miesięcy od daty dostawy | UZP.2025.00361 | 46451 | 6048886.63
25_361_MERCK_6779 | Tumor Necrosis Factor-α human | H8916-10UG | 94948-59-1 | 10UG | 1 | op | 854.85 | 854.85 | 12 miesięcy od daty dostawy | UZP.2025.00361 | 46451 | 6048886.63
25_361_MERCK_6780 | TWEEN® 20 BioXtra, viscous liquid | P7949-100ML | 9005-64-5 | 100ML | 1 | op | 324.72 | 324.72 | 12 miesięcy od daty dostawy | UZP.2025.00361 | 46451 | 6048886.63
25_361_MERCK_6781 | TWEEN® 20 BioXtra, viscous liquid | P7949-500ML | 9005-64-5 | 500ML | 1 | op | 394.83 | 394.83 | 12 miesięcy od daty dostawy | UZP.2025.00361 | 46451 | 6048886.63
25_361_MERCK_6782 | TWEEN® 20 for synthesis | 8221840050 | 9005-64-5 | 50ML | 1 | op | 126.69 | 126.69 | 12 miesięcy od daty dostawy | UZP.2025.00361 | 46451 | 6048886.63
25_361_MERCK_6783 | TWEEN® 20 Molecular Biology, viscous liquid | P9416-100ML | 9005-64-5 | 100ML | 1 | op | 271.83 | 271.83 | 12 miesięcy od daty dostawy | UZP.2025.00361 | 46451 | 6048886.63
25_361_MERCK_6784 | TWEEN® 20 non-ionic, aqueous solution, 10% (w/v) | 11332465001 |  | 5 x 10 mL | 1 | op | 772.44 | 772.44 | 12 miesięcy od daty dostawy | UZP.2025.00361 | 46451 | 6048886.63
25_361_MERCK_6785 | TWEEN® 20 viscosity 250-450 mPa.s (25 °C) | 93773-1KG | 9005-64-5 | 1KG | 1 | op | 434.19 | 434.19 | 12 miesięcy od daty dostawy | UZP.2025.00361 | 46451 | 6048886.63
25_361_MERCK_6786 | TWEEN® 20 viscous liquid | P1379-100ML | 9005-64-5 | 100ML | 1 | op | 167.28 | 167.28 | 12 miesięcy od daty dostawy | UZP.2025.00361 | 46451 | 6048886.63
25_361_MERCK_6787 | TWEEN® 20 viscous liquid | P1379-1L | 9005-64-5 | 1L | 1 | op | 393.6 | 393.6 | 12 miesięcy od daty dostawy | UZP.2025.00361 | 46451 | 6048886.63
25_361_MERCK_6788 | TWEEN® 20 viscous liquid | P1379-250ML | 9005-64-5 | 250ML | 1 | op | 206.64 | 206.64 | 12 miesięcy od daty dostawy | UZP.2025.00361 | 46451 | 6048886.63
25_361_MERCK_6789 | TWEEN® 20 viscous liquid | P9416-50ML | 9005-64-5 | 50ML | 1 | op | 173.43 | 173.43 | 12 miesięcy od daty dostawy | UZP.2025.00361 | 46451 | 6048886.63
25_361_MERCK_6790 | TWEEN® 20 viscous liquid | P1379-500ML | 9005-64-5 | 500ML | 1 | op | 330.87 | 330.87 | 12 miesięcy od daty dostawy | UZP.2025.00361 | 46451 | 6048886.63
25_361_MERCK_6791 | TWEEN® 20 viscous liquid, suitable for cell culture | P2287-100ML | 9005-64-5 | 100ML | 1 | op | 231.24 | 231.24 | 12 miesięcy od daty dostawy | UZP.2025.00361 | 46451 | 6048886.63
25_361_MERCK_6792 | TWEEN® 20 viscous liquid, suitable for cell culture | P2287-500ML | 9005-64-5 | 500ML | 1 | op | 380.07 | 380.07 | 12 miesięcy od daty dostawy | UZP.2025.00361 | 46451 | 6048886.63
25_361_MERCK_6793 | Tween® 60 for synthesis | 8221860500 | 9005-67-8 | 500ML | 1 | op | 204.18 | 204.18 | 12 miesięcy od daty dostawy | UZP.2025.00361 | 46451 | 6048886.63
25_361_MERCK_6794 | TWEEN® 60 nonionic detergent | P1629-100ML | 9005-67-8 | 100ML | 1 | op | 226.32 | 226.32 | 12 miesięcy od daty dostawy | UZP.2025.00361 | 46451 | 6048886.63
25_361_MERCK_6795 | TWEEN® 80 viscous liquid | P1754-1L | 9005-65-6 | 1L | 1 | op | 551.04 | 551.04 | 12 miesięcy od daty dostawy | UZP.2025.00361 | 46451 | 6048886.63
25_361_MERCK_6796 | TWEEN® 80 viscous liquid | P1754-25ML | 9005-65-6 | 25ML | 1 | op | 159.9 | 159.9 | 12 miesięcy od daty dostawy | UZP.2025.00361 | 46451 | 6048886.63
25_361_MERCK_6797 | TWEEN® 80 viscous liquid | P1754-500ML | 9005-65-6 | 500ML | 1 | op | 322.26 | 322.26 | 12 miesięcy od daty dostawy | UZP.2025.00361 | 46451 | 6048886.63
25_361_MERCK_6798 | TWEEN® 80 BioXtra, viscous liquid | P8074-100ML | 9005-65-6 | 100ML | 1 | op | 380.07 | 380.07 | 12 miesięcy od daty dostawy | UZP.2025.00361 | 46451 | 6048886.63
25_361_MERCK_6799 | Tween® 80 for synthesis | 8221870500 | 9005-65-6 | 500ML | 1 | op | 269.37 | 269.37 | 12 miesięcy od daty dostawy | UZP.2025.00361 | 46451 | 6048886.63
25_361_MERCK_6800 | Tylosin tartrate powder, BioReagent, suitable for cell culture | T6271-1G |  | 1G | 1 | op | 356.7 | 356.7 | 12 miesięcy od daty dostawy | UZP.2025.00361 | 46451 | 6048886.63
25_361_MERCK_6801 | Tylosin tartrate VETRANAL®, analytical standard | 33847-250MG |  | 250MG | 1 | op | 273.06 | 273.06 | 12 miesięcy od daty dostawy | UZP.2025.00361 | 46451 | 6048886.63
25_361_MERCK_6802 | Tyrode’s Salts with sodium bicarbonate, liquid, sterile-filtered, suitable for cell culture | T2397-1L |  | 1L | 1 | op | 771.21 | 771.21 | 12 miesięcy od daty dostawy | UZP.2025.00361 | 46451 | 6048886.63
25_361_MERCK_6803 | Tyrode’s Salts with sodium bicarbonate, liquid, sterile-filtered, suitable for cell culture | T2397-500ML |  | 500ML | 1 | op | 383.76 | 383.76 | 12 miesięcy od daty dostawy | UZP.2025.00361 | 46451 | 6048886.63
25_361_MERCK_6804 | Tyrode’s Salts without sodium bicarbonate, powder, suitable for cell culture | T2145-10X1L |  | 10X1L | 1 | op | 346.86 | 346.86 | 12 miesięcy od daty dostawy | UZP.2025.00361 | 46451 | 6048886.63
25_361_MERCK_6805 | Tyrosinase Assay Kit sufficient for 100 colorimetric tests | MAK550-1KT |  | 1KT | 1 | op | 2122.98 | 2122.98 | 12 miesięcy od daty dostawy | UZP.2025.00361 | 46451 | 6048886.63
25_361_MERCK_6806 | Tyrosinase from mushroom. lyophilized powder, ≥1000 unit/mg solid | T3824-25KU | 9002-10-2 | 25KU | 1 | op | 696.18 | 696.18 | 12 miesięcy od daty dostawy | UZP.2025.00361 | 46451 | 6048886.63
25_361_MERCK_6807 | Tyrosinase from mushroom. lyophilized powder, ≥1000 unit/mg solid | T3824-50KU | 9002-10-2 | 50KU | 1 | op | 1735.53 | 1735.53 | 12 miesięcy od daty dostawy | UZP.2025.00361 | 46451 | 6048886.63
25_361_MERCK_6808 | Tyrphostin 23, ≥98% | T7165-5MG | 118409-57-7 | 5MG | 1 | op | 522.75 | 522.75 | 12 miesięcy od daty dostawy | UZP.2025.00361 | 46451 | 6048886.63
25_361_MERCK_6809 | Tyrphostin 51, ≥98% | T7665-5MG | 126433-07-6 | 5MG | 1 | op | 661.74 | 661.74 | 12 miesięcy od daty dostawy | UZP.2025.00361 | 46451 | 6048886.63
25_361_MERCK_6810 | U0126, InSolution | 662009-5MG | 109511-58-2 | 5MG | 1 | op | 1210.32 | 1210.32 | 12 miesięcy od daty dostawy | UZP.2025.00361 | 46451 | 6048886.63
25_361_MERCK_6811 | U-73122 hydrate, powder | U6756-5MG | 112648-68-7 | 5MG | 1 | op | 801.96 | 801.96 | 12 miesięcy od daty dostawy | UZP.2025.00361 | 46451 | 6048886.63
25_361_MERCK_6812 | Ubiquitin human | U5382-1MG | 60267-61-0 | 1MG | 1 | op | 1683.87 | 1683.87 | 12 miesięcy od daty dostawy | UZP.2025.00361 | 46451 | 6048886.63
25_361_MERCK_6813 | Uchwyt do montażu na półce na pipetę Transferpette S + S-8/12 | BR704811-1EA |  | 1EA | 1 | op | 56.58 | 56.58 | 12 miesięcy od daty dostawy | UZP.2025.00361 | 46451 | 6048886.63
25_361_MERCK_6814 | Uchwyt do montażu na ścianie na pipetę Transferpette S + S-8/12 | BR704812-1EA |  | 1EA | 1 | op | 91.02 | 91.02 | 12 miesięcy od daty dostawy | UZP.2025.00361 | 46451 | 6048886.63
25_361_MERCK_6815 | Ultrafree® Centrifugal Filter, 2 mL Sample Volume pore size 0.22 μm, PVDF membrane (hydrophilic) | UFC40GV00 |  | 25EA | 1 | op | 2244.75 | 2244.75 | 12 miesięcy od daty dostawy | UZP.2025.00361 | 46451 | 6048886.63
25_361_MERCK_6816 | Ultra-High Performance Fingertight Fittings PEEK (FingerTight nut (black) 10-32), for use with (1/16" tubing) | 51262-U |  | pkg of 10 ea | 1 | op | 493.23 | 493.23 | 12 miesięcy od daty dostawy | UZP.2025.00361 | 46451 | 6048886.63
25_361_MERCK_6817 | Umbelliferone, 99% | H24003-10G | 93-35-6 | 10G | 1 | op | 209.1 | 209.1 | 12 miesięcy od daty dostawy | UZP.2025.00361 | 46451 | 6048886.63
25_361_MERCK_6818 | Uniwersalna taśma samoprzylepna, niebieska, nadająca się do zapisywania długopisem, ołówkiem lub markerem permanentnym. Odporna na temperatury od -23°C do +121°C, szerokość: 1.91 cm, rozmiar rdzenia: 7.62 cm, rozmiar rolki: 55 m. | L8144-1EA |  | 1EA | 1 | op | 129.15 | 129.15 | 12 miesięcy od daty dostawy | UZP.2025.00361 | 46451 | 6048886.63
25_361_MERCK_6819 | Upchurch Tubing Adapter | 55066 |  | 1EA | 1 | op | 31.98 | 31.98 | 12 miesięcy od daty dostawy | UZP.2025.00361 | 46451 | 6048886.63
25_361_MERCK_6820 | Urea Assay Kit II. sufficient for 100 colorimetric tests | MAK471-1KT |  | 1KT | 1 | op | 1822.86 | 1822.86 | 12 miesięcy od daty dostawy | UZP.2025.00361 | 46451 | 6048886.63
25_361_MERCK_6821 | Urea GR for analysis ACS,Reag. Ph Eur | 1084870500 | 57-13-6 | 500G | 1 | op | 209.1 | 209.1 | 12 miesięcy od daty dostawy | UZP.2025.00361 | 46451 | 6048886.63
25_361_MERCK_6822 | Urea GR for analysis ACS,Reag. Ph Eur | 1084871000 | 57-13-6 | 1KG | 1 | op | 308.73 | 308.73 | 12 miesięcy od daty dostawy | UZP.2025.00361 | 46451 | 6048886.63
25_361_MERCK_6823 | Urea hydrogen peroxide, 97% | 289132-500G | 124-43-6 | 500G | 1 | op | 528.9 | 528.9 | 12 miesięcy od daty dostawy | UZP.2025.00361 | 46451 | 6048886.63
25_361_MERCK_6824 | Urea powder, BioReagent, for molecular biology, suitable for cell culture | U5378-100G | 57-13-6 | 100G | 1 | op | 198.03 | 198.03 | 12 miesięcy od daty dostawy | UZP.2025.00361 | 46451 | 6048886.63
25_361_MERCK_6825 | Urea powder, BioReagent, for molecular biology, suitable for cell culture | U5378-1KG | 57-13-6 | 1KG | 1 | op | 564.57 | 564.57 | 12 miesięcy od daty dostawy | UZP.2025.00361 | 46451 | 6048886.63
25_361_MERCK_6826 | Urea powder, BioReagent, Molecular Biology, suitable for cell culture | U5378-500G | 57-13-6 | 500G | 1 | op | 361.62 | 361.62 | 12 miesięcy od daty dostawy | UZP.2025.00361 | 46451 | 6048886.63
25_361_MERCK_6827 | Urea ReagentPlus®, ≥99.5%, pellets | U1250-1KG | 57-13-6 | 1KG | 1 | op | 244.77 | 244.77 | 12 miesięcy od daty dostawy | UZP.2025.00361 | 46451 | 6048886.63
25_361_MERCK_6828 | Urea suitable for electrophoresis | U6504-1KG | 57-13-6 | 1KG | 1 | op | 1151.28 | 1151.28 | 12 miesięcy od daty dostawy | UZP.2025.00361 | 46451 | 6048886.63
25_361_MERCK_6829 | Uric acid BioXtra, ≥99% (HPLC) | U0881-10G | 69-93-2 | 10G | 1 | op | 195.57 | 195.57 | 12 miesięcy od daty dostawy | UZP.2025.00361 | 46451 | 6048886.63
25_361_MERCK_6830 | Uric acid, ≥99%, crystalline | U2625-100G | 69-93-2 | 100G | 1 | op | 1063.95 | 1063.95 | 12 miesięcy od daty dostawy | UZP.2025.00361 | 46451 | 6048886.63
25_361_MERCK_6831 | Uric acid, ≥99%, crystalline | U2625-25G | 69-93-2 | 25G | 1 | op | 297.66 | 297.66 | 12 miesięcy od daty dostawy | UZP.2025.00361 | 46451 | 6048886.63
25_361_MERCK_6832 | Uridine 5′-diphosphogalactose disodium salt, ≥97.0% | U4500-25MG | 137868-52-1 | 25MG | 1 | op | 2038.11 | 2038.11 | 12 miesięcy od daty dostawy | UZP.2025.00361 | 46451 | 6048886.63
25_361_MERCK_6833 | Uridine 5′-diphosphoglucose disodium salt, ≥98.0% (HPLC) | 94335-1G | 28053-08-9 | 1G | 1 | op | 4004.88 | 4004.88 | 12 miesięcy od daty dostawy | UZP.2025.00361 | 46451 | 6048886.63
25_361_MERCK_6834 | Uridine 5′-monophosphate disodium salt, ≥99% | U6375-1G | 3387-36-8 | 1G | 1 | op | 236.16 | 236.16 | 12 miesięcy od daty dostawy | UZP.2025.00361 | 46451 | 6048886.63
25_361_MERCK_6835 | Uridine 5′-triphosphate trisodium salt hydrate from yeast, Type III, ≥96% | U6625-100MG | 19817-92-6 | 100MG | 1 | op | 484.62 | 484.62 | 12 miesięcy od daty dostawy | UZP.2025.00361 | 46451 | 6048886.63
25_361_MERCK_6836 | Uridine 5′-triphosphate trisodium salt hydrate from yeast, Type III, ≥96% | U6625-25MG | 19817-92-6 | 25MG | 1 | op | 258.3 | 258.3 | 12 miesięcy od daty dostawy | UZP.2025.00361 | 46451 | 6048886.63
25_361_MERCK_6837 | Uridine 5′-triphosphate trisodium salt hydrate. Type IV, ≥93.0% (HPLC) | U6750-500MG | 19817-92-6 | 500MG | 1 | op | 936.03 | 936.03 | 12 miesięcy od daty dostawy | UZP.2025.00361 | 46451 | 6048886.63
25_361_MERCK_6838 | Ursolic acid analytical standard | 89797-5MG-F | 77-52-1 | 5MG | 1 | op | 811.8 | 811.8 | 12 miesięcy od daty dostawy | UZP.2025.00361 | 46451 | 6048886.63
25_361_MERCK_6839 | Ursolic acid, ≥90% | U6753-100MG | 77-52-1 | 100MG | 1 | op | 600.24 | 600.24 | 12 miesięcy od daty dostawy | UZP.2025.00361 | 46451 | 6048886.63
25_361_MERCK_6840 | Uszczelki do odlewnika Żeli mPAGE, część zapasowa do odlewnika mPAGE | GCSEAL |  | 5EA | 1 | op | 174.66 | 174.66 | 12 miesięcy od daty dostawy | UZP.2025.00361 | 46451 | 6048886.63
25_361_MERCK_6841 | UV lamp 254 nm, suitable for thin layer chromatography (TLC) | 1125370001 |  | 1EA | 1 | op | 555.96 | 555.96 | 12 miesięcy od daty dostawy | UZP.2025.00361 | 46451 | 6048886.63
25_361_MERCK_6842 | Vacuum seals for Büchi® Rotavapor® evaporators VS-26, for R210/215, RII and R300 | Z563625-1EA |  | 1EA | 1 | op | 463.71 | 463.71 | 12 miesięcy od daty dostawy | UZP.2025.00361 | 46451 | 6048886.63
25_361_MERCK_6843 | Valencene natural, ≥65% | W344303-100G-K | 4630-07-3 | 100G | 1 | op | 602.7 | 602.7 | 12 miesięcy od daty dostawy | UZP.2025.00361 | 46451 | 6048886.63
25_361_MERCK_6844 | Valencene natural, ≥65% | W344303-25G-K | 4630-07-3 | 25G | 1 | op | 324.72 | 324.72 | 12 miesięcy od daty dostawy | UZP.2025.00361 | 46451 | 6048886.63
25_361_MERCK_6845 | Valerenic acid analytical standard | 51964-1MG | 3569-10-6 | 1MG | 1 | op | 423.12 | 423.12 | 12 miesięcy od daty dostawy | UZP.2025.00361 | 46451 | 6048886.63
25_361_MERCK_6846 | Valeric acid, ≥99% | 240370-100ML | 109-52-4 | 100ML | 1 | op | 207.87 | 207.87 | 12 miesięcy od daty dostawy | UZP.2025.00361 | 46451 | 6048886.63
25_361_MERCK_6847 | Valeryl-L-carnitine analytical standard | 04265-10MG | 40225-14-7 | 10MG | 1 | op | 870.84 | 870.84 | 12 miesięcy od daty dostawy | UZP.2025.00361 | 46451 | 6048886.63
25_361_MERCK_6848 | Valinomycin Ready Made Solution, ~1 mg/mL in DMSO | V3639-5ML | 2001-95-8 | 5ML | 1 | op | 418.2 | 418.2 | 12 miesięcy od daty dostawy | UZP.2025.00361 | 46451 | 6048886.63
25_361_MERCK_6849 | Valspodar, ≥98% (HPLC) | SML0572-5MG | 121584-18-7 | 5MG | 1 | op | 936.03 | 936.03 | 12 miesięcy od daty dostawy | UZP.2025.00361 | 46451 | 6048886.63
25_361_MERCK_6850 | Vanadium standard solution traceable to SRM from NIST NH₄VO₃ in HNO₃ 0.5 mol/l 1000 mg/l V Certipur® | 1702450500 |  | 500ML | 1 | op | 183.27 | 183.27 | 12 miesięcy od daty dostawy | UZP.2025.00361 | 46451 | 6048886.63
25_361_MERCK_6851 | Vanadium(V) oxide ≥98% | 223794-100G | 1314-62-1 | 100G | 1 | op | 257.07 | 257.07 | 12 miesięcy od daty dostawy | UZP.2025.00361 | 46451 | 6048886.63
25_361_MERCK_6852 | Vanadium(V) oxide ≥99.6% trace metals basis | 221899-250G | 1314-62-1 | 250G | 1 | op | 523.98 | 523.98 | 12 miesięcy od daty dostawy | UZP.2025.00361 | 46451 | 6048886.63
25_361_MERCK_6853 | Vancomycin hydrochloride from Streptomyces orientalis, ≥900 μg per mg (as vancomycin base) | V2002-250MG | 1404-93-9 | 250MG | 1 | op | 452.64 | 452.64 | 12 miesięcy od daty dostawy | UZP.2025.00361 | 46451 | 6048886.63
25_361_MERCK_6854 | Vancomycin hydrochloride from Streptomyces orientalis, ≥900 μg per mg (as vancomycin base) | V2002-100MG | 1404-93-9 | 100MG | 1 | op | 305.04 | 305.04 | 12 miesięcy od daty dostawy | UZP.2025.00361 | 46451 | 6048886.63
25_361_MERCK_6855 | Vancomycin hydrochloride from Streptomyces orientalis, ≥900 μg per mg (as vancomycin base) | V2002-1G | 1404-93-9 | 1G | 1 | op | 2087.31 | 2087.31 | 12 miesięcy od daty dostawy | UZP.2025.00361 | 46451 | 6048886.63
25_361_MERCK_6856 | Vancomycin hydrochloride from Streptomyces orientalis, BioReagent, suitable for plant cell culture | V1130-5G | 1404-93-9 | 5G | 1 | op | 4644.48 | 4644.48 | 12 miesięcy od daty dostawy | UZP.2025.00361 | 46451 | 6048886.63
25_361_MERCK_6857 | Vanillic acid 97% | H36001-25G | 121-34-6 | 25G | 1 | op | 222.63 | 222.63 | 12 miesięcy od daty dostawy | UZP.2025.00361 | 46451 | 6048886.63
25_361_MERCK_6858 | Vanillic acid 97% | W310727-SAMPLE-K | 121-33-5 | sample | 1 | op | 230.01 | 230.01 | 12 miesięcy od daty dostawy | UZP.2025.00361 | 46451 | 6048886.63
25_361_MERCK_6859 | Vanillic acid, purum, ≥97.0% (HPLC) | 94770-10G | 121-34-6 | 10G | 1 | op | 168.51 | 168.51 | 12 miesięcy od daty dostawy | UZP.2025.00361 | 46451 | 6048886.63
25_361_MERCK_6860 | Vanillic acid, purum, ≥97.0% (HPLC) | 94770-50G | 121-34-6 | 50G | 1 | op | 349.32 | 349.32 | 12 miesięcy od daty dostawy | UZP.2025.00361 | 46451 | 6048886.63
25_361_MERCK_6861 | Vanillin ReagentPlus®, 99% | V1104-100G | 121-33-5 | 100G | 1 | op | 182.04 | 182.04 | 12 miesięcy od daty dostawy | UZP.2025.00361 | 46451 | 6048886.63
25_361_MERCK_6862 | Vanillin. tested according to Ph. Eur. | 94752-100G | 121-33-5 | 100G | 1 | op | 335.79 | 335.79 | 12 miesięcy od daty dostawy | UZP.2025.00361 | 46451 | 6048886.63
25_361_MERCK_6863 | Vascular Endothelial Growth Factor 165 human animal free, >98% (SDS-PAGE and HPLC), recombinant, expressed in E. coli, suitable for cell culture | GF315 |  | 10 μg | 1 | op | 1474.77 | 1474.77 | 12 miesięcy od daty dostawy | UZP.2025.00361 | 46451 | 6048886.63
25_361_MERCK_6864 | Vented Millex™-GV Filter Unit (Sterile). pore size 0.22 - μm, diam. 25 mm, PVDF membrane, hydrophilic, medical device | SLGVV255F |  | 50pkg | 1 | op | 1684.8 | 1684.8 | 12 miesięcy od daty dostawy | UZP.2025.00361 | 46451 | 6048886.63
25_361_MERCK_6865 | Veratridine. A Na+ channel opener. | 676950-5MG | 71-62-5 | 5MG | 1 | op | 559.65 | 559.65 | 12 miesięcy od daty dostawy | UZP.2025.00361 | 46451 | 6048886.63
25_361_MERCK_6866 | Verbascose | 56217-5MG | 546-62-3 | 5MG | 1 | op | 693.72 | 693.72 | 12 miesięcy od daty dostawy | UZP.2025.00361 | 46451 | 6048886.63
25_361_MERCK_6867 | Vernakalant hydrochloride, ≥98% (HPLC) | SML2938-5MG | 748810-28-8 | 5MG | 1 | op | 415.74 | 415.74 | 12 miesięcy od daty dostawy | UZP.2025.00361 | 46451 | 6048886.63
25_361_MERCK_6868 | Verteporfin, ≥94% (HPLC) | SML0534-5MG | 129497-78-5 | 5MG | 1 | op | 628.53 | 628.53 | 12 miesięcy od daty dostawy | UZP.2025.00361 | 46451 | 6048886.63
25_361_MERCK_6869 | Vials, 2 mL, open-top screw cap, R.A.M.™ (9 mm) convenience kit with closures with septa, unassembled, volume 2 mL, clear glass vial | 29057-U |  | pkg of 100EA | 1 | op | 268.14 | 268.14 | 12 miesięcy od daty dostawy | UZP.2025.00361 | 46451 | 6048886.63
25_361_MERCK_6870 | Vials, 2 mL, open-top screw cap, R.A.M.™ (9 mm) convenience kit with closures with septa, unassembled, volume 2 mL, clear glass vial | 29056-U |  | pkg of 100EA | 1 | op | 252.15 | 252.15 | 12 miesięcy od daty dostawy | UZP.2025.00361 | 46451 | 6048886.63
25_361_MERCK_6871 | Vials, open-top screw cap, 2 mL standard opening with closures, convenience pack, unassembled. clear glass vial, PTFE/silicone septum | 29104-U |  | pkg of 100EA | 1 | op | 252.15 | 252.15 | 12 miesięcy od daty dostawy | UZP.2025.00361 | 46451 | 6048886.63
25_361_MERCK_6872 | Vials, pre-cleaned and assembled, volume 15 mL, amber glass vial | 27347 |  | pkg of 100EA | 1 | op | 1170.96 | 1170.96 | 12 miesięcy od daty dostawy | UZP.2025.00361 | 46451 | 6048886.63
25_361_MERCK_6873 | Vials, pre-cleaned and assembled, volume 15 mL, amber glass vial | 27531 |  | pkg of 100EA | 1 | op | 501.84 | 501.84 | 12 miesięcy od daty dostawy | UZP.2025.00361 | 46451 | 6048886.63
25_361_MERCK_6874 | Vials, screw top with polypropylene open-top cap, pre-assembled, volume 2 mL, clear glass vial (standard opening - 4.6 mm), red PTFE/silicone septum | 27208-U |  | pkg of 100EA | 1 | op | 519.06 | 519.06 | 12 miesięcy od daty dostawy | UZP.2025.00361 | 46451 | 6048886.63
25_361_MERCK_6875 | Vials, screw top with solid green Thermoset cap with PTFE liner, preassembled, volume 15 mL, clear glass vial, O.D. × H 21 mm × 70 mm, thread for 18-400 | 27161 |  | pkg of 100EA | 1 | op | 650.67 | 650.67 | 12 miesięcy od daty dostawy | UZP.2025.00361 | 46451 | 6048886.63
25_361_MERCK_6876 | Vials, screw top, clear glass (vial only). volume 2 mL, clear glass vial, thread for 8-425 | 27078 |  | pkg of 100EA | 1 | op | 169.74 | 169.74 | 12 miesięcy od daty dostawy | UZP.2025.00361 | 46451 | 6048886.63
25_361_MERCK_6877 | Vials, screw top, clear glass, 1.5 mL volume 1.5 mL, clear glass vial (with marking spot), O.D. × H × I.D. 11.6 mm × 32 mm × 4.6 mm | 854171 |  | pkg of 100EA | 1 | op | 829.02 | 829.02 | 12 miesięcy od daty dostawy | UZP.2025.00361 | 46451 | 6048886.63
25_361_MERCK_6878 | Vinblastine sulfate salt | V1377-1MG | 143-67-9 | 1MG | 1 | op | 168.51 | 168.51 | 12 miesięcy od daty dostawy | UZP.2025.00361 | 46451 | 6048886.63
25_361_MERCK_6879 | Vinyl acetate. (stabilised) for synthesis | 8031841000 | 108-05-4 | 1L | 1 | op | 348.09 | 348.09 | 12 miesięcy od daty dostawy | UZP.2025.00361 | 46451 | 6048886.63
25_361_MERCK_6880 | Vinylmagnesium bromide solution 1.0 M in THF | 225584-4X100ML | 1826-67-1 | 4X100ML | 1 | op | 932.34 | 932.34 | 12 miesięcy od daty dostawy | UZP.2025.00361 | 46451 | 6048886.63
25_361_MERCK_6881 | Vinylphenol solution | W373923-25G-K |  | 25G | 1 | op | 485.85 | 485.85 | 12 miesięcy od daty dostawy | UZP.2025.00361 | 46451 | 6048886.63
25_361_MERCK_6882 | Viscozyme® L cellulolytic enzyme mixture | V2010-50ML |  | 50ML | 1 | op | 595.32 | 595.32 | 12 miesięcy od daty dostawy | UZP.2025.00361 | 46451 | 6048886.63
25_361_MERCK_6883 | Visiprep™ SPE Vacuum Manifold, PTFE Free standard, 24-port model | 57250-U |  | 1EA | 1 | op | 6838.8 | 6838.8 | 12 miesięcy od daty dostawy | UZP.2025.00361 | 46451 | 6048886.63
25_361_MERCK_6884 | Vitamin B12, ≥98% | V2876-1G | 68-19-9 | 1G | 1 | op | 824.1 | 824.1 | 12 miesięcy od daty dostawy | UZP.2025.00361 | 46451 | 6048886.63
25_361_MERCK_6885 | Vitamin B12, ≥98% | V2876-500MG | 68-19-9 | 500MG | 1 | op | 576.87 | 576.87 | 12 miesięcy od daty dostawy | UZP.2025.00361 | 46451 | 6048886.63
25_361_MERCK_6886 | Vitamin B12, BioReagent, suitable for cell culture, suitable for insect cell culture, suitable for plant cell culture, ≥98% | V6629-100MG | 68-19-9 | 100MG | 1 | op | 376.38 | 376.38 | 12 miesięcy od daty dostawy | UZP.2025.00361 | 46451 | 6048886.63
25_361_MERCK_6887 | Vitamin K1 BioXtra, ≥99.0% (sum of isomers, HPLC), mixture of isomers | 95271-1G | 84-80-0 | 1G | 1 | op | 346.86 | 346.86 | 12 miesięcy od daty dostawy | UZP.2025.00361 | 46451 | 6048886.63
25_361_MERCK_6888 | Vitamin K1 BioXtra, ≥99.0% (sum of isomers, HPLC), mixture of isomers | 95271-250MG | 84-80-0 | 250MG | 1 | op | 125.46 | 125.46 | 12 miesięcy od daty dostawy | UZP.2025.00361 | 46451 | 6048886.63
25_361_MERCK_6889 | Vitamin K1. viscous liquid | V3501-1G | 84-80-0 | 1G | 1 | op | 718.32 | 718.32 | 12 miesięcy od daty dostawy | UZP.2025.00361 | 46451 | 6048886.63
25_361_MERCK_6890 | Vitamin K2. | V9378-250MG | 863-61-6 | 250MG | 1 | op | 538.74 | 538.74 | 12 miesięcy od daty dostawy | UZP.2025.00361 | 46451 | 6048886.63
25_361_MERCK_6891 | Vivaspin 2 centrifugal concentrators MWCO 100 kDa | Z614289-25EA |  | 25EA | 1 | op | 958.17 | 958.17 | 12 miesięcy od daty dostawy | UZP.2025.00361 | 46451 | 6048886.63
25_361_MERCK_6892 | Vivaspin 20 centrifugal concentrator MWCO 100 kDa | Z614688-48EA |  | 48EA | 1 | op | 3217.68 | 3217.68 | 12 miesięcy od daty dostawy | UZP.2025.00361 | 46451 | 6048886.63
25_361_MERCK_6893 | Vivaspin 20 centrifugal concentrator MWCO 3 kDa | Z629464-48EA |  | 48EA | 1 | op | 3177.09 | 3177.09 | 12 miesięcy od daty dostawy | UZP.2025.00361 | 46451 | 6048886.63
25_361_MERCK_6894 | Vivaspin 500 centrifugal concentrators MWCO 10 kDa | Z614033-100EA |  | 100EA | 1 | op | 2330.85 | 2330.85 | 12 miesięcy od daty dostawy | UZP.2025.00361 | 46451 | 6048886.63
25_361_MERCK_6895 | Vivaspin 500 centrifugal concentrators MWCO 3 kDa | Z629367-25EA |  | 25EA | 1 | op | 701.1 | 701.1 | 12 miesięcy od daty dostawy | UZP.2025.00361 | 46451 | 6048886.63
25_361_MERCK_6896 | Vivaspin 500 centrifugal concentrators MWCO 3 kDa | Z629375-100EA |  | 100EA | 1 | op | 2330.85 | 2330.85 | 12 miesięcy od daty dostawy | UZP.2025.00361 | 46451 | 6048886.63
25_361_MERCK_6897 | VRB (Violet Red Bile Lactose) agar acc. ISO 4832 and FDA-BAM GranuCult® | 1014060500 |  | 500G | 1 | op | 619.92 | 619.92 | 12 miesięcy od daty dostawy | UZP.2025.00361 | 46451 | 6048886.63
25_361_MERCK_6898 | VRBD (Violet Red Bile Dextrose) agar acc. EP, USP, JP and ISO 21528 GranuCult® | 1102750500 |  | 500G | 1 | op | 499.38 | 499.38 | 12 miesięcy od daty dostawy | UZP.2025.00361 | 46451 | 6048886.63
25_361_MERCK_6899 | Warfarin analytical standard | A2250-10G | 81-81-2 | 10G | 1 | op | 589.17 | 589.17 | 12 miesięcy od daty dostawy | UZP.2025.00361 | 46451 | 6048886.63
25_361_MERCK_6900 | Water for chromatography (LC-MS Grade) LiChrosolv® | 1153331000 | 7732-18-5 | 1L | 1 | op | 61.5 | 61.5 | 12 miesięcy od daty dostawy | UZP.2025.00361 | 46451 | 6048886.63
25_361_MERCK_6901 | Water for chromatography (LC-MS Grade) LiChrosolv® | 1153332500 | 7732-18-5 | 2,5 L | 1 | op | 61.5 | 61.5 | 12 miesięcy od daty dostawy | UZP.2025.00361 | 46451 | 6048886.63
25_361_MERCK_6902 | Water for gas chromatography MS SupraSolv® | 1037022500 | 7732-18-5 | 2,5 L | 1 | op | 286.59 | 286.59 | 12 miesięcy od daty dostawy | UZP.2025.00361 | 46451 | 6048886.63
25_361_MERCK_6903 | Water for molecular biology, sterile filtered | 95284-100ML | 7732-18-5 | 100ML | 1 | op | 234.93 | 234.93 | 12 miesięcy od daty dostawy | UZP.2025.00361 | 46451 | 6048886.63
25_361_MERCK_6904 | Water for molecular biology, sterile filtered | 95284-1L | 7732-18-5 | 1L | 1 | op | 782.28 | 782.28 | 12 miesięcy od daty dostawy | UZP.2025.00361 | 46451 | 6048886.63
25_361_MERCK_6905 | Water for molecular biology, sterile filtered | 95284-6X100ML | 7732-18-5 | 6X100ML | 1 | op | 1089.78 | 1089.78 | 12 miesięcy od daty dostawy | UZP.2025.00361 | 46451 | 6048886.63
25_361_MERCK_6906 | Water for TOC analysis | 78533-1L | 7732-18-5 | 1L | 1 | op | 233.7 | 233.7 | 12 miesięcy od daty dostawy | UZP.2025.00361 | 46451 | 6048886.63
25_361_MERCK_6907 | Water Nuclease-Free Water, for Molecular Biology | W4502-6X1L | 7732-18-5 | 6X1L | 1 | op | 2589.15 | 2589.15 | 12 miesięcy od daty dostawy | UZP.2025.00361 | 46451 | 6048886.63
25_361_MERCK_6908 | Water Nuclease-Free Water, for Molecular Biology | W4502-1L | 7732-18-5 | 1L | 1 | op | 573.18 | 573.18 | 12 miesięcy od daty dostawy | UZP.2025.00361 | 46451 | 6048886.63
25_361_MERCK_6909 | Water OmniPur® Grade, DEPC Treated, Autoclaved, Nuclease-Free | 9601-100ML | 7732-18-5 | 100ML | 1 | op | 173.43 | 173.43 | 12 miesięcy od daty dostawy | UZP.2025.00361 | 46451 | 6048886.63
25_361_MERCK_6910 | Water suitable for GC-HS, SupraSolv®, according to USP and Ph. Eur. | 1005771000 | 7732-18-5 | 1L | 1 | op | 164.82 | 164.82 | 12 miesięcy od daty dostawy | UZP.2025.00361 | 46451 | 6048886.63
25_361_MERCK_6911 | Water suitable for UHPLC, LiChrosolv® | 1037281002 | 7732-18-5 | 1L | 1 | op | 190.65 | 190.65 | 12 miesięcy od daty dostawy | UZP.2025.00361 | 46451 | 6048886.63
25_361_MERCK_6912 | Water suitable for UHPLC, LiChrosolv® | 1037282002 | 7732-18-5 | 2 L | 1 | op | 279.21 | 279.21 | 12 miesięcy od daty dostawy | UZP.2025.00361 | 46451 | 6048886.63
25_361_MERCK_6913 | Water Ultrapur | 1012621000 | 7732-18-5 | 1L | 1 | op | 771.21 | 771.21 | 12 miesięcy od daty dostawy | UZP.2025.00361 | 46451 | 6048886.63
25_361_MERCK_6914 | Water with 0.1% (v/v) Acetic acid hypergrade for LC-MS LiChrosolv® | 1590072500 |  | 2,5 L | 1 | op | 162.36 | 162.36 | 12 miesięcy od daty dostawy | UZP.2025.00361 | 46451 | 6048886.63
25_361_MERCK_6915 | Water with 0.1% (v/v) Formic acid hypergrade for LC-MS LiChrosolv® | 1590132500 |  | 2,5 L | 1 | op | 162.36 | 162.36 | 12 miesięcy od daty dostawy | UZP.2025.00361 | 46451 | 6048886.63
25_361_MERCK_6916 | Water, DEPC-Treated, Molecular Biology Grade Sterile-filtered water treated with diethyl pyrocarbonate (DEPC). | 693520-1L | 7732-18-5 | 1L | 1 | op | 332.1 | 332.1 | 12 miesięcy od daty dostawy | UZP.2025.00361 | 46451 | 6048886.63
25_361_MERCK_6917 | Water, HPLC PLUS (for the UHPLC (Ultra-High Pressure Liquid Chromatography) gradient elution and HPLC studies) | 34877-2.5L | 7732-18-5 | 2.5L | 1 | op | 153.75 | 153.75 | 12 miesięcy od daty dostawy | UZP.2025.00361 | 46451 | 6048886.63
25_361_MERCK_6918 | WAY-100635 maleate salt, powder | W108-5MG | 634908-75-1 | 5MG | 1 | op | 1311.18 | 1311.18 | 12 miesięcy od daty dostawy | UZP.2025.00361 | 46451 | 6048886.63
25_361_MERCK_6919 | Wąż laboratoryjny odporny chemicznie -Tygon® formula 2375 laboratory tubing, wew. śr. x zewn. śr.: 1,6 mm x 3,2 mm, długość 15 m, przezroczysty, elastyczny. | Z685585-1PAK |  | 1pkg | 1 | op | 480.93 | 480.93 | 12 miesięcy od daty dostawy | UZP.2025.00361 | 46451 | 6048886.63
25_361_MERCK_6920 | Wąż laboratoryjny z gumy silikonowej, przezroczysty, średnica wewnętrzna 10 mm, grubość ścianek 2, 5 mm. Opakowanie 25 metrów. Cena za 25 m | BR143364-25M |  | 25 metrów | 1 | op | 1150.05 | 1150.05 | 12 miesięcy od daty dostawy | UZP.2025.00361 | 46451 | 6048886.63
25_361_MERCK_6921 | Wąż laboratoryjny z gumy silikonowej, przezroczysty, średnica wewnętrzna 2 mm, grubość ścianek 1 mm. Opakowanie 25 metrów. Cena za 25 m | BR143352-25M |  | 25 metrów | 1 | op | 175.89 | 175.89 | 12 miesięcy od daty dostawy | UZP.2025.00361 | 46451 | 6048886.63
25_361_MERCK_6922 | Wąż laboratoryjny z gumy silikonowej, przezroczysty, średnica wewnętrzna 3 mm, grubość ścianek 1 mm. Opakowanie 25 metrów. Cena za 25 m | BR143355-25M |  | 25 metrów | 1 | op | 206.64 | 206.64 | 12 miesięcy od daty dostawy | UZP.2025.00361 | 46451 | 6048886.63
25_361_MERCK_6923 | Wąż laboratoryjny z gumy silikonowej, przezroczysty, średnica wewnętrzna 4 mm, grubość ścianek 1 mm. Opakowanie 25 metrów. Cena za 25 m | BR143356-25M |  | 25 metrów | 1 | op | 230.01 | 230.01 | 12 miesięcy od daty dostawy | UZP.2025.00361 | 46451 | 6048886.63
25_361_MERCK_6924 | Wąż laboratoryjny z gumy silikonowej, przezroczysty, średnica wewnętrzna 4 mm, grubość ścianek 1, 5 mm. Opakowanie 25 metrów. Cena za 25 m | BR143357-25M |  | 25 metrów | 1 | op | 353.01 | 353.01 | 12 miesięcy od daty dostawy | UZP.2025.00361 | 46451 | 6048886.63
25_361_MERCK_6925 | Wąż laboratoryjny z gumy silikonowej, przezroczysty, średnica wewnętrzna 5 mm, grubość ścianek 1, 5 mm. Opakowanie 25 metrów. Cena za 25 m | BR143358-25M |  | 25 metrów | 1 | op | 394.83 | 394.83 | 12 miesięcy od daty dostawy | UZP.2025.00361 | 46451 | 6048886.63
25_361_MERCK_6926 | Wąż laboratoryjny z gumy silikonowej, przezroczysty, średnica wewnętrzna 6 mm, grubość ścianek 1, 5 mm. Opakowanie 25 metrów. Cena za 25 m | BR143359-25M |  | 25 metrów | 1 | op | 448.95 | 448.95 | 12 miesięcy od daty dostawy | UZP.2025.00361 | 46451 | 6048886.63
25_361_MERCK_6927 | Wąż laboratoryjny z gumy silikonowej, przezroczysty, średnica wewnętrzna 6 mm, grubość ścianek 2 mm. Opakowanie 25 metrów. Cena za 25 m | BR143360-25M |  | 25 metrów | 1 | op | 615 | 615 | 12 miesięcy od daty dostawy | UZP.2025.00361 | 46451 | 6048886.63
25_361_MERCK_6928 | Wąż laboratoryjny z gumy silikonowej, przezroczysty, średnica wewnętrzna 7 mm, grubość ścianek 1, 5 mm. Opakowanie 25 metrów. Cena za 25 m | BR143361-25M |  | 25 metrów | 1 | op | 505.53 | 505.53 | 12 miesięcy od daty dostawy | UZP.2025.00361 | 46451 | 6048886.63
25_361_MERCK_6929 | Wąż laboratoryjny z gumy silikonowej, przezroczysty, średnica wewnętrzna 8 mm, grubość ścianek 2 mm. Cena za 25 m | BR143362-25M |  | 25 metrów | 1 | op | 752.76 | 752.76 | 12 miesięcy od daty dostawy | UZP.2025.00361 | 46451 | 6048886.63
25_361_MERCK_6930 | Wąż laboratoryjny, FEP, 10 m, średnica wewnętrzna 5, 5 mm, średnica zewnętrzna 7, 6 mm, do Dispensette III | BR704267-1EA |  | 1EA | 1 | op | 712.17 | 712.17 | 12 miesięcy od daty dostawy | UZP.2025.00361 | 46451 | 6048886.63
25_361_MERCK_6931 | Wąż silikonowy śr wewn. 3.2 mm z plastkiową złączką "Y" | INSC562202 |  | 5EA | 1 | op | 1361.61 | 1361.61 | 12 miesięcy od daty dostawy | UZP.2025.00361 | 46451 | 6048886.63
25_361_MERCK_6932 | Wąż silikonowy śr wewn. 6.4 mm z plastkiową złączką "Y" | INSC562204 |  | 5EA | 1 | op | 1361.61 | 1361.61 | 12 miesięcy od daty dostawy | UZP.2025.00361 | 46451 | 6048886.63
25_361_MERCK_6933 | Weigert's iron hematoxylin kit for nuclear staining in histology | 1159730002 |  | 1EA | 1 | op | 636.12 | 636.12 | 12 miesięcy od daty dostawy | UZP.2025.00361 | 46451 | 6048886.63
25_361_MERCK_6934 | Well plate stand pkg of 1 Stand | W0765-1EA |  | pkg of 1 Stand | 1 | op | 264.45 | 264.45 | 12 miesięcy od daty dostawy | UZP.2025.00361 | 46451 | 6048886.63
25_361_MERCK_6935 | Western Blot Box clear, size 9.5 cm × 3.0 cm × 1.6 cm, pk of 5 | Z742100-5EA |  | 5EA | 1 | op | 157.44 | 157.44 | 12 miesięcy od daty dostawy | UZP.2025.00361 | 46451 | 6048886.63
25_361_MERCK_6936 | Whatman® Antibiotic Assay Discs diam. 6 mm | WHA2017006 |  | pkg of 1000EA | 1 | op | 968.01 | 968.01 | 12 miesięcy od daty dostawy | UZP.2025.00361 | 46451 | 6048886.63
25_361_MERCK_6937 | Whatman® cellulose chromatography papers 3 CHR, W × L 460 mm × 570 mm | WHA3003917 |  | pkg of 100EA | 1 | op | 2300.1 | 2300.1 | 12 miesięcy od daty dostawy | UZP.2025.00361 | 46451 | 6048886.63
25_361_MERCK_6938 | Whatman® cellulose chromatography papers. 1 Chr sheets, 46 x 57 cm | WHA3001917 |  | 100EA | 1 | op | 1221.39 | 1221.39 | 12 miesięcy od daty dostawy | UZP.2025.00361 | 46451 | 6048886.63
25_361_MERCK_6939 | Whatman® cellulose chromatography papers. 3MM Chr sheets, 20 x 20 cm | WHA3030861 |  | 100EA | 1 | op | 482.16 | 482.16 | 12 miesięcy od daty dostawy | UZP.2025.00361 | 46451 | 6048886.63
25_361_MERCK_6940 | Whatman® cellulose chromatography papers. 3MM Chr sheets, 46 x 57 cm | WHA3030917 |  | 100EA | 1 | op | 1927.41 | 1927.41 | 12 miesięcy od daty dostawy | UZP.2025.00361 | 46451 | 6048886.63
25_361_MERCK_6941 | Whatman® cellulose chromatography papers. 4 CHR Roll, W × L 20 mm × 100 m | WHA3004614 |  | pkg of 1EA | 1 | op | 178.35 | 178.35 | 12 miesięcy od daty dostawy | UZP.2025.00361 | 46451 | 6048886.63
25_361_MERCK_6942 | Whatman® cellulose extraction thimbles. 603 Cellulose thimbles, 33 x 80 mm - thickness 1.5 mm | WHA10350240 |  | 25/pkg | 1 | op | 503.07 | 503.07 | 12 miesięcy od daty dostawy | UZP.2025.00361 | 46451 | 6048886.63
25_361_MERCK_6943 | Whatman® filter paper, Grade 230, creped circles, diam. 90 mm (3.5 in.) | WHA5230090 |  | pkg of 50EA | 1 | op | 41.82 | 41.82 | 12 miesięcy od daty dostawy | UZP.2025.00361 | 46451 | 6048886.63
25_361_MERCK_6944 | Whatman® gel blotting papers, Grade GB005. GB005 blotting sheets, 15 x 15 cm | WHA10426972 |  | 25EA | 1 | op | 512.91 | 512.91 | 12 miesięcy od daty dostawy | UZP.2025.00361 | 46451 | 6048886.63
25_361_MERCK_6945 | Whatman® glass microfiber grade GF/C filter discs 1.2 μm pore size, white, binder free, 0.26 mm thick, 55 mm diam | WHA1822055 |  | 100EA | 1 | op | 413.28 | 413.28 | 12 miesięcy od daty dostawy | UZP.2025.00361 | 46451 | 6048886.63
25_361_MERCK_6946 | Whatman® nitrocellulose NC45 filter discs 0.45 μm pore size, white, hydrophilic, 50 mm diam | WHA10401114 |  | 100EA | 1 | op | 1170.96 | 1170.96 | 12 miesięcy od daty dostawy | UZP.2025.00361 | 46451 | 6048886.63
25_361_MERCK_6947 | Whatman® Nuclepore™ Track-Etched Membranes diam. (47 mm), pore size 0.2 μm, polycarbonate | WHA10417012 |  | 100EA | 1 | op | 830.25 | 830.25 | 12 miesięcy od daty dostawy | UZP.2025.00361 | 46451 | 6048886.63
25_361_MERCK_6948 | Whatman® nylon filter discs 0.2 μm pore size, white, hydrophilic, 47 mm diam | WHA7402004 |  | 100EA | 1 | op | 1109.46 | 1109.46 | 12 miesięcy od daty dostawy | UZP.2025.00361 | 46451 | 6048886.63
25_361_MERCK_6949 | Whatman® nylon filter discs 0.8 μm pore size, white, hydrophilic, 47 mm diam | WHA7408004 |  | 100EA | 1 | op | 1099.62 | 1099.62 | 12 miesięcy od daty dostawy | UZP.2025.00361 | 46451 | 6048886.63
25_361_MERCK_6950 | Whatman® polyamide membrane filters. polyamide membrane circles, (NL17), 0.45 μm, 47 mm | WHA10414112 |  | 100EA | 1 | op | 1059.03 | 1059.03 | 12 miesięcy od daty dostawy | UZP.2025.00361 | 46451 | 6048886.63
25_361_MERCK_6951 | Whatman® protein saver card accessories. Plastic ziploc bags 4 in. x 6 in. | WHA10548232 |  | 100EA | 1 | op | 233.7 | 233.7 | 12 miesięcy od daty dostawy | UZP.2025.00361 | 46451 | 6048886.63
25_361_MERCK_6952 | Whatman® protein saver cards. 903 Protein saver snap apart card | WHA10534320 |  | 100EA | 1 | op | 1122.99 | 1122.99 | 12 miesięcy od daty dostawy | UZP.2025.00361 | 46451 | 6048886.63
25_361_MERCK_6953 | Whatman® PTFE WTP filter discs 0.2 μm pore size, white, hydrophobic, PP grid support, 47 mm diam | WHA7582004 |  | 100EA | 1 | op | 3217.68 | 3217.68 | 12 miesięcy od daty dostawy | UZP.2025.00361 | 46451 | 6048886.63
25_361_MERCK_6954 | Whatman® Puradisc 13 syringe filters. 0.2 μm, PVDF | WHA67921302 |  | 500EA | 1 | op | 4646.94 | 4646.94 | 12 miesięcy od daty dostawy | UZP.2025.00361 | 46451 | 6048886.63
25_361_MERCK_6955 | Whatman® qualitative filter paper, Grade 1. circles, diam. 15 mm | WHA10010155 |  | 500EA | 1 | op | 207.87 | 207.87 | 12 miesięcy od daty dostawy | UZP.2025.00361 | 46451 | 6048886.63
25_361_MERCK_6956 | Whatman® qualitative filter paper, Grade 1. circles, diam. 25 mm | WHA1001325 |  | 100EA | 1 | op | 45.51 | 45.51 | 12 miesięcy od daty dostawy | UZP.2025.00361 | 46451 | 6048886.63
25_361_MERCK_6957 | Whatman® quantitative filter paper, ashless, Grade 589/3 blue ribbon. circles, diam. 150 mm | WHA10300212 |  | 100EA | 1 | op | 338.25 | 338.25 | 12 miesięcy od daty dostawy | UZP.2025.00361 | 46451 | 6048886.63
25_361_MERCK_6958 | Whatman® UNIPLATE microplates. 96 well, flat bottom, well volume 650 μL, clear polystyrene | WHA77011651 |  | 1pkg of 50 ea | 1 | op | 1284.12 | 1284.12 | 12 miesięcy od daty dostawy | UZP.2025.00361 | 46451 | 6048886.63
25_361_MERCK_6959 | Wheaton Coplin staining jars. 5 slide jar with plastic screw cap | S5766-6EA |  | 6EA | 1 | op | 1039.35 | 1039.35 | 12 miesięcy od daty dostawy | UZP.2025.00361 | 46451 | 6048886.63
25_361_MERCK_6960 | Wheaton wide-mouth bottle. amber soda-lime glass bottle, capacity 250 mL, white polypropylene cap, (PTFE faced LDPE liner) | Z250198-1PAK |  | 1PAK, case of 24EA | 1 | op | 1231.23 | 1231.23 | 12 miesięcy od daty dostawy | UZP.2025.00361 | 46451 | 6048886.63
25_361_MERCK_6961 | Wilmad® NMR tubes 5 mm diam., economy. frequency 400 MHz, L 7 in. | Z562734-5EA |  | 5EA | 1 | op | 154.98 | 154.98 | 12 miesięcy od daty dostawy | UZP.2025.00361 | 46451 | 6048886.63
25_361_MERCK_6962 | Wilmad® NMR tubes 5 mm diam., economy. frequency 600 MHz, L 7 in. | Z565229-100EA |  | 100EA | 1 | op | 774.9 | 774.9 | 12 miesięcy od daty dostawy | UZP.2025.00361 | 46451 | 6048886.63
25_361_MERCK_6963 | Wogonin. phyproof® Reference Substance | PHL89825-10MG | 632-85-9 | 10MG | 1 | op | 674.04 | 674.04 | 12 miesięcy od daty dostawy | UZP.2025.00361 | 46451 | 6048886.63
25_361_MERCK_6964 | Wogonoside. phyproof® Reference Substance | PHL82684-10MG | 51059-44-0 | 10MG | 1 | op | 1761.36 | 1761.36 | 12 miesięcy od daty dostawy | UZP.2025.00361 | 46451 | 6048886.63
25_361_MERCK_6965 | Worki BagFilter 400 S, 400 ml, sterylne pakowane po 25 szt | INSC112425 |  | 1 opakowanie= 20x25szt | 1 | op | 1260.75 | 1260.75 | 12 miesięcy od daty dostawy | UZP.2025.00361 | 46451 | 6048886.63
25_361_MERCK_6966 | Worki BagFilter 400XF. 400ml 190x300mm. Porowatość filtra < 20µm. | INSC111325 |  | 1 opakowanie= 20x25szt | 1 | op | 1190.64 | 1190.64 | 12 miesięcy od daty dostawy | UZP.2025.00361 | 46451 | 6048886.63
25_361_MERCK_6967 | Worki BagFilter® 400 P, objętość 400 ml, 190x300 mm, sterylne, pakowane po 25 szt. | INSC111425 |  | 1 opakowanie= 20x25szt | 1 | op | 1210.32 | 1210.32 | 12 miesięcy od daty dostawy | UZP.2025.00361 | 46451 | 6048886.63
25_361_MERCK_6968 | Worki BagLight PolySilk 400 (pakowane po 50sztuk) | INSC132050 |  | 500EA | 1 | op | 313.65 | 313.65 | 12 miesięcy od daty dostawy | UZP.2025.00361 | 46451 | 6048886.63
25_361_MERCK_6969 | Worki BagLight® 400 PolySilk®, poj. 400 ml, sterylne, pakowane po 25 szt | INSC132025 |  | 1 opakowanie= 20x25szt | 1 | op | 343.17 | 343.17 | 12 miesięcy od daty dostawy | UZP.2025.00361 | 46451 | 6048886.63
25_361_MERCK_6970 | Worki BagPage + 400, objętość 400 ml, 190x300 mm sterylne, pakowane po 25 szt | INSC122025 |  | 1 opakowanie= 20x25szt | 1 | op | 1210.32 | 1210.32 | 12 miesięcy od daty dostawy | UZP.2025.00361 | 46451 | 6048886.63
25_361_MERCK_6971 | Worki BagPage® + 3500, nominalna pojemność 3500 ml, sterylne. | INSC123010 |  | 1 opakowanie= 10x10szt | 1 | op | 897.9 | 897.9 | 12 miesięcy od daty dostawy | UZP.2025.00361 | 46451 | 6048886.63
25_361_MERCK_6972 | Worki BagPage® 400 XR, 400 mL, 190x300 mm, sterylne, pakowane po 25 sztuk | INSC122425 |  | 1 opakowanie= 16x25szt | 1 | op | 1351.77 | 1351.77 | 12 miesięcy od daty dostawy | UZP.2025.00361 | 46451 | 6048886.63
25_361_MERCK_6973 | Worki do homogenizatora BagLight PolySilk 3500, objętość 3500 ml, 380x510mm, sterylne pakowane po 25 szt. | INSC133025 |  | 1 opakowanie= 10x25szt | 1 | op | 575.64 | 575.64 | 12 miesięcy od daty dostawy | UZP.2025.00361 | 46451 | 6048886.63
25_361_MERCK_6974 | Worki do poboru prób RollBag, wymiary 17.5 x 30cm. Opakowanie 500 worków. Cena za opk. | INSC145173 |  | 1 opakowanie= 20x25szt | 1 | op | 795.81 | 795.81 | 12 miesięcy od daty dostawy | UZP.2025.00361 | 46451 | 6048886.63
25_361_MERCK_6975 | Worki do poboru prób RollBag, wymiary 17.5 x 40cm. | INSC145174 |  | 1 opakowanie= 20x25szt | 1 | op | 927.42 | 927.42 | 12 miesięcy od daty dostawy | UZP.2025.00361 | 46451 | 6048886.63
25_361_MERCK_6976 | Worki do poboru prób RollBag, wymiary 25 x 50cm. | INSC145255 |  | pkg of 250EA | 1 | op | 1145.13 | 1145.13 | 12 miesięcy od daty dostawy | UZP.2025.00361 | 46451 | 6048886.63
25_361_MERCK_6977 | Worki do stomachera BagPage® 400 F, obj. 400 ml. Sterylne. | INSC122325 |  | 1 opakowanie= 20x25szt | 1 | op | 1281.66 | 1281.66 | 12 miesięcy od daty dostawy | UZP.2025.00361 | 46451 | 6048886.63
25_361_MERCK_6978 | Worki do stomachera typ BagFilter Pipet & Roll, 400 mL, 190x300 mm | INSC111720 |  | 1 opakowanie= 20x25szt | 1 | op | 1584.24 | 1584.24 | 12 miesięcy od daty dostawy | UZP.2025.00361 | 46451 | 6048886.63
25_361_MERCK_6979 | Worki do stomachera typ BagFilter Pipet, 400 mL, 190x300 mm | INSC111710 |  | 1 opakowanie= 20x25szt | 1 | op | 1452.63 | 1452.63 | 12 miesięcy od daty dostawy | UZP.2025.00361 | 46451 | 6048886.63
25_361_MERCK_6980 | Worki do stomachera typ BagFilter Roll, 400 mL, 190x300 mm | INSC111700 |  | 1 opakowanie= 20x25szt | 1 | op | 1351.77 | 1351.77 | 12 miesięcy od daty dostawy | UZP.2025.00361 | 46451 | 6048886.63
25_361_MERCK_6981 | Worki z filtrem BagFilter Pull-Up® objętość 400 ml, sterylne, pakowane po 25 szt | INSC111625 |  | 1 opakowanie= 20x25szt | 1 | op | 1281.66 | 1281.66 | 12 miesięcy od daty dostawy | UZP.2025.00361 | 46451 | 6048886.63
25_361_MERCK_6982 | Wright stain suitable for blood stain | W0625-25G | 68988-92-1 | 25G | 1 | op | 528.9 | 528.9 | 12 miesięcy od daty dostawy | UZP.2025.00361 | 46451 | 6048886.63
25_361_MERCK_6983 | Wylewka bez zaworu zwrotnego do Dispensette S Organic, 1, 2, 5, 10 ml - 105 mm (końcówka standard) | BR708019-1EA |  | 1EA | 1 | op | 75.03 | 75.03 | 12 miesięcy od daty dostawy | UZP.2025.00361 | 46451 | 6048886.63
25_361_MERCK_6984 | Wylewka bez zaworu zwrotnego do Dispensette S Organic, 25, 50, 100 ml - 135 mm (wąska końcówka) | BR708016-1EA |  | 1EA | 1 | op | 86.1 | 86.1 | 12 miesięcy od daty dostawy | UZP.2025.00361 | 46451 | 6048886.63
25_361_MERCK_6985 | Wylewka bez zaworu zwrotnego do Dispensette S Organic, 5, 10 ml - 105 mm (końcówka standard) | BR708014-1EA |  | 1EA | 1 | op | 65.19 | 65.19 | 12 miesięcy od daty dostawy | UZP.2025.00361 | 46451 | 6048886.63
25_361_MERCK_6986 | Wylewka bez zaworu zwrotnego do Dispensette S TA, 10 ml, standard, sprężyna Pt/Ir | BR708022-1EA |  | 1EA | 1 | op | 72.57 | 72.57 | 12 miesięcy od daty dostawy | UZP.2025.00361 | 46451 | 6048886.63
25_361_MERCK_6987 | Wylewka bez zaworu zwrotnego do Dispensette S TA, 10 ml, standard, sprężyna tantal | BR708024-1EA |  | 1EA | 1 | op | 72.57 | 72.57 | 12 miesięcy od daty dostawy | UZP.2025.00361 | 46451 | 6048886.63
25_361_MERCK_6988 | Wylewka bez zaworu zwrotnego do Dispensette S, 1, 2, 5, 10 ml - 105 mm (wąska końcówka) | BR708002-1EA |  | 1EA | 1 | op | 71.34 | 71.34 | 12 miesięcy od daty dostawy | UZP.2025.00361 | 46451 | 6048886.63
25_361_MERCK_6989 | Wylewka bez zaworu zwrotnego do Dispensette S, 25, 50, 100 ml - 135 mm (wąska końcówka) | BR708006-1EA |  | 1EA | 1 | op | 86.1 | 86.1 | 12 miesięcy od daty dostawy | UZP.2025.00361 | 46451 | 6048886.63
25_361_MERCK_6990 | Wylewka bez zaworu zwrotnego do Dispensette S, 25,50,100 ml - 135 mm (końcówka standard) | BR708008-1EA |  | 1EA | 1 | op | 75.03 | 75.03 | 12 miesięcy od daty dostawy | UZP.2025.00361 | 46451 | 6048886.63
25_361_MERCK_6991 | Wylewka bez zaworu zwrotnego do Dispensette S, 5, 10 ml - 105 mm (końcówka standard) | BR708005-1EA |  | 1EA | 1 | op | 65.19 | 65.19 | 12 miesięcy od daty dostawy | UZP.2025.00361 | 46451 | 6048886.63
25_361_MERCK_6992 | Wylewka z zaworem zwrotnym do Dispensette S Organic, 25, 50, 100 ml - 135 mm (końcówka standard) | BR708119-1EA |  | 1EA | 1 | op | 378.84 | 378.84 | 12 miesięcy od daty dostawy | UZP.2025.00361 | 46451 | 6048886.63
25_361_MERCK_6993 | Wylewka z zaworem zwrotnym do Dispensette S Organic, 25, 50, 100 ml - 135 mm (wąska końcówka) | BR708116-1EA |  | 1EA | 1 | op | 388.68 | 388.68 | 12 miesięcy od daty dostawy | UZP.2025.00361 | 46451 | 6048886.63
25_361_MERCK_6994 | Wylewka z zaworem zwrotnym do Dispensette S Organic, 5, 10 ml - 105 mm (końcówka standard) | BR708114-1EA |  | 1EA | 1 | op | 370.23 | 370.23 | 12 miesięcy od daty dostawy | UZP.2025.00361 | 46451 | 6048886.63
25_361_MERCK_6995 | Wylewka z zaworem zwrotnym do Dispensette S TA, 10 ml, standard, sprężyna Pt/Ir | BR708122-1EA |  | 1EA | 1 | op | 437.88 | 437.88 | 12 miesięcy od daty dostawy | UZP.2025.00361 | 46451 | 6048886.63
25_361_MERCK_6996 | Wylewka z zaworem zwrotnym do Dispensette S TA, 10 ml, standard, sprężyna tantal | BR708124-1EA |  | 1EA | 1 | op | 437.88 | 437.88 | 12 miesięcy od daty dostawy | UZP.2025.00361 | 46451 | 6048886.63
25_361_MERCK_6997 | Wylewka z zaworem zwrotnym do Dispensette S, 1, 2, 5, 10 ml - 105 mm (wąska końcówka) | BR708102-1EA |  | 1EA | 1 | op | 355.47 | 355.47 | 12 miesięcy od daty dostawy | UZP.2025.00361 | 46451 | 6048886.63
25_361_MERCK_6998 | Wylewka z zaworem zwrotnym do Dispensette S, 25, 50, 100 ml - 135 mm (końcówka standard) | BR708109-1EA |  | 1EA | 1 | op | 359.16 | 359.16 | 12 miesięcy od daty dostawy | UZP.2025.00361 | 46451 | 6048886.63
25_361_MERCK_6999 | Wylewka z zaworem zwrotnym do Dispensette S, 25, 50, 100 ml - 135 mm (wąska końcówka) | BR708106-1EA |  | 1EA | 1 | op | 370.23 | 370.23 | 12 miesięcy od daty dostawy | UZP.2025.00361 | 46451 | 6048886.63
25_361_MERCK_7000 | Wylewka z zaworem zwrotnym do Dispensette S, 5, 10 ml - 105 mm (końcówka standard) | BR708104-1EA |  | 1EA | 1 | op | 350.55 | 350.55 | 12 miesięcy od daty dostawy | UZP.2025.00361 | 46451 | 6048886.63
25_361_MERCK_7001 | Wylewka-wężyk z zaworem zwrotnym do Dispensette S/S Organic/S TA, 2, 5, 10 ml PTFE | BR708132-1EA |  | 1EA | 1 | op | 457.56 | 457.56 | 12 miesięcy od daty dostawy | UZP.2025.00361 | 46451 | 6048886.63
25_361_MERCK_7002 | Wylewka-wężyk z zaworem zwrotnym do Dispensette S/S Organic/S TA, 25, 50, 100 ml PTFE | BR708134-1EA |  | 1EA | 1 | op | 490.77 | 490.77 | 12 miesięcy od daty dostawy | UZP.2025.00361 | 46451 | 6048886.63
25_361_MERCK_7003 | Xanthan gum from Xanthomonas campestris | G1253-100G | 11138-66-2 | 100G | 1 | op | 423.12 | 423.12 | 12 miesięcy od daty dostawy | UZP.2025.00361 | 46451 | 6048886.63
25_361_MERCK_7004 | Xanthine ≥99.5% (HPLC), purified by recrystallization | X0626-5G | 69-89-6 | 5G | 1 | op | 378.84 | 378.84 | 12 miesięcy od daty dostawy | UZP.2025.00361 | 46451 | 6048886.63
25_361_MERCK_7005 | Xanthine Oxidase from bovine milk. Grade I, ammonium sulfate suspension, ≥0.4 units/mg protein | X1875-25UN | 9002-17-9 | 25UN | 1 | op | 630.99 | 630.99 | 12 miesięcy od daty dostawy | UZP.2025.00361 | 46451 | 6048886.63
25_361_MERCK_7006 | Xanthine Oxidase from bovine milk. lyophilized powder, 0.4-1.0 units/mg protein | X4376-5UN | 9002-17-9 | 5UN | 1 | op | 131.61 | 131.61 | 12 miesięcy od daty dostawy | UZP.2025.00361 | 46451 | 6048886.63
25_361_MERCK_7007 | Xanthine, ≥99% | X7375-25G | 69-89-6 | 25G | 1 | op | 869.61 | 869.61 | 12 miesięcy od daty dostawy | UZP.2025.00361 | 46451 | 6048886.63
25_361_MERCK_7008 | Xanthine, ≥99% | X7375-10G | 69-89-6 | 10G | 1 | op | 434.19 | 434.19 | 12 miesięcy od daty dostawy | UZP.2025.00361 | 46451 | 6048886.63
25_361_MERCK_7009 | Xanthine. BioUltra, ≥99% | X4002-5G | 69-89-6 | 5G | 1 | op | 637.14 | 637.14 | 12 miesięcy od daty dostawy | UZP.2025.00361 | 46451 | 6048886.63
25_361_MERCK_7010 | Xanthotoxin analytical standard | 56448-50MG | 298-81-7 | 50MG | 1 | op | 367.77 | 367.77 | 12 miesięcy od daty dostawy | UZP.2025.00361 | 46451 | 6048886.63
25_361_MERCK_7011 | X-Gal, OmniPur® Grade | 9660-1GM | 7240-90-6 | 1GM | 1 | op | 811.8 | 811.8 | 12 miesięcy od daty dostawy | UZP.2025.00361 | 46451 | 6048886.63
25_361_MERCK_7012 | XLD (Xylose Lysine Deoxycholate) agar acc. ISO 6579 GranuCult® | 1052870500 |  | 500G | 1 | op | 484.62 | 484.62 | 12 miesięcy od daty dostawy | UZP.2025.00361 | 46451 | 6048886.63
25_361_MERCK_7013 | Xylenes histological grade | 534056-4L | 1330-20-7 | 4L | 1 | op | 492 | 492 | 12 miesięcy od daty dostawy | UZP.2025.00361 | 46451 | 6048886.63
25_361_MERCK_7014 | Xylenes histological grade | 534056-500ML | 1330-20-7 | 500ML | 1 | op | 115.62 | 115.62 | 12 miesięcy od daty dostawy | UZP.2025.00361 | 46451 | 6048886.63
25_361_MERCK_7015 | Xylenol Orange tetrasodium salt ACS reagent | 398187-1G | 3618-43-7 | 1G | 1 | op | 282.9 | 282.9 | 12 miesięcy od daty dostawy | UZP.2025.00361 | 46451 | 6048886.63
25_361_MERCK_7016 | Xylitol ≥99% (GC) | X3375-100G | 87-99-0 | 100G | 1 | op | 317.34 | 317.34 | 12 miesięcy od daty dostawy | UZP.2025.00361 | 46451 | 6048886.63
25_361_MERCK_7017 | Y-27632 dihydrochloride | Y0503-1MG | 129830-38-2 | 1MG | 1 | op | 1544.88 | 1544.88 | 12 miesięcy od daty dostawy | UZP.2025.00361 | 46451 | 6048886.63
25_361_MERCK_7018 | Y-27632 dihydrochloride | Y0503-5MG | 129830-38-2 | 5MG | 1 | op | 5729.34 | 5729.34 | 12 miesięcy od daty dostawy | UZP.2025.00361 | 46451 | 6048886.63
25_361_MERCK_7019 | YEAST EXTRACT | 92144-500G-F | 8013-01-2 | 500G | 1 | op | 519.06 | 519.06 | 12 miesięcy od daty dostawy | UZP.2025.00361 | 46451 | 6048886.63
25_361_MERCK_7020 | Yeast extract medium granules, suitable for microbiology | 1037530500 | 8013-01-2 | 500G | 1 | op | 319.8 | 319.8 | 12 miesięcy od daty dostawy | UZP.2025.00361 | 46451 | 6048886.63
25_361_MERCK_7021 | Yeast Extract. for use in microbial growth medium | Y1625-250G | 8013-01-2 | 250G | 1 | op | 344.4 | 344.4 | 12 miesięcy od daty dostawy | UZP.2025.00361 | 46451 | 6048886.63
25_361_MERCK_7022 | Yeast Nitrogen Base Without Amino Acids. Yeast classification medium used for selecting yeasts based on amino acid and carbohydrate requirements | Y0626-1KG |  | 1KG | 1 | op | 3876.96 | 3876.96 | 12 miesięcy od daty dostawy | UZP.2025.00361 | 46451 | 6048886.63
25_361_MERCK_7023 | Yeast Synthetic Drop-out Medium Supplements without leucine and tryptophan | Y0750-20G |  | 20G | 1 | op | 2260.74 | 2260.74 | 12 miesięcy od daty dostawy | UZP.2025.00361 | 46451 | 6048886.63
25_361_MERCK_7024 | Yeast Synthetic Drop-out Medium Supplements without uracil | Y1501-20G |  | 20G | 1 | op | 817.95 | 817.95 | 12 miesięcy od daty dostawy | UZP.2025.00361 | 46451 | 6048886.63
25_361_MERCK_7025 | Yeast Synthetic Drop-out Medium Supplements without uracil, leucine, and tryptophan | Y1771-20G |  | 20G | 1 | op | 997.53 | 997.53 | 12 miesięcy od daty dostawy | UZP.2025.00361 | 46451 | 6048886.63
25_361_MERCK_7026 | YGC agar Yeast extract glucose chloramphenicol agar FIL-IDF for microbiology | 1160000500 |  | 500G | 1 | op | 464.94 | 464.94 | 12 miesięcy od daty dostawy | UZP.2025.00361 | 46451 | 6048886.63
25_361_MERCK_7027 | Yoda1, ≥98% (HPLC) | SML1558-5MG | 448947-81-7 | 5MG | 1 | op | 642.06 | 642.06 | 12 miesięcy od daty dostawy | UZP.2025.00361 | 46451 | 6048886.63
25_361_MERCK_7028 | Yttrium ICP standard traceable to SRM from NIST Y(NO3)3 in HNO3 2-3% 1000 mg/l Y Certipur® | 1703680100 |  | 100ML | 1 | op | 562.11 | 562.11 | 12 miesięcy od daty dostawy | UZP.2025.00361 | 46451 | 6048886.63
25_361_MERCK_7029 | Yttrium(III) oxide. 99.99% trace metals basis | 205168-250G | 1314-36-9 | 250G | 1 | op | 2626.05 | 2626.05 | 12 miesięcy od daty dostawy | UZP.2025.00361 | 46451 | 6048886.63
25_361_MERCK_7030 | Z34 | 93022521-1VL |  | pkg of vial of cells | 1 | op | 3814.23 | 3814.23 | 12 miesięcy od daty dostawy | UZP.2025.00361 | 46451 | 6048886.63
25_361_MERCK_7031 | Zakrętka tryskawki, LDPE, gwint GL 25 | BR129222-50EA |  | 50EA | 1 | op | 221.4 | 221.4 | 12 miesięcy od daty dostawy | UZP.2025.00361 | 46451 | 6048886.63
25_361_MERCK_7032 | Zatyczka, PE, do Probówka, średnica 16 mm | Z641235-100EA |  | 100EA | 1 | op | 23.37 | 23.37 | 12 miesięcy od daty dostawy | UZP.2025.00361 | 46451 | 6048886.63
25_361_MERCK_7033 | Zatyczka, PE, do Probówka, średnica 24 mm | Z641243-100EA |  | 100EA | 1 | op | 39.36 | 39.36 | 12 miesięcy od daty dostawy | UZP.2025.00361 | 46451 | 6048886.63
25_361_MERCK_7034 | Zatyczka, PE, do Probówka, średnica 30 mm | Z641278-100EA |  | 100EA | 1 | op | 56.58 | 56.58 | 12 miesięcy od daty dostawy | UZP.2025.00361 | 46451 | 6048886.63
25_361_MERCK_7035 | Zatyczka, PE, do Probówka, średnica 40 mm | Z641294-100EA |  | 100EA | 1 | op | 83.64 | 83.64 | 12 miesięcy od daty dostawy | UZP.2025.00361 | 46451 | 6048886.63
25_361_MERCK_7036 | Zatyczka, PE, do Probówka, średnica 45 mm | Z641308-100EA |  | 100EA | 1 | op | 83.64 | 83.64 | 12 miesięcy od daty dostawy | UZP.2025.00361 | 46451 | 6048886.63
25_361_MERCK_7037 | Zatyczki do analizatora Technicon, PE, PLASTIBRAND, odpowiednie do rozmiarów 0, 5 i 1, 5 ml | BR115020-1000EA |  | 1000EA | 1 | op | 136.53 | 136.53 | 12 miesięcy od daty dostawy | UZP.2025.00361 | 46451 | 6048886.63
25_361_MERCK_7038 | Zatyczki, PP, do kriofiolek, do oznaczania kolorami, czerwone | BR114852-500EA |  | 500EA | 1 | op | 79.95 | 79.95 | 12 miesięcy od daty dostawy | UZP.2025.00361 | 46451 | 6048886.63
25_361_MERCK_7039 | Zatyczki, PP, do kriofiolek, do oznaczania kolorami, niebieskie | BR114851-500EA |  | 500EA | 1 | op | 79.95 | 79.95 | 12 miesięcy od daty dostawy | UZP.2025.00361 | 46451 | 6048886.63
25_361_MERCK_7040 | Zatyczki, PP, do kriofiolek, do oznaczania kolorami, zielone | BR114853-500EA |  | 500EA | 1 | op | 79.95 | 79.95 | 12 miesięcy od daty dostawy | UZP.2025.00361 | 46451 | 6048886.63
25_361_MERCK_7041 | Zawór igłowy do eksykatorów, DURAN, BISTABIL | BR82415-1EA |  | 1EA | 1 | op | 196.8 | 196.8 | 12 miesięcy od daty dostawy | UZP.2025.00361 | 46451 | 6048886.63
25_361_MERCK_7042 | Zawór zwrotny do eksykatorów | BR65804-1EA |  | 1EA | 1 | op | 73.8 | 73.8 | 12 miesięcy od daty dostawy | UZP.2025.00361 | 46451 | 6048886.63
25_361_MERCK_7043 | Zeatin, BioReagent, suitable for plant cell culture, powder | Z0164-10MG | 13114-27-7 | 10MG | 1 | op | 843.78 | 843.78 | 12 miesięcy od daty dostawy | UZP.2025.00361 | 46451 | 6048886.63
25_361_MERCK_7044 | Zeaxanthin analytical standard | 14681-1MG-F | 144-68-3 | 1MG | 1 | op | 4216.44 | 4216.44 | 12 miesięcy od daty dostawy | UZP.2025.00361 | 46451 | 6048886.63
25_361_MERCK_7045 | Zein from corn | Z3625-1KG | 9010-66-6 | 1KG | 1 | op | 1047.96 | 1047.96 | 12 miesięcy od daty dostawy | UZP.2025.00361 | 46451 | 6048886.63
25_361_MERCK_7046 | Zein from corn | Z3625-500G | 9010-66-6 | 500G | 1 | op | 862.23 | 862.23 | 12 miesięcy od daty dostawy | UZP.2025.00361 | 46451 | 6048886.63
25_361_MERCK_7047 | Zestaw do oznaczania fosfatazy alkalicznej/kwaśnej (R-R-A-pS-V-A) Alkaline/Acid Phosphatase Assay Kit is routinely used to detect phosphatase activity by either dephosphorylation of the phosphopeptide (RRApSVA) or hydrolysis of pNPP | 17-128 |  | 1KT | 1 | op | 2580.54 | 2580.54 | 12 miesięcy od daty dostawy | UZP.2025.00361 | 46451 | 6048886.63
25_361_MERCK_7048 | Zestaw końcówek PD-Tips II, 20 sztuk z kazdego rozmiaru 0,5, 1, 1,25, 2,5, 5, 10, 12,5 ml, niesterylne, ze znacznikiem kodowania rozmiaru | BR705720-1EA |  | 1EA | 1 | op | 457.56 | 457.56 | 12 miesięcy od daty dostawy | UZP.2025.00361 | 46451 | 6048886.63
25_361_MERCK_7049 | Zestaw Macro 3xTrf S Var. 100-1000ul, 500-5000ul, 1-10ml. 3xTip-Box N | BR705892-1EA |  | 1EA | 1 | op | 3018.42 | 3018.42 | 12 miesięcy od daty dostawy | UZP.2025.00361 | 46451 | 6048886.63
25_361_MERCK_7050 | Zestaw startowy składający się z 3 pipet automatycznych o regulowanych pojemnościach: (2-20 μL) (20-200 μL) (100-1000 μL),, BRAND Transferpette S Pipette Starter Kit (2-20 μL) (20-200 μL) (100-1000 μL), single-channel, 3 shelf mounts | BR705891-1EA |  | 1EA | 1 | op | 3177.09 | 3177.09 | 12 miesięcy od daty dostawy | UZP.2025.00361 | 46451 | 6048886.63
25_361_MERCK_7051 | Zinc acetate 99.99% trace metals basis | 383317-25G | 557-34-6 | 25G | 1 | op | 702.33 | 702.33 | 12 miesięcy od daty dostawy | UZP.2025.00361 | 46451 | 6048886.63
25_361_MERCK_7052 | Zinc acetate dihydrate, ACS reagent, ≥98% | 383058-500G | 5970-45-6 | 500G | 1 | op | 528.9 | 528.9 | 12 miesięcy od daty dostawy | UZP.2025.00361 | 46451 | 6048886.63
25_361_MERCK_7053 | Zinc bromide dihydrate, 99% | 546739-100G | 18921-13-6 | 100G | 1 | op | 261.99 | 261.99 | 12 miesięcy od daty dostawy | UZP.2025.00361 | 46451 | 6048886.63
25_361_MERCK_7054 | Zinc bromide, anhydrous for synthesis | 8186310250 | 7699-45-8 | 250G | 1 | op | 360.39 | 360.39 | 12 miesięcy od daty dostawy | UZP.2025.00361 | 46451 | 6048886.63
25_361_MERCK_7055 | Zinc carbonate basic, purum p.a., ≥58% Zn basis (KT) | 96466-250G | 5263-02-5 | 250G | 1 | op | 178.35 | 178.35 | 12 miesięcy od daty dostawy | UZP.2025.00361 | 46451 | 6048886.63
25_361_MERCK_7056 | Zinc chloride anhydrous, free-flowing, Redi-Dri™, ACS reagent, ≥97% | 746355-100G | 7646-85-7 | 100G | 1 | op | 231.24 | 231.24 | 12 miesięcy od daty dostawy | UZP.2025.00361 | 46451 | 6048886.63
25_361_MERCK_7057 | Zinc chloride anhydrous, free-flowing, Redi-Dri™, ACS reagent, ≥97% | 746355-500G | 7646-85-7 | 500G | 1 | op | 509.22 | 509.22 | 12 miesięcy od daty dostawy | UZP.2025.00361 | 46451 | 6048886.63
25_361_MERCK_7058 | Zinc chloride anhydrous, free-flowing, Redi-Dri™, ACS reagent, ≥97% | 793523-1KG | 7646-85-7 | 1KG | 1 | op | 696.18 | 696.18 | 12 miesięcy od daty dostawy | UZP.2025.00361 | 46451 | 6048886.63
25_361_MERCK_7059 | Zinc citrate dihydrate, 97% | 480762-100G | 5990-32-9 | 100G | 1 | op | 170.97 | 170.97 | 12 miesięcy od daty dostawy | UZP.2025.00361 | 46451 | 6048886.63
25_361_MERCK_7060 | Zinc nitrate hexahydrate, purum p.a., crystallized, ≥99.0% (KT) | 96482-500G | 10196-18-6 | 500G | 1 | op | 232.47 | 232.47 | 12 miesięcy od daty dostawy | UZP.2025.00361 | 46451 | 6048886.63
25_361_MERCK_7061 | Zinc oxide. nanopowder, <100 nm particle size | 544906-50G | 1314-13-2 | 50G | 1 | op | 629.76 | 629.76 | 12 miesięcy od daty dostawy | UZP.2025.00361 | 46451 | 6048886.63
25_361_MERCK_7062 | Zinc Standard for AAS TraceCERT®, 1 g/L Zn in nitric acid (nominal concentration) | 18827-250ML |  | 250ML | 1 | op | 195.57 | 195.57 | 12 miesięcy od daty dostawy | UZP.2025.00361 | 46451 | 6048886.63
25_361_MERCK_7063 | Zinc standard solution traceable to SRM from NIST Zn(NO₃)₂ in HNO₃ 0.5 mol/l 1000 mg/l Zn Certipur® | 1198060500 |  | 500ML | 1 | op | 207.87 | 207.87 | 12 miesięcy od daty dostawy | UZP.2025.00361 | 46451 | 6048886.63
25_361_MERCK_7064 | Zinc stearate, technical grade | 307564-25G | 557-05-1 | 25G | 1 | op | 212.79 | 212.79 | 12 miesięcy od daty dostawy | UZP.2025.00361 | 46451 | 6048886.63
25_361_MERCK_7065 | Zinc sulfate heptahydrate for analysis EMSURE® ACS,ISO,Reag. Ph Eur | 1088830500 | 7446-20-0 | 500G | 1 | op | 174.66 | 174.66 | 12 miesięcy od daty dostawy | UZP.2025.00361 | 46451 | 6048886.63
25_361_MERCK_7066 | Zinc sulfate monohydrate, ≥99.9% trace metals basis | 307491-500G | 7446-19-7 | 500G | 1 | op | 1692.48 | 1692.48 | 12 miesięcy od daty dostawy | UZP.2025.00361 | 46451 | 6048886.63
25_361_MERCK_7067 | Zinc trifluoroacetate hydrate | 394017-5G | 207801-31-8 | 5G | 1 | op | 195.57 | 195.57 | 12 miesięcy od daty dostawy | UZP.2025.00361 | 46451 | 6048886.63
25_361_MERCK_7068 | Zinc trifluoromethanesulfonate, 98% | 290068-10G | 54010-75-2 | 10G | 1 | op | 456.33 | 456.33 | 12 miesięcy od daty dostawy | UZP.2025.00361 | 46451 | 6048886.63
25_361_MERCK_7069 | Zinc(II) acetylacetonate, for synthesis | 8088030100 | 14024-63-6 | 100G | 1 | op | 301.35 | 301.35 | 12 miesięcy od daty dostawy | UZP.2025.00361 | 46451 | 6048886.63
25_361_MERCK_7070 | Zipper-top poly bag size 3 in. × 5 in. | Z162949-50EA |  | 50EA | 1 | op | 87.33 | 87.33 | 12 miesięcy od daty dostawy | UZP.2025.00361 | 46451 | 6048886.63
25_361_MERCK_7071 | Zipper-top poly bag size 9 in. × 12 in. | Z162973-50EA |  | 50EA | 1 | op | 227.55 | 227.55 | 12 miesięcy od daty dostawy | UZP.2025.00361 | 46451 | 6048886.63
25_361_MERCK_7072 | ZipTip® Pipette Tips C18 resin, bed volume 0.6 μL, tip volume 10 μL | ZTC18S008 |  | 8 pkg | 1 | op | 233.7 | 233.7 | 12 miesięcy od daty dostawy | UZP.2025.00361 | 46451 | 6048886.63
25_361_MERCK_7073 | ZipTip® Pipette Tips C18 resin, micro, bed volume 0.2 μL, tip volume 10 μL | ZTC18M008 |  | 8 pkg | 1 | op | 247.23 | 247.23 | 12 miesięcy od daty dostawy | UZP.2025.00361 | 46451 | 6048886.63
25_361_MERCK_7074 | ZipTip® Pipette Tips C4 resin, bed volume 0.6 μL, tip volume 10 μL | ZTC04S008 |  | 8 pkg | 1 | op | 226.32 | 226.32 | 12 miesięcy od daty dostawy | UZP.2025.00361 | 46451 | 6048886.63
25_361_MERCK_7075 | ZipTip® Pipette Tips strong cation exchange (SCX) resin, bed volume 0.6 μL, tip volume 10 μL | ZTSCXS096 |  | 96EA | 1 | op | 3177.09 | 3177.09 | 12 miesięcy od daty dostawy | UZP.2025.00361 | 46451 | 6048886.63
25_361_MERCK_7076 | ZipTip® Pipette Tips. C18 resin, bed volume 0.6 μL, tip volume 10 μL | ZTC18S096 |  | 96EA | 1 | op | 1715.85 | 1715.85 | 12 miesięcy od daty dostawy | UZP.2025.00361 | 46451 | 6048886.63
25_361_MERCK_7077 | Zirconium(IV) oxide, powder, 5 μm, 99% trace metals basis | 230693-100G | 1314-23-4 | 100G | 1 | op | 329.64 | 329.64 | 12 miesięcy od daty dostawy | UZP.2025.00361 | 46451 | 6048886.63
25_361_MERCK_7078 | Z-Leu-Leu-Leu-al ≥90% (HPLC) | C2211-5MG | 133407-82-6 | 5MG | 1 | op | 653.13 | 653.13 | 12 miesięcy od daty dostawy | UZP.2025.00361 | 46451 | 6048886.63
25_361_MERCK_7079 | Zlewka 100 ml, niska, z dziobkiem, DURAN | Z231827-10EA |  | 10EA | 1 | op | 277.98 | 277.98 | 12 miesięcy od daty dostawy | UZP.2025.00361 | 46451 | 6048886.63
25_361_MERCK_7080 | Zlewka 100 ml, wysoka, z dziobkiem, DURAN | Z231959-10EA |  | 10EA | 1 | op | 285.36 | 285.36 | 12 miesięcy od daty dostawy | UZP.2025.00361 | 46451 | 6048886.63
25_361_MERCK_7081 | Zlewka 10000 ml, grubościenna, z dziobkiem, DURAN | DUAN2113186 |  | 1EA | 1 | op | 831.48 | 831.48 | 12 miesięcy od daty dostawy | UZP.2025.00361 | 46451 | 6048886.63
25_361_MERCK_7082 | Zlewka 150 ml, niska, z dziobkiem, DURAN | Z231835-10EA |  | 10EA | 1 | op | 292.74 | 292.74 | 12 miesięcy od daty dostawy | UZP.2025.00361 | 46451 | 6048886.63
25_361_MERCK_7083 | Zlewka 150 ml, wysoka, z dziobkiem, DURAN | Z231967-10EA |  | 10EA | 1 | op | 303.81 | 303.81 | 12 miesięcy od daty dostawy | UZP.2025.00361 | 46451 | 6048886.63
25_361_MERCK_7084 | Zlewka 25 ml, niska, z dziobkiem, DURAN | Z231800-10EA |  | 10EA | 1 | op | 292.74 | 292.74 | 12 miesięcy od daty dostawy | UZP.2025.00361 | 46451 | 6048886.63
25_361_MERCK_7085 | Zlewka 250 ml, niska, z dziobkiem, DURAN | Z231843-10EA |  | 10EA | 1 | op | 302.58 | 302.58 | 12 miesięcy od daty dostawy | UZP.2025.00361 | 46451 | 6048886.63
25_361_MERCK_7086 | Zlewka 50 ml, niska, z dziobkiem, DURAN | Z231819-10EA |  | 10EA | 1 | op | 280.44 | 280.44 | 12 miesięcy od daty dostawy | UZP.2025.00361 | 46451 | 6048886.63
25_361_MERCK_7087 | Zlewka 50 ml, wysoka, z dziobkiem, DURAN | Z231940-10EA |  | 10EA | 1 | op | 281.67 | 281.67 | 12 miesięcy od daty dostawy | UZP.2025.00361 | 46451 | 6048886.63
25_361_MERCK_7088 | Zlewka 5000 ml, niska, z dziobkiem, DURAN | Z231924-1EA |  | 1EA | 1 | op | 384.99 | 384.99 | 12 miesięcy od daty dostawy | UZP.2025.00361 | 46451 | 6048886.63
25_361_MERCK_7089 | Zlewka na mocz, bez pokrywki PLASTIBRAND PP skalado 125 ml | BR758901-1000EA |  | 1000EA | 1 | op | 358.56 | 358.56 | 12 miesięcy od daty dostawy | UZP.2025.00361 | 46451 | 6048886.63
25_361_MERCK_7090 | Zlewka Super duty, 150 ml, wysoka, z wylewem. DURAN | DWK211182908-10EA |  | 10EA | 1 | op | 366.54 | 366.54 | 12 miesięcy od daty dostawy | UZP.2025.00361 | 46451 | 6048886.63
25_361_MERCK_7091 | Zlewka Super duty, 250 ml, wysoka, z wylewem. DURAN | DWK211183604-10EA |  | 10EA | 1 | op | 373.92 | 373.92 | 12 miesięcy od daty dostawy | UZP.2025.00361 | 46451 | 6048886.63
25_361_MERCK_7092 | Zlewka z wylewemm, poj. 400ml, wzmocnione ścianki, DURAN | Z680907-10EA |  | 10EA | 1 | op | 471.09 | 471.09 | 12 miesięcy od daty dostawy | UZP.2025.00361 | 46451 | 6048886.63
25_361_MERCK_7093 | Zlewka, PP, 1000 ml, skala co 100 ml, niebieska | BR87620-6EA |  | 6EA | 1 | op | 116.85 | 116.85 | 12 miesięcy od daty dostawy | UZP.2025.00361 | 46451 | 6048886.63
25_361_MERCK_7094 | Zlewka, PP, 2000 ml, skala co 200 ml, niebieska | BR87622-6EA |  | 6EA | 1 | op | 216.48 | 216.48 | 12 miesięcy od daty dostawy | UZP.2025.00361 | 46451 | 6048886.63
25_361_MERCK_7095 | Zlewka, PP, 25 ml, skala co 5 ml, niebieska | BR87604-12EA |  | 12EA | 1 | op | 71.34 | 71.34 | 12 miesięcy od daty dostawy | UZP.2025.00361 | 46451 | 6048886.63
25_361_MERCK_7096 | Zlewka, PP, 3000 ml, skala co 200 ml, niebieska | BR87624-4EA |  | 4EA | 1 | op | 284.13 | 284.13 | 12 miesięcy od daty dostawy | UZP.2025.00361 | 46451 | 6048886.63
25_361_MERCK_7097 | Zlewka, PP, 400 ml, skala co 50 ml, niebieska | BR87614-6EA |  | 6EA | 1 | op | 77.49 | 77.49 | 12 miesięcy od daty dostawy | UZP.2025.00361 | 46451 | 6048886.63
25_361_MERCK_7098 | Zlewka, PP, 500 ml, skala co 50 ml, niebieska | BR87616-6EA |  | 6EA | 1 | op | 79.95 | 79.95 | 12 miesięcy od daty dostawy | UZP.2025.00361 | 46451 | 6048886.63
25_361_MERCK_7099 | Zlewka, PP, 600 ml, skala co 50 ml, niebieska | BR87618-6EA |  | 6EA | 1 | op | 81.18 | 81.18 | 12 miesięcy od daty dostawy | UZP.2025.00361 | 46451 | 6048886.63
25_361_MERCK_7100 | Zlewka, PTFE, PLASTIBRAND, niska, bez podziałki, z dziobkiem, 100 ml | Z322679-1EA |  | 1EA | 1 | op | 134.07 | 134.07 | 12 miesięcy od daty dostawy | UZP.2025.00361 | 46451 | 6048886.63
25_361_MERCK_7101 | Zlewka, PTFE, PLASTIBRAND, niska, bez podziałki, z dziobkiem, 250 ml | Z322695-1EA |  | 1EA | 1 | op | 248.46 | 248.46 | 12 miesięcy od daty dostawy | UZP.2025.00361 | 46451 | 6048886.63
25_361_MERCK_7102 | Zosuquidar hydrochloride ≥98% (HPLC) | SML1044-5MG | 167354-41-8 | 5MG | 1 | op | 1120.53 | 1120.53 | 12 miesięcy od daty dostawy | UZP.2025.00361 | 46451 | 6048886.63
25_361_MERCK_7103 | α,Nα-Bis(carboxymethyl)-L-lysine hydrate, ≥97.0% (TLC) | 14580-1G | 941689-36-7 | 1G | 1 | op | 931.11 | 931.11 | 12 miesięcy od daty dostawy | UZP.2025.00361 | 46451 | 6048886.63
25_361_MERCK_7104 | α,α′-Dibromo-p-xylene, purum, ≥98.0% (GC) | 34440-25G-F | 623-24-5 | 25G | 1 | op | 430.5 | 430.5 | 12 miesięcy od daty dostawy | UZP.2025.00361 | 46451 | 6048886.63
25_361_MERCK_7105 | α1-Acid Glycoprotein from bovine plasma | G3643-250MG | 66455-27-4 | 250MG | 1 | op | 7462.41 | 7462.41 | 12 miesięcy od daty dostawy | UZP.2025.00361 | 46451 | 6048886.63
25_361_MERCK_7106 | α1-Acid Glycoprotein from bovine plasma, ≥99% | G3643-25MG | 66455-27-4 | 25MG | 1 | op | 1666.65 | 1666.65 | 12 miesięcy od daty dostawy | UZP.2025.00361 | 46451 | 6048886.63
25_361_MERCK_7107 | α-Amanitin from Amanita phalloides, ≥85% (HPLC), powder | A2263-1MG | 23109-05-9 | 1MG | 1 | op | 1916.34 | 1916.34 | 12 miesięcy od daty dostawy | UZP.2025.00361 | 46451 | 6048886.63
25_361_MERCK_7108 | α-Amylase from Aspergillus oryzae, powder, ~30 U/mg | 10065-10G |  | 10G | 1 | op | 327.18 | 327.18 | 12 miesięcy od daty dostawy | UZP.2025.00361 | 46451 | 6048886.63
25_361_MERCK_7109 | α-Amylase from Bacillus amyloliquefaciens. liquid, ≥250 units/g | A7595-50ML | 9000-85-5 | 50ML | 1 | op | 536.28 | 536.28 | 12 miesięcy od daty dostawy | UZP.2025.00361 | 46451 | 6048886.63
25_361_MERCK_7110 | α-Amylase from human saliva Type IX-A, lyophilized powder, 1,000-3,000 units/mg protein | A0521-100UN |  | 100UN | 1 | op | 258.3 | 258.3 | 12 miesięcy od daty dostawy | UZP.2025.00361 | 46451 | 6048886.63
25_361_MERCK_7111 | α-Amylase from human saliva Type IX-A, lyophilized powder, 1,000-3,000 units/mg protein | A0521-2.5KU |  | 2.5KU | 1 | op | 2789.64 | 2789.64 | 12 miesięcy od daty dostawy | UZP.2025.00361 | 46451 | 6048886.63
25_361_MERCK_7112 | α-Amylase from human saliva Type IX-A, lyophilized powder, 1,000-3,000 units/mg protein | A0521-500UN |  | 500UN | 1 | op | 1483.38 | 1483.38 | 12 miesięcy od daty dostawy | UZP.2025.00361 | 46451 | 6048886.63
25_361_MERCK_7113 | α-Amylase from human saliva Type XIII-A, lyophilized powder, 300-1,500 units/mg protein | A1031-5KU |  | 5KU | 1 | op | 2290.26 | 2290.26 | 12 miesięcy od daty dostawy | UZP.2025.00361 | 46451 | 6048886.63
25_361_MERCK_7114 | α-Amylase from porcine pancreas Type VI-B, ≥5 units/mg solid | A3176-2.5MU |  | 2.5MU | 1 | op | 756.45 | 756.45 | 12 miesięcy od daty dostawy | UZP.2025.00361 | 46451 | 6048886.63
25_361_MERCK_7115 | α-Amylase from porcine pancreas Type VI-B, ≥5 units/mg solid | A3176-500KU |  | 500KU | 1 | op | 271.83 | 271.83 | 12 miesięcy od daty dostawy | UZP.2025.00361 | 46451 | 6048886.63
25_361_MERCK_7116 | α-Amylase, heat-stable. solution, for use in Total Dietary Fiber Assay, TDF-100A | A3306-10ML | 9000-85-5 | 10ML | 1 | op | 487.08 | 487.08 | 12 miesięcy od daty dostawy | UZP.2025.00361 | 46451 | 6048886.63
25_361_MERCK_7117 | α-Angelica lactone, 98% | A86406-10G | 591-12-8 | 10G | 1 | op | 276.75 | 276.75 | 12 miesięcy od daty dostawy | UZP.2025.00361 | 46451 | 6048886.63
25_361_MERCK_7118 | α-Carotene, ≥95.0% (HPLC) | 40395-1MG | 7488-99-5 | 1MG | 1 | op | 4610.04 | 4610.04 | 12 miesięcy od daty dostawy | UZP.2025.00361 | 46451 | 6048886.63
25_361_MERCK_7119 | α-Casein from bovine milk, ≥70% αs-casein basis (electrophoresis), lyophilized powder | C6780-250MG | 9000-71-9 | 250MG | 1 | op | 420.66 | 420.66 | 12 miesięcy od daty dostawy | UZP.2025.00361 | 46451 | 6048886.63
25_361_MERCK_7120 | α-Cellulose | C8002-1KG | 9004-34-6 | 1KG | 1 | op | 286.59 | 286.59 | 12 miesięcy od daty dostawy | UZP.2025.00361 | 46451 | 6048886.63
25_361_MERCK_7121 | α-Chymotrypsin from bovine pancreas Type I-S, essentially salt-free, lyophilized powder | C7762-25MG | 9004-07-3 | 25MG | 1 | op | 345.63 | 345.63 | 12 miesięcy od daty dostawy | UZP.2025.00361 | 46451 | 6048886.63
25_361_MERCK_7122 | α-Cyano-4-hydroxycinnamic acid suitable for matrix substance for MALDI-MS, ≥99.0% (HPLC) | 70990-250MG-F | 28166-41-8 | 250MG | 1 | op | 182.04 | 182.04 | 12 miesięcy od daty dostawy | UZP.2025.00361 | 46451 | 6048886.63
25_361_MERCK_7123 | α-D-Glucose, anhydrous, 96% | 158968-25G | 492-62-6 | 25G | 1 | op | 82.08 | 82.08 | 12 miesięcy od daty dostawy | UZP.2025.00361 | 46451 | 6048886.63
25_361_MERCK_7124 | α-Glucosidase from Saccharomyces cerevisiae | G0660-750UN | 9001-42-7 | 750UN | 1 | op | 1099.62 | 1099.62 | 12 miesięcy od daty dostawy | UZP.2025.00361 | 46451 | 6048886.63
25_361_MERCK_7125 | α-Glucosidase from Saccharomyces cerevisiae | G5003-1KU | 9001-42-7 | 1KU | 1 | op | 2017.2 | 2017.2 | 12 miesięcy od daty dostawy | UZP.2025.00361 | 46451 | 6048886.63
25_361_MERCK_7126 | α-Glucosidase from Saccharomyces cerevisiae. Type I, lyophilized powder, ≥10 units/mg protein (using p-nitrophenyl α-D-glucoside as substrate.) | G5003-100UN | 9001-42-7 | 100UN | 1 | op | 622.38 | 622.38 | 12 miesięcy od daty dostawy | UZP.2025.00361 | 46451 | 6048886.63
25_361_MERCK_7127 | α-Hederin primary reference standard | 01240585-10MG | 27013-91-8 | 10MG | 1 | op | 2300.1 | 2300.1 | 12 miesięcy od daty dostawy | UZP.2025.00361 | 46451 | 6048886.63
25_361_MERCK_7128 | α-Ketoglutaric acid analytical standard | 61234-50MG | 328-50-7 | 50MG | 1 | op | 963.09 | 963.09 | 12 miesięcy od daty dostawy | UZP.2025.00361 | 46451 | 6048886.63
25_361_MERCK_7129 | α-Ketoglutaric acid. 99.0-101.0% (T) | 75890-25G | 328-50-7 | 25G | 1 | op | 126.69 | 126.69 | 12 miesięcy od daty dostawy | UZP.2025.00361 | 46451 | 6048886.63
25_361_MERCK_7130 | α-Lactalbumin from bovine milk. For use as a marker in SDS-PAGE | L6385-1VL | 9051-29-0 | 1VL | 1 | op | 298.89 | 298.89 | 12 miesięcy od daty dostawy | UZP.2025.00361 | 46451 | 6048886.63
25_361_MERCK_7131 | α-Lactalbumin from bovine milk. Type III, calcium depleted, ≥85% (PAGE), lyophilized powder | L6010-1G | 9051-29-0 | 1G | 1 | op | 3541.17 | 3541.17 | 12 miesięcy od daty dostawy | UZP.2025.00361 | 46451 | 6048886.63
25_361_MERCK_7132 | α-Methylstyrene, 99%, contains 15 ppm p-tert- -butylcatechol as inhibitor | M80903-5ML | 98-83-9 | 5ML | 1 | op | 121.77 | 121.77 | 12 miesięcy od daty dostawy | UZP.2025.00361 | 46451 | 6048886.63
25_361_MERCK_7133 | α-Solanine from potato sprouts, ≥95% | S3757-5MG | 20562-02-1 | 5MG | 1 | op | 1141.44 | 1141.44 | 12 miesięcy od daty dostawy | UZP.2025.00361 | 46451 | 6048886.63
25_361_MERCK_7134 | α-Terpinene ≥95.0% (GC) | 86473-1ML | 99-86-5 | 1ML | 1 | op | 430.5 | 430.5 | 12 miesięcy od daty dostawy | UZP.2025.00361 | 46451 | 6048886.63
25_361_MERCK_7135 | α-Terpinene ≥95.0% (GC) | 86473-5ML | 99-86-5 | 5ML | 1 | op | 1175.88 | 1175.88 | 12 miesięcy od daty dostawy | UZP.2025.00361 | 46451 | 6048886.63
25_361_MERCK_7136 | α-Tocotrienol analytical standard | 07205-100MG | 58864-81-6 | 100MG | 1 | op | 5542.38 | 5542.38 | 12 miesięcy od daty dostawy | UZP.2025.00361 | 46451 | 6048886.63
25_361_MERCK_7137 | α-Zearalenol. | Z0166-5MG | 36455-72-8 | 5MG | 1 | op | 1543.65 | 1543.65 | 12 miesięcy od daty dostawy | UZP.2025.00361 | 46451 | 6048886.63
25_361_MERCK_7138 | β,γ-Methyleneadenosine 5′-triphosphate disodium salt | M7510-10MG | 7414-56-4 | 10MG | 1 | op | 776.13 | 776.13 | 12 miesięcy od daty dostawy | UZP.2025.00361 | 46451 | 6048886.63
25_361_MERCK_7139 | β,γ-Methyleneadenosine 5′-triphosphate disodium salt | M7510-5MG | 7414-56-4 | 5MG | 1 | op | 415.74 | 415.74 | 12 miesięcy od daty dostawy | UZP.2025.00361 | 46451 | 6048886.63
25_361_MERCK_7140 | β-1,3-Glucan from Euglena gracilis. | 89862-5G-F | 9051-97-2 | 5G | 1 | op | 1607.61 | 1607.61 | 12 miesięcy od daty dostawy | UZP.2025.00361 | 46451 | 6048886.63
25_361_MERCK_7141 | β-Alanine 99% | 146064-25G | 107-95-9 | 25G | 1 | op | 123 | 123 | 12 miesięcy od daty dostawy | UZP.2025.00361 | 46451 | 6048886.63
25_361_MERCK_7142 | β-Alanine BioXtra, ≥99.0% (NT) | 05160-50G | 107-95-9 | 50G | 1 | op | 94.71 | 94.71 | 12 miesięcy od daty dostawy | UZP.2025.00361 | 46451 | 6048886.63
25_361_MERCK_7143 | β-Carotene synthetic ≥95% (HPLC), crystalline | C4582-10MG | 7235-40-7 | 10MG | 1 | op | 333.33 | 333.33 | 12 miesięcy od daty dostawy | UZP.2025.00361 | 46451 | 6048886.63
25_361_MERCK_7144 | β-Carotene synthetic ≥95% (HPLC), crystalline | C4582-25MG | 7235-40-7 | 25MG | 1 | op | 1927.41 | 1927.41 | 12 miesięcy od daty dostawy | UZP.2025.00361 | 46451 | 6048886.63
25_361_MERCK_7145 | β-Carotene synthetic, ≥93% (UV), powder | C9750-5G | 7235-40-7 | 5G | 1 | op | 555.96 | 555.96 | 12 miesięcy od daty dostawy | UZP.2025.00361 | 46451 | 6048886.63
25_361_MERCK_7146 | β-Carotene Vitamin A precursor. | 217538-1GM | 7235-40-7 | 1GM | 1 | op | 386.22 | 386.22 | 12 miesięcy od daty dostawy | UZP.2025.00361 | 46451 | 6048886.63
25_361_MERCK_7147 | β-Casein from bovine milk BioUltra, ≥98% (PAGE) | C6905-1G | 9000-71-9 | 1G | 1 | op | 2672.79 | 2672.79 | 12 miesięcy od daty dostawy | UZP.2025.00361 | 46451 | 6048886.63
25_361_MERCK_7148 | β-Casein from bovine milk. BioUltra, ≥98% (PAGE) | C6905-250MG | 9000-71-9 | 250MG | 1 | op | 872.07 | 872.07 | 12 miesięcy od daty dostawy | UZP.2025.00361 | 46451 | 6048886.63
25_361_MERCK_7149 | β-Casomorphin 1-7 human | B1189-5MG |  | 5MG | 1 | op | 843.78 | 843.78 | 12 miesięcy od daty dostawy | UZP.2025.00361 | 46451 | 6048886.63
25_361_MERCK_7150 | [9 empty] | UZP.2025.00361 | 46451 | 6048886.63
25_361_MERCK_7151 | β-Cyclodextrin ≥97% | C4767-25G | 7585-39-9 | 25G | 1 | op | 546.12 | 546.12 | 12 miesięcy od daty dostawy | UZP.2025.00361 | 46451 | 6048886.63
25_361_MERCK_7152 | β-Cyclodextrin, sulfated sodium salt. extent of labeling: 12-15 mol per mol β-CD. | 389153-5G | 37191-69-8 | 5G | 1 | op | 452.64 | 452.64 | 12 miesięcy od daty dostawy | UZP.2025.00361 | 46451 | 6048886.63
25_361_MERCK_7153 | β-Cyclodextrin. Wacker Chemie AG, ≥95.0% (HPLC) | 779105-1KG | 7585-39-9 | 1KG | 1 | op | 2987.67 | 2987.67 | 12 miesięcy od daty dostawy | UZP.2025.00361 | 46451 | 6048886.63
25_361_MERCK_7154 | β-Estradiol ≥98% | E8875-1G | 50-28-2 | 1G | 1 | op | 466.17 | 466.17 | 12 miesięcy od daty dostawy | UZP.2025.00361 | 46451 | 6048886.63
25_361_MERCK_7155 | β-Estradiol ≥98% | E8875-250MG | 50-28-2 | 250MG | 1 | op | 162.36 | 162.36 | 12 miesięcy od daty dostawy | UZP.2025.00361 | 46451 | 6048886.63
25_361_MERCK_7156 | β-Estradiol BioReagent, powder, suitable for cell culture | E2758-1G | 50-28-2 | 1G | 1 | op | 499.38 | 499.38 | 12 miesięcy od daty dostawy | UZP.2025.00361 | 46451 | 6048886.63
25_361_MERCK_7157 | β-Estradiol BioReagent, powder, suitable for cell culture | E2758-250MG | 50-28-2 | 250MG | 1 | op | 179.58 | 179.58 | 12 miesięcy od daty dostawy | UZP.2025.00361 | 46451 | 6048886.63
25_361_MERCK_7158 | β-Eudesmol ≥90% (GC) | 17790-10MG | 473-15-4 | 10MG | 1 | op | 1023.36 | 1023.36 | 12 miesięcy od daty dostawy | UZP.2025.00361 | 46451 | 6048886.63
25_361_MERCK_7159 | β-Galactosidase from Escherichia coli | G4155-3KU | 9031-11-2 | 3KU | 1 | op | 1708.47 | 1708.47 | 12 miesięcy od daty dostawy | UZP.2025.00361 | 46451 | 6048886.63
25_361_MERCK_7160 | β-Glucosidase from almonds lyophilized, powder, ≥4 U/mg | 49290-250MG | 9001-22-3 | 250MG | 1 | op | 371.46 | 371.46 | 12 miesięcy od daty dostawy | UZP.2025.00361 | 46451 | 6048886.63
25_361_MERCK_7161 | β-Glucuronidase from Helix pomatia Type H-2, aqueous solution, ≥85,000 units/mL | G0876-5ML | 9001-45-0 | 5ML | 1 | op | 1180.8 | 1180.8 | 12 miesięcy od daty dostawy | UZP.2025.00361 | 46451 | 6048886.63
25_361_MERCK_7162 | β-Glucuronidase from Helix pomatia Type H-2, aqueous solution, ≥85,000 units/mL | G0876-2ML | 9001-45-0 | 2ML | 1 | op | 507.99 | 507.99 | 12 miesięcy od daty dostawy | UZP.2025.00361 | 46451 | 6048886.63
25_361_MERCK_7163 | β-Glucuronidase from Helix pomatia Type HP-2, aqueous solution, ≥100,000 units/mL | G7017-10ML | 9001-45-0 | 10ML | 1 | op | 2280.42 | 2280.42 | 12 miesięcy od daty dostawy | UZP.2025.00361 | 46451 | 6048886.63
25_361_MERCK_7164 | β-Glucuronidase from Helix pomatia Type HP-2, aqueous solution, ≥100,000 units/mL | G7017-25ML | 9001-45-0 | 25ML | 1 | op | 3974.13 | 3974.13 | 12 miesięcy od daty dostawy | UZP.2025.00361 | 46451 | 6048886.63
25_361_MERCK_7165 | β-Glucuronidase from Helix pomatia. Type HP-2, aqueous solution, ≥100,000 units/mL | G7017-2ML | 9001-45-0 | 2ML | 1 | op | 559.65 | 559.65 | 12 miesięcy od daty dostawy | UZP.2025.00361 | 46451 | 6048886.63
25_361_MERCK_7166 | β-Glycerol phosphate disodium salt pentahydrate, ≥98.0% (NT) | 50020-100G | 13408-09-8 | 100G | 1 | op | 548.58 | 548.58 | 12 miesięcy od daty dostawy | UZP.2025.00361 | 46451 | 6048886.63
25_361_MERCK_7167 | β-Glycerophosphate disodium salt hydrate | G9422-10G | 154804-51-0 | 10G | 1 | op | 323.49 | 323.49 | 12 miesięcy od daty dostawy | UZP.2025.00361 | 46451 | 6048886.63
25_361_MERCK_7168 | β-Glycerophosphate disodium salt hydrate. BioUltra, suitable for cell culture, suitable for plant cell culture, ≥99% (titration) | G9422-50G | 154804-51-0 | 50G | 1 | op | 824.1 | 824.1 | 12 miesięcy od daty dostawy | UZP.2025.00361 | 46451 | 6048886.63
25_361_MERCK_7169 | β-Lactoglobulin A from bovine milk, ≥90% (PAGE) | L7880-10MG | 50863-92-8 | 10MG | 1 | op | 460.02 | 460.02 | 12 miesięcy od daty dostawy | UZP.2025.00361 | 46451 | 6048886.63
25_361_MERCK_7170 | β-Lactoglobulin from bovine milk, ≥90% (PAGE), lyophilized powder | L3908-250MG | 9045-23-2 | 250MG | 1 | op | 340.71 | 340.71 | 12 miesięcy od daty dostawy | UZP.2025.00361 | 46451 | 6048886.63
25_361_MERCK_7171 | β-Lactose ≤30% α-anomer basis, ≥99% total lactose basis | L3750-100G | 5965-66-2 | 100G | 1 | op | 511.92 | 511.92 | 12 miesięcy od daty dostawy | UZP.2025.00361 | 46451 | 6048886.63
25_361_MERCK_7172 | β-N-Acetylglucosaminidase from Canavalia ensiformis (Jack bean). ammonium sulfate suspension, ≥10 units/mg protein | A2264-10UN | 9012-33-3 | 10UN | 1 | op | 1291.5 | 1291.5 | 12 miesięcy od daty dostawy | UZP.2025.00361 | 46451 | 6048886.63
25_361_MERCK_7173 | β-Nicotinamide adenine dinucleotide hydrate, ≥96.5% (HPLC), ≥96.5% (spectrophotometric assay), from yeast | N7004-1G | 53-84-9 | 1G | 1 | op | 359.16 | 359.16 | 12 miesięcy od daty dostawy | UZP.2025.00361 | 46451 | 6048886.63
25_361_MERCK_7174 | β-Nicotinamide adenine dinucleotide hydrate, ≥96.5% (HPLC), ≥96.5% (spectrophotometric assay), from yeast | N7004-250MG | 53-84-9 | 250MG | 1 | op | 198.03 | 198.03 | 12 miesięcy od daty dostawy | UZP.2025.00361 | 46451 | 6048886.63
25_361_MERCK_7175 | β-Nicotinamide adenine dinucleotide hydrate, ≥96.5% (HPLC), ≥96.5% (spectrophotometric assay), from yeast | N7004-5G | 53-84-9 | 5G | 1 | op | 1487.07 | 1487.07 | 12 miesięcy od daty dostawy | UZP.2025.00361 | 46451 | 6048886.63
25_361_MERCK_7176 | β-Nicotinamide adenine dinucleotide hydrate, ≥99% | N1511-250MG | 53-84-9 | 250MG | 1 | op | 394.83 | 394.83 | 12 miesięcy od daty dostawy | UZP.2025.00361 | 46451 | 6048886.63
25_361_MERCK_7177 | β-Nicotinamide adenine dinucleotide hydrate, ≥99% | N1511-1G | 53-84-9 | 1G | 1 | op | 1215.24 | 1215.24 | 12 miesięcy od daty dostawy | UZP.2025.00361 | 46451 | 6048886.63
25_361_MERCK_7178 | β-Nicotinamide adenine dinucleotide phosphate disodium salt, ≥97% (calc. based on dry substance, enzymatic) | 93205-50MG | 24292-60-2 | 50MG | 1 | op | 389.91 | 389.91 | 12 miesięcy od daty dostawy | UZP.2025.00361 | 46451 | 6048886.63
25_361_MERCK_7179 | β-Nicotinamide adenine dinucleotide phosphate hydrate | N5755-100MG | 53-59-8 | 100MG | 1 | op | 814.26 | 814.26 | 12 miesięcy od daty dostawy | UZP.2025.00361 | 46451 | 6048886.63
25_361_MERCK_7180 | β-Nicotinamide adenine dinucleotide phosphate sodium salt hydrate | N0505-500MG | 698999-85-8 | 500MG | 1 | op | 2558.4 | 2558.4 | 12 miesięcy od daty dostawy | UZP.2025.00361 | 46451 | 6048886.63
25_361_MERCK_7181 | β-Nicotinamide adenine dinucleotide phosphate, reduced tetra(cyclohexylammonium) salt, ≥93% | N5130-25MG | 100929-71-3 | 25MG | 1 | op | 654.36 | 654.36 | 12 miesięcy od daty dostawy | UZP.2025.00361 | 46451 | 6048886.63
25_361_MERCK_7182 | β-Nicotinamide adenine dinucleotide sodium salt | N0632-5G | 20111-18-6 | 5G | 1 | op | 1318.56 | 1318.56 | 12 miesięcy od daty dostawy | UZP.2025.00361 | 46451 | 6048886.63
25_361_MERCK_7183 | β-Nicotinamide adenine dinucleotide, reduced dipotassium salt | N4505-1G | 104809-32-7 | 1G | 1 | op | 2519.04 | 2519.04 | 12 miesięcy od daty dostawy | UZP.2025.00361 | 46451 | 6048886.63
25_361_MERCK_7184 | β-Nicotinamide adenine dinucleotide, reduced disodium salt hydrate ≥94% (HPLC) | N6005-1G | 606-68-8 | 1G | 1 | op | 757.68 | 757.68 | 12 miesięcy od daty dostawy | UZP.2025.00361 | 46451 | 6048886.63
25_361_MERCK_7185 | β-Nicotinamide adenine dinucleotide, reduced disodium salt hydrate ≥95.0% (HPLC) | 43420-1G | 606-68-8 | 1G | 1 | op | 772.44 | 772.44 | 12 miesięcy od daty dostawy | UZP.2025.00361 | 46451 | 6048886.63
25_361_MERCK_7186 | β-Nicotinamide adenine dinucleotide, reduced disodium salt hydrate, ≥94% (HPLC) | N6005-5G | 606-68-8 | 5G | 1 | op | 3168.48 | 3168.48 | 12 miesięcy od daty dostawy | UZP.2025.00361 | 46451 | 6048886.63
25_361_MERCK_7187 | β-Nicotinamide adenine dinucleotide, reduced disodium salt hydrate, ≥97% (HPLC) | N8129-500MG | 606-68-8 | 500MG | 1 | op | 981.54 | 981.54 | 12 miesięcy od daty dostawy | UZP.2025.00361 | 46451 | 6048886.63
25_361_MERCK_7188 | β-ODAP, ≥98% (HPLC) | SML1836-5MG | 5302-45-4 | 5MG | 1 | op | 485.85 | 485.85 | 12 miesięcy od daty dostawy | UZP.2025.00361 | 46451 | 6048886.63
25_361_MERCK_7189 | β-Tocotrienol analytical standard | 05644-100MG | 490-23-3 | 100MG | 1 | op | 14554.59 | 14554.59 | 12 miesięcy od daty dostawy | UZP.2025.00361 | 46451 | 6048886.63
25_361_MERCK_7190 | γ-Aminobutyric acid, ≥99% | A2129-10G | 56-12-2 | 10G | 1 | op | 88.56 | 88.56 | 12 miesięcy od daty dostawy | UZP.2025.00361 | 46451 | 6048886.63
25_361_MERCK_7191 | γ-Butyrolactone ReagentPlus®, ≥99% | B103608-2.5KG | 96-48-0 | 2.5KG | 1 | op | 584.25 | 584.25 | 12 miesięcy od daty dostawy | UZP.2025.00361 | 46451 | 6048886.63
25_361_MERCK_7192 | γ-Cyclodextrin Wacker Chemie AG, ≥90.0% cyclodextrin basis (HPLC) | 779431-100G | 17465-86-0 | 100G | 1 | op | 655.59 | 655.59 | 12 miesięcy od daty dostawy | UZP.2025.00361 | 46451 | 6048886.63
25_361_MERCK_7193 | γ-Heptalactone ≥98%, FCC, FG | W253901-1KG-K | 105-21-5 | 1KG | 1 | op | 900.36 | 900.36 | 12 miesięcy od daty dostawy | UZP.2025.00361 | 46451 | 6048886.63
25_361_MERCK_7194 | γ-Linolenic acid analytical standard | 62174-100MG-F | 506-26-3 | 100MG | 1 | op | 1067.64 | 1067.64 | 12 miesięcy od daty dostawy | UZP.2025.00361 | 46451 | 6048886.63
25_361_MERCK_7195 | γ-Nonanoic lactone ≥98%, FCC, FG | W278106-SAMPLE-K | 104-61-0 | sample | 1 | op | 209.1 | 209.1 | 12 miesięcy od daty dostawy | UZP.2025.00361 | 46451 | 6048886.63
25_361_MERCK_7196 | γ-Nonanoic lactone, ≥98%, FCC, FG | W278106-1KG-K | 104-61-0 | 1KG | 1 | op | 369 | 369 | 12 miesięcy od daty dostawy | UZP.2025.00361 | 46451 | 6048886.63
25_361_MERCK_7197 | γ-Octalactone ≥97%, FCC, FG | W279609-SAMPLE-K | 104-50-7 | sample | 1 | op | 228.78 | 228.78 | 12 miesięcy od daty dostawy | UZP.2025.00361 | 46451 | 6048886.63
25_361_MERCK_7198 | γ-Terpinene analytical standard | 86476-1ML | 99-85-4 | 1ML | 1 | op | 500.61 | 500.61 | 12 miesięcy od daty dostawy | UZP.2025.00361 | 46451 | 6048886.63
25_361_MERCK_7199 | γ-Terpinene analytical standard | 86476-5ML | 99-85-4 | 5ML | 1 | op | 1484.61 | 1484.61 | 12 miesięcy od daty dostawy | UZP.2025.00361 | 46451 | 6048886.63
25_361_MERCK_7200 | γ-Tocotrienol analytical standard | 49634-100MG | 14101-61-2 | 100MG | 1 | op | 5889.24 | 5889.24 | 12 miesięcy od daty dostawy | UZP.2025.00361 | 46451 | 6048886.63
25_361_MERCK_7201 | γ-Valerolactone ReagentPlus®, 99% | V403-100G | 108-29-2 | 100G | 1 | op | 206.64 | 206.64 | 12 miesięcy od daty dostawy | UZP.2025.00361 | 46451 | 6048886.63
25_361_MERCK_7202 | δ-Tocopherol analytical standard | 47784 | 119-13-1 | 100 mg | 1 | op | 396.06 | 396.06 | 12 miesięcy od daty dostawy | UZP.2025.00361 | 46451 | 6048886.63
25_361_MERCK_7203 | δ-Tocotrienol analytical standard | 69745-100MG | 25612-59-3 | 100MG | 1 | op | 6489.48 | 6489.48 | 12 miesięcy od daty dostawy | UZP.2025.00361 | 46451 | 6048886.63
25_361_MERCK_7204 | ε-Caprolactone for synthesis | 8028010250 | 502-44-3 | 250ML | 1 | op | 214.02 | 214.02 | 12 miesięcy od daty dostawy | UZP.2025.00361 | 46451 | 6048886.63
25_361_MERCK_7205 | ι-Carrageenan Predominantly iota carrageenan | C1138-100G | 9062-07-1 | 100G | 1 | op | 258.3 | 258.3 | 12 miesięcy od daty dostawy | UZP.2025.00361 | 46451 | 6048886.63
25_361_MERCK_7206 | κ-Carrageenan sulfated plant polysaccharide | 22048-100G-F | 11114-20-8 | 100G | 1 | op | 630.99 | 630.99 | 12 miesięcy od daty dostawy | UZP.2025.00361 | 46451 | 6048886.63
25_361_MERCK_7207 | κ-Carrageenan sulfated plant polysaccharide | 22048-25G-F | 11114-20-8 | 25G | 1 | op | 206.64 | 206.64 | 12 miesięcy od daty dostawy | UZP.2025.00361 | 46451 | 6048886.63
25_361_MERCK_7208 | κ-Casein from bovine milk, ≥70% (PAGE), lyophilized powder | C0406-100MG | 9000-71-9 | 100MG | 1 | op | 1231.23 | 1231.23 | 12 miesięcy od daty dostawy | UZP.2025.00361 | 46451 | 6048886.63
25_361_MERCK_7209 | κ-Casein from bovine milk, ≥70% (PAGE), lyophilized powder | C0406-1G | 9000-71-9 | 1G | 1 | op | 4074.99 | 4074.99 | 12 miesięcy od daty dostawy | UZP.2025.00361 | 46451 | 6048886.63
25_361_MERCK_6181 | Spectroquant® Ammonium Test Method: photometric 0.010 - 3.00 mg/l NH4-N | 1147520002 |  | 1EA | 1 | op | 617.46 | 617.46 | 12 miesięcy od daty dostawy | UZP.2025.00361 | 46451 | 6048886.63
25_361_MERCK_6182 | Spectroquant® CombiCheck 10 | 1146760001 |  | 1EA | 1 | op | 430.5 | 430.5 | 12 miesięcy od daty dostawy | UZP.2025.00361 | 46451 | 6048886.63
25_361_MERCK_6183 | Spectroquant® Crack Set 10 100 digestions | 1146870001 |  | 1EA | 1 | op | 635.91 | 635.91 | 12 miesięcy od daty dostawy | UZP.2025.00361 | 46451 | 6048886.63
25_361_MERCK_6184 | Spectroquant® Crack Set 20 for the digestion of nitrogen (total) 90 digestions | 1149630001 |  | 1EA | 1 | op | 756.45 | 756.45 | 12 miesięcy od daty dostawy | UZP.2025.00361 | 46451 | 6048886.63
25_361_MERCK_6185 | Spectroquant® Iron Test Method: photometric 0.0025 - 5.00 mg/l Fe | 1147610001 |  | 1EA | 1 | op | 1003.68 | 1003.68 | 12 miesięcy od daty dostawy | UZP.2025.00361 | 46451 | 6048886.63
25_361_MERCK_6186 | Spectroquant® Iron Test Method: photometric 0.010 - 5.00 mg/l Fe | 1007960001 |  | 1EA | 1 | op | 610.08 | 610.08 | 12 miesięcy od daty dostawy | UZP.2025.00361 | 46451 | 6048886.63
25_361_MERCK_6187 | Spectroquant® Nitrate Test Method: photometric 0.2 - 20.0 mg/l NO3-N 0.9 - 88.5 mg/l NO3- | 1147730001 |  | 1EA | 1 | op | 880.68 | 880.68 | 12 miesięcy od daty dostawy | UZP.2025.00361 | 46451 | 6048886.63
25_361_MERCK_6188 | Spectroquant® Nitrate Test Method: photometric, DMP 0.10 - 25.0 mg/l NO3-N 0.4 - 110.7 mg/l NO3- | 1097130001 |  | 1EA | 1 | op | 774.9 | 774.9 | 12 miesięcy od daty dostawy | UZP.2025.00361 | 46451 | 6048886.63
25_361_MERCK_6189 | Spectroquant® Nitrite Test Method: photometric 0.002 - 1.00 mg/l NO2-N 0.007 - 3.28 mg/l NO2- | 1147760001 |  | 1EA | 1 | op | 1012.29 | 1012.29 | 12 miesięcy od daty dostawy | UZP.2025.00361 | 46451 | 6048886.63
25_361_MERCK_6190 | Spectroquant® Nitrite Test Method: photometric 0.002 - 1.00 mg/l NO2-N 0.007 - 3.28 mg/l NO2- | 1147760002 |  | 1EA | 1 | op | 589.17 | 589.17 | 12 miesięcy od daty dostawy | UZP.2025.00361 | 46451 | 6048886.63
25_361_MERCK_6191 | Spectroquant® Nitrogen (total) Cell Test Method: photometric, DMP 0.5 - 15.0 mg/l N | 1006130001 |  | 1EA | 1 | op | 682.65 | 682.65 | 12 miesięcy od daty dostawy | UZP.2025.00361 | 46451 | 6048886.63
25_361_MERCK_6192 | Spectroquant® Oxygen Cell Test Method: photometric 0.5 - 12.0 mg/l O2 | 1146940001 |  | 1EA | 1 | op | 773.67 | 773.67 | 12 miesięcy od daty dostawy | UZP.2025.00361 | 46451 | 6048886.63
25_361_MERCK_6193 | Spectroquant® Phosphate Test. photometric, 0.0025-5.00 mg/L (PO4- -P), 0.0077-15.3 mg/L (PO43-), 0.0057-11.46 mg/L (P2- O5) | 1148480002 |  | 1EA | 1 | op | 493.23 | 493.23 | 12 miesięcy od daty dostawy | UZP.2025.00361 | 46451 | 6048886.63
25_361_MERCK_6194 | Spectroquant® Phosphate Test. photometric, 0.0025-5.00 mg/L (PO4- -P), 0.0077-15.3 mg/L (PO43-), 0.0057-11.46 mg/L (P2- O5), | 1148480001 |  | 1EA | 1 | op | 692.49 | 692.49 | 12 miesięcy od daty dostawy | UZP.2025.00361 | 46451 | 6048886.63
25_361_MERCK_6195 | Spectroquant® Sulfate Cell Test Method: photometric 5 - 250 mg/l SO42- | 1145480001 |  | 1EA | 1 | op | 523.98 | 523.98 | 12 miesięcy od daty dostawy | UZP.2025.00361 | 46451 | 6048886.63
25_361_MERCK_6196 | Spectroquant® Sulfate Test. photometric, 0.50-50.0 mg/L (SO42-- ) | 1018120001 |  | 100 tests | 1 | op | 480.93 | 480.93 | 12 miesięcy od daty dostawy | UZP.2025.00361 | 46451 | 6048886.63
25_361_MERCK_6197 | Spectroquant® Sulfide Test Method: photometric 0.020 - 1.50 mg/l S2- | 1147790001 |  | 1EA | 1 | op | 782.28 | 782.28 | 12 miesięcy od daty dostawy | UZP.2025.00361 | 46451 | 6048886.63
25_361_MERCK_6198 | Spectrum™ Plant Total RNA Kit sufficient for 50 purifications | STRN50-1KT |  | 1KT | 1 | op | 1778.58 | 1778.58 | 12 miesięcy od daty dostawy | UZP.2025.00361 | 46451 | 6048886.63
25_361_MERCK_6199 | SpeedBeads magnetic carboxylate modified particles. Cytiva 65152105050250, 0.70-1.10 μm avg. part. size, suspension (5% Solids) | GE65152105050250 |  | pkg of 15 mL | 1 | op | 2961.84 | 2961.84 | 12 miesięcy od daty dostawy | UZP.2025.00361 | 46451 | 6048886.63
25_361_MERCK_6200 | Spermidine trihydrochloride, ≥98% (TLC) | S2501-5G | 334-50-9 | 5G | 1 | op | 797.04 | 797.04 | 12 miesięcy od daty dostawy | UZP.2025.00361 | 46451 | 6048886.63
25_361_MERCK_6201 | Spermidine, ≥99% (GC) | S2626-5G | 124-20-9 | 5G | 1 | op | 916.35 | 916.35 | 12 miesięcy od daty dostawy | UZP.2025.00361 | 46451 | 6048886.63
25_361_MERCK_6202 | Spermidine, BioReagent, Molecular Biology, suitable for cell culture, ≥98% | S0266-1G | 124-20-9 | 1G | 1 | op | 314.88 | 314.88 | 12 miesięcy od daty dostawy | UZP.2025.00361 | 46451 | 6048886.63
25_361_MERCK_6203 | Spermidine. BioUltra, Molecular Biology, ≥99.5% (GC) | 85558-1G | 124-20-9 | 1G | 1 | op | 264.45 | 264.45 | 12 miesięcy od daty dostawy | UZP.2025.00361 | 46451 | 6048886.63
25_361_MERCK_6204 | Spermidine. BioUltra, Molecular Biology, ≥99.5% (GC) | 85558-5G | 124-20-9 | 5G | 1 | op | 895.44 | 895.44 | 12 miesięcy od daty dostawy | UZP.2025.00361 | 46451 | 6048886.63
25_361_MERCK_6205 | Spermine, ≥97% | S3256-1G | 71-44-3 | 1G | 1 | op | 407.13 | 407.13 | 12 miesięcy od daty dostawy | UZP.2025.00361 | 46451 | 6048886.63
25_361_MERCK_6206 | Spermine, ≥97% | S3256-5G | 71-44-3 | 5G | 1 | op | 1694.94 | 1694.94 | 12 miesięcy od daty dostawy | UZP.2025.00361 | 46451 | 6048886.63
25_361_MERCK_6207 | Spermine, ≥99.0% (GC) | 85590-5G | 71-44-3 | 5G | 1 | op | 808.11 | 808.11 | 12 miesięcy od daty dostawy | UZP.2025.00361 | 46451 | 6048886.63
25_361_MERCK_6208 | SPLASH™ LIPIDOMIX™ Mass Spec Standard. Avanti Research™ - A Croda Brand | 330707-1EA |  | 1EA | 1 | op | 2634.66 | 2634.66 | 12 miesięcy od daty dostawy | UZP.2025.00361 | 46451 | 6048886.63
25_361_MERCK_6209 | SPME Fiber Assembly, CAR/PDMS, for use with manual holder, Nitinol-core (NIT), 24 ga, 85 μm | 57334-U |  | 3EA | 1 | op | 2837.61 | 2837.61 | 12 miesięcy od daty dostawy | UZP.2025.00361 | 46451 | 6048886.63
25_361_MERCK_6210 | SPME Fiber Assembly, DVB/CAR/PDMS, for use with autosampler, Nitinol-core (NIT), 23 ga, 50 μm (DVB layer), 30 μm (CAR/PDMS layer) | 57298-U |  | 3EA | 1 | op | 3517.8 | 3517.8 | 12 miesięcy od daty dostawy | UZP.2025.00361 | 46451 | 6048886.63
25_361_MERCK_6211 | SPME Fiber Assembly, DVB/CAR/PDMS, for use with autosampler, Nitinol-core (NIT), 24 ga, 50 μm (DVB layer), 30 μm (CAR/PDMS layer) | 57329-U |  | 3EA | 1 | op | 2730.6 | 2730.6 | 12 miesięcy od daty dostawy | UZP.2025.00361 | 46451 | 6048886.63
25_361_MERCK_6212 | SPME Fiber Assembly, DVB/CAR/PDMS, for use with manual holder or autosampler, Nitinol-core (NIT), 23 ga, 50 μm (DVB layer), 30 μm (CAR/PDMS layer) | 57299-U |  | 3EA | 1 | op | 3517.8 | 3517.8 | 12 miesięcy od daty dostawy | UZP.2025.00361 | 46451 | 6048886.63
25_361_MERCK_6213 | SPME Fiber Assembly, DVB/CAR/PDMS, for use with manual holder or autosampler, Nitinol-core (NIT), 24 ga, 50 μm (DVB layer), 30 μm (CAR/PDMS layer) | 57348-U |  | 3EA | 1 | op | 3138.96 | 3138.96 | 12 miesięcy od daty dostawy | UZP.2025.00361 | 46451 | 6048886.63
25_361_MERCK_6214 | SPME Fiber Assembly, DVB/CAR/PDMS, for use with manual holder, Nitinol-core (NIT), 24 ga, 50 μm (DVB layer), 30 μm (CAR/PDMS layer) | 57328-U |  | 3EA | 1 | op | 3138.96 | 3138.96 | 12 miesięcy od daty dostawy | UZP.2025.00361 | 46451 | 6048886.63
25_361_MERCK_6215 | SPME Fiber Assembly, PA, for use with autosampler, Nitinol-core (NIT), 23 ga, 85 μm (PA) | 57294-U |  | 3EA | 1 | op | 3138.96 | 3138.96 | 12 miesięcy od daty dostawy | UZP.2025.00361 | 46451 | 6048886.63
25_361_MERCK_6216 | SPME Fiber Assembly, PDMS/DVB, for use with manual holder, Nitinol-core (NIT), 23 ga, 65 μm (PDMS/DVB) | 57346-U |  | 3EA | 1 | op | 3236.13 | 3236.13 | 12 miesięcy od daty dostawy | UZP.2025.00361 | 46451 | 6048886.63
25_361_MERCK_6217 | SPME Fiber Assembly, PDMS/DVB, for use with manual holder, Nitinol-core (NIT), 24 ga, 65 μm (PDMS/DVB) | 57310-U |  | 3EA | 1 | op | 3138.96 | 3138.96 | 12 miesięcy od daty dostawy | UZP.2025.00361 | 46451 | 6048886.63
25_361_MERCK_6218 | SPME Fiber Assortment Kit, PDMS/DVB, PDMS, CAR/PDMS, for use with manual holder, Nitinol-core (NIT), 24 ga, 65 μm (PDMS/DVB), 75 μm (CAR/PDMS), 100 μm (PDMS) | 57324-U |  | 1KIT | 1 | op | 3060.24 | 3060.24 | 12 miesięcy od daty dostawy | UZP.2025.00361 | 46451 | 6048886.63
25_361_MERCK_6219 | SPME Fiber Assortment Kit, StableFlex™, DVB/CAR/PDMS, PDMS/DVB, PA, CAR/PDMS, for use with manual holder, Nitinol-core (NIT), 24 ga, 30 μm (CAR/PDMS layer of DVB/CAR/PDMS) 50 μm (DVB layer of DVB/CAR/PMDS) 50/30 μm (DVB/CAR/PMDS) 65 μm (PDMS/DVB) 85 μm (PA) | 57550-U |  | 1KIT | 1 | op | 4082.37 | 4082.37 | 12 miesięcy od daty dostawy | UZP.2025.00361 | 46451 | 6048886.63
25_361_MERCK_6220 | SPME Fiber Holder for use with Manual Sampling | 57330-U |  | pkg of 1EA | 1 | op | 3459.99 | 3459.99 | 12 miesięcy od daty dostawy | UZP.2025.00361 | 46451 | 6048886.63
25_361_MERCK_6221 | SPME Inlet Guide | 57356-U |  | pkg of 1EA | 1 | op | 384.99 | 384.99 | 12 miesięcy od daty dostawy | UZP.2025.00361 | 46451 | 6048886.63
25_361_MERCK_6222 | Squalene, ≥98%, liquid | S3626-100ML | 111-02-4 | 100ML | 1 | op | 354.24 | 354.24 | 12 miesięcy od daty dostawy | UZP.2025.00361 | 46451 | 6048886.63
25_361_MERCK_6223 | Squalene, ≥98%, liquid | S3626-10ML | 111-02-4 | 10ML | 1 | op | 104.55 | 104.55 | 12 miesięcy od daty dostawy | UZP.2025.00361 | 46451 | 6048886.63
25_361_MERCK_6224 | Squalene, ≥98%, liquid | S3626-500ML | 111-02-4 | 500ML | 1 | op | 1231.23 | 1231.23 | 12 miesięcy od daty dostawy | UZP.2025.00361 | 46451 | 6048886.63
25_361_MERCK_6225 | SSC Buffer 20× Concentrate. for Northern and Southern blotting, solution | S6639-1L |  | 1L | 1 | op | 408.36 | 408.36 | 12 miesięcy od daty dostawy | UZP.2025.00361 | 46451 | 6048886.63
25_361_MERCK_6226 | Stable Isotope Labeled Amino Acid Mix Solution 1 1250-2500 nmol/mL in 0.1 M HCl, certified reference material, TraceCERT® | 96378-1ML |  | 1ML | 1 | op | 2398.5 | 2398.5 | 12 miesięcy od daty dostawy | UZP.2025.00361 | 46451 | 6048886.63
25_361_MERCK_6227 | Stable Isotope Labeled Amino Acid Mixture for Mass Spec. pkg of 25 nmol (lyophilized powder) | 909653-1EA |  | 1EA | 1 | op | 1365.3 | 1365.3 | 12 miesięcy od daty dostawy | UZP.2025.00361 | 46451 | 6048886.63
25_361_MERCK_6228 | StableCell™ DMEM/F12 With stable glutamine, 15mM HEPES and sodium bicarbonate, liquid, sterile-filtered, suitable for cell culture | D0697-500ML |  | 500ML | 1 | op | 210.33 | 210.33 | 12 miesięcy od daty dostawy | UZP.2025.00361 | 46451 | 6048886.63
25_361_MERCK_6229 | StableCell™ RPMI-1640. With stable glutamine and sodium bicarbonate, liquid, sterile-filtered, suitable for cell culture | R2405-500ML |  | 500ML | 1 | op | 146.37 | 146.37 | 12 miesięcy od daty dostawy | UZP.2025.00361 | 46451 | 6048886.63
25_361_MERCK_6230 | Stachyose hydrate, ≥98% (HPLC) | S4001-500MG | 54261-98-2 | 500MG | 1 | op | 999.99 | 999.99 | 12 miesięcy od daty dostawy | UZP.2025.00361 | 46451 | 6048886.63
25_361_MERCK_6231 | Stainless Steel Tension Springs for TD Tubes | 23393-U |  | 1EA | 1 | op | 430.5 | 430.5 | 12 miesięcy od daty dostawy | UZP.2025.00361 | 46451 | 6048886.63
25_361_MERCK_6232 | StainTray slide staining system StainTray with clear lid | Z670138-1EA |  | 1EA | 1 | op | 2499.36 | 2499.36 | 12 miesięcy od daty dostawy | UZP.2025.00361 | 46451 | 6048886.63
25_361_MERCK_6233 | Stalowy stojak BagRack 3500 na 4 worki 3500 ml | INSC221350 |  | 1EA | 1 | op | 2108.22 | 2108.22 | 12 miesięcy od daty dostawy | UZP.2025.00361 | 46451 | 6048886.63
25_361_MERCK_6234 | Stalowy stojak na 16 płytek Petriego o ø 150 mm. PetriPile 150 | INSC241150 |  | 1EA | 1 | op | 1109.46 | 1109.46 | 12 miesięcy od daty dostawy | UZP.2025.00361 | 46451 | 6048886.63
25_361_MERCK_6235 | Stalowy stojak na 36 płytek Petriego o ø 55 mm. PetriPile 55 | INSC241055 |  | 1EA | 1 | op | 686.34 | 686.34 | 12 miesięcy od daty dostawy | UZP.2025.00361 | 46451 | 6048886.63
25_361_MERCK_6236 | Stalowy stojak na 36 płytek Petriego o ø 65 mm. PetriPile 65 | INSC241065 |  | 1EA | 1 | op | 686.34 | 686.34 | 12 miesięcy od daty dostawy | UZP.2025.00361 | 46451 | 6048886.63
25_361_MERCK_6237 | Stalowy stojak na 36 płytek Petriego o ø 90 mm. PetriPile 90 | INSC241090 |  | 1EA | 1 | op | 686.34 | 686.34 | 12 miesięcy od daty dostawy | UZP.2025.00361 | 46451 | 6048886.63
25_361_MERCK_6238 | Standard Fine Tip Sharpie® Marker. Black (pisak,mazak, marker) | HS15092ZP-12EA |  | 12EA | 1 | op | 186.96 | 186.96 | 12 miesięcy od daty dostawy | UZP.2025.00361 | 46451 | 6048886.63
25_361_MERCK_6239 | Starch soluble GR for analysis | 1012521000 |  | 1KG | 1 | op | 968.01 | 968.01 | 12 miesięcy od daty dostawy | UZP.2025.00361 | 46451 | 6048886.63
25_361_MERCK_6240 | Starch, soluble ACS reagent | S9765-100G | 9005-84-9 | 100G | 1 | op | 154.98 | 154.98 | 12 miesięcy od daty dostawy | UZP.2025.00361 | 46451 | 6048886.63
25_361_MERCK_6241 | Starter Kit Maxitips 100 szt. końcówki z tłokiem | EP0030050525-100EA |  | 100EA | 1 | op | 510.45 | 510.45 | 12 miesięcy od daty dostawy | UZP.2025.00361 | 46451 | 6048886.63
25_361_MERCK_6242 | Statyw 3-stanowiskowy z zasilaniem dla Transferpette electronic 230 V/50 Hz | Z646903-1EA |  | 1EA | 1 | op | 1071.33 | 1071.33 | 12 miesięcy od daty dostawy | UZP.2025.00361 | 46451 | 6048886.63
25_361_MERCK_6243 | Statyw chłodzący PP do PCR z przezroczystym wieczkiem. Do ochrony próbekprzed podwyższeniem temperatury. Utrzymuje próbki przez 3 godziny w temperaturze 4°C. Żel izolujący w temperaturze 7°C zmienia barwęz fioletowej na różową | BR781260-2EA |  | 2EA | 1 | op | 493.23 | 493.23 | 12 miesięcy od daty dostawy | UZP.2025.00361 | 46451 | 6048886.63
25_361_MERCK_6244 | Statyw chłodzący, PP, na 12 probówek, 0, 5-2, 0 mlutrzymanie temperatury -20-C przez 60 min | BR114935-1EA |  | 1EA | 1 | op | 453.87 | 453.87 | 12 miesięcy od daty dostawy | UZP.2025.00361 | 46451 | 6048886.63
25_361_MERCK_6245 | Statyw chłodzący, PP, na 12 probówek, 0, 5-2, 0 mlutrzymanie temperatury -70-C przez 45 min | BR114940-1EA |  | 1EA | 1 | op | 453.87 | 453.87 | 12 miesięcy od daty dostawy | UZP.2025.00361 | 46451 | 6048886.63
25_361_MERCK_6246 | Statyw chłodzący, PP, na 12 probówek, 0, 5-2, 0 mlutrzymanie temperatury0-C przez 60 min | BR114930-1EA |  | 1EA | 1 | op | 453.87 | 453.87 | 12 miesięcy od daty dostawy | UZP.2025.00361 | 46451 | 6048886.63
25_361_MERCK_6247 | Statyw combitips advanced na 8 końcówek 0,1-10 mL | EP0030089758-1EA |  | 1EA | 1 | op | 230.01 | 230.01 | 12 miesięcy od daty dostawy | UZP.2025.00361 | 46451 | 6048886.63
25_361_MERCK_6248 | Statyw do 2 lejów Imhoffa, PMMA, długość x szerokość x wysokość: 300 x 150 x 290 mm | Z336823-1EA |  | 1EA | 1 | op | 463.71 | 463.71 | 12 miesięcy od daty dostawy | UZP.2025.00361 | 46451 | 6048886.63
25_361_MERCK_6249 | Statyw do kuwet, 30 dołków (3 rzędy po 10 dołków), 2 szt., biały, możliwość sterylizacji w autoklawie | EP0030119851-2EA |  | 2EA | 1 | op | 269.37 | 269.37 | 12 miesięcy od daty dostawy | UZP.2025.00361 | 46451 | 6048886.63
25_361_MERCK_6250 | Statyw do kuwet, PP, PLASTIBRAND, wytrzymuje sterylizację parą wodną (121°C) przez 20 min czasu ekspozycji (te) według DIN, do 16 kuwet, długość x szerokość x wysokość: 210 x 68 x 35 mm | BR759500-1EA |  | 1EA | 1 | op | 49.2 | 49.2 | 12 miesięcy od daty dostawy | UZP.2025.00361 | 46451 | 6048886.63
25_361_MERCK_6251 | Statyw do ładowania do HandyStep touch i HandyStep touch S, bez zasilacza uniwersalnego | BR705220-1EA |  | 1EA | 1 | op | 1307.49 | 1307.49 | 12 miesięcy od daty dostawy | UZP.2025.00361 | 46451 | 6048886.63
25_361_MERCK_6252 | Statyw do probówek do mikrowirówki, PP, szary, PLASTIBRAND, wytrzymuje sterylizację parą wodną (121°C), numerowane miejsca na 20 probówek, długość x szerokość x wysokość: 210 x 70 x 37 mm | BR780605-1EA |  | 1EA | 1 | op | 52.89 | 52.89 | 12 miesięcy od daty dostawy | UZP.2025.00361 | 46451 | 6048886.63
25_361_MERCK_6253 | Statyw do probówek, PTFE, do 10 probówek o średnicy do 19 mm, 180 x 60 x 70 mm, temperatura pracy między -200 i 250°C, wytrzymuje sterylizację parą wodną (121°C) | BR115515-1EA |  | 1EA | 1 | op | 533.82 | 533.82 | 12 miesięcy od daty dostawy | UZP.2025.00361 | 46451 | 6048886.63
25_361_MERCK_6254 | Statyw do probówek, PTFE, do 21 probówek o średnicy do 13 mm, 180 x 60 x 60 mm, temperatura pracy między -200 i 250°C, wytrzymuje sterylizację parą wodną (121°C) | BR115510-1EA |  | 1EA | 1 | op | 533.82 | 533.82 | 12 miesięcy od daty dostawy | UZP.2025.00361 | 46451 | 6048886.63
25_361_MERCK_6255 | Statyw do probówek, PTFE, do 4 probówek o średnicy do 30 mm, 180 x 60 x 80 mm, temperatura pracymiędzy -200 i 250°C, wytrzymuje sterylizację parą wodną (121°C) szt | BR115520-1EA |  | 1EA | 1 | op | 533.82 | 533.82 | 12 miesięcy od daty dostawy | UZP.2025.00361 | 46451 | 6048886.63
25_361_MERCK_6256 | Statyw karuzelowy na 6 pipet Transferpette S + S-8/12 | BR704807-1EA |  | 1EA | 1 | op | 333.33 | 333.33 | 12 miesięcy od daty dostawy | UZP.2025.00361 | 46451 | 6048886.63
25_361_MERCK_6257 | Statyw na jedną Pipeta Transferpette 2 i 5 ml oraz Transferpette electronic 5 ml | BR705386-1EA |  | 1EA | 1 | op | 271.83 | 271.83 | 12 miesięcy od daty dostawy | UZP.2025.00361 | 46451 | 6048886.63
25_361_MERCK_6258 | Statyw na krioprobówki, 36 dołków (3 rzędy po 12 dołków) ,, biały, możliwość sterylizacji w autoklawie | EP0030119843-2EA |  | 2EA | 1 | op | 269.37 | 269.37 | 12 miesięcy od daty dostawy | UZP.2025.00361 | 46451 | 6048886.63
25_361_MERCK_6259 | Statyw na pipetę Transferpette -8/-12. Cena za 1 szt | BR703440-1EA |  | 1EA | 1 | op | 137.76 | 137.76 | 12 miesięcy od daty dostawy | UZP.2025.00361 | 46451 | 6048886.63
25_361_MERCK_6260 | Statyw na probówki 0,5 mL, 48 dołków (3 rzędy po 16 dołków), 2 sztuki, biały, możliwość sterylizacji w autoklawie | EP0030119800-2EA |  | 2EA | 1 | op | 269.37 | 269.37 | 12 miesięcy od daty dostawy | UZP.2025.00361 | 46451 | 6048886.63
25_361_MERCK_6261 | Statyw na probówki 1,5 i 2,0 mL, 36 dołków (3 rzędy po 12 dołków), 2 szt., biały, możliwość sterylizacji w autoklawie | EP0030119819-2EA |  | 2EA | 1 | op | 269.37 | 269.37 | 12 miesięcy od daty dostawy | UZP.2025.00361 | 46451 | 6048886.63
25_361_MERCK_6262 | Statyw na probówki 5,0 i 15 mL, 12 dołków (2 rzędy po 6 dołków), 2 szt., biały, możliwość sterylizacji w autoklawie | EP0030119827-2EA |  | 2EA | 1 | op | 269.37 | 269.37 | 12 miesięcy od daty dostawy | UZP.2025.00361 | 46451 | 6048886.63
25_361_MERCK_6263 | Statyw na probówki 5,0, 15 i 50 mL, 12 dołków (6 dołków na 5,0/15 mL i 6 dołków na 50 mL), 2 szt., biały, możliwość sterylizacji w autoklawie | EP0030119835-2EA |  | 2EA | 1 | op | 269.37 | 269.37 | 12 miesięcy od daty dostawy | UZP.2025.00361 | 46451 | 6048886.63
25_361_MERCK_6264 | Statyw na worki, biały | BR759703-1EA |  | 1EA | 1 | op | 46.74 | 46.74 | 12 miesięcy od daty dostawy | UZP.2025.00361 | 46451 | 6048886.63
25_361_MERCK_6265 | Statyw PP z przykrywką wypełniony 96 kodowanymi probówkami 0, 65 ml. Opakowanie 10x5 statywów | BR781565-50EA |  | 50EA | 1 | op | 2569.47 | 2569.47 | 12 miesięcy od daty dostawy | UZP.2025.00361 | 46451 | 6048886.63
25_361_MERCK_6266 | Statyw PP, z przykrywką i 96 kodowanymi probówkami 1, 2 ml. Opakowanie 10 x 5 statywów | BR781566-50EA |  | 50EA | 1 | op | 2568.24 | 2568.24 | 12 miesięcy od daty dostawy | UZP.2025.00361 | 46451 | 6048886.63
25_361_MERCK_6267 | Statyw, PP, do ustawiania w stos, niebieski, do 50 kriofiolek, wytrzymuje sterylizację parą wodną (121°C) | BR114860-4EA |  | 4EA | 1 | op | 444.03 | 444.03 | 12 miesięcy od daty dostawy | UZP.2025.00361 | 46451 | 6048886.63
25_361_MERCK_6268 | Staurosporine solution from Streptomyces sp.. Ready Made Solution, 1 mM in DMSO | S6942-200UL |  | 200UL | 1 | op | 2633.43 | 2633.43 | 12 miesięcy od daty dostawy | UZP.2025.00361 | 46451 | 6048886.63
25_361_MERCK_6269 | Stearic acid, for synthesis | 8006730500 | 57-11-4 | 500G | 1 | op | 123 | 123 | 12 miesięcy od daty dostawy | UZP.2025.00361 | 46451 | 6048886.63
25_361_MERCK_6270 | Stearic acid. Grade I, ≥98.5% (capillary GC) | S4751-25G | 57-11-4 | 25G | 1 | op | 468.63 | 468.63 | 12 miesięcy od daty dostawy | UZP.2025.00361 | 46451 | 6048886.63
25_361_MERCK_6271 | Stearic acid-1-13C. 99 atom % 13C | 299162-1G | 85541-42-0 | 1G | 1 | op | 1633.44 | 1633.44 | 12 miesięcy od daty dostawy | UZP.2025.00361 | 46451 | 6048886.63
25_361_MERCK_6272 | Stearic acid-13C18. 99 atom % 13C, 99% (CP) | 605581-100MG | 287100-83-8 | 100MG | 1 | op | 4627.26 | 4627.26 | 12 miesięcy od daty dostawy | UZP.2025.00361 | 46451 | 6048886.63
25_361_MERCK_6273 | Stearoyl chloride, 97% | 171158-5G | 112-76-5 | 5G | 1 | op | 388.68 | 388.68 | 12 miesięcy od daty dostawy | UZP.2025.00361 | 46451 | 6048886.63
25_361_MERCK_6274 | Stearoyl-CoA Desaturase 1 Inhibitor, MF-438 | 569406-10MG |  | 10MG | 1 | op | 966.78 | 966.78 | 12 miesięcy od daty dostawy | UZP.2025.00361 | 46451 | 6048886.63
25_361_MERCK_6275 | Stearoyl-L-carnitine analytical standard | 08084-10MG | 25597-09-5 | 10MG | 1 | op | 870.84 | 870.84 | 12 miesięcy od daty dostawy | UZP.2025.00361 | 46451 | 6048886.63
25_361_MERCK_6276 | Stem Cell Factor human. SCF, recombinant, expressed in E. coli, powder, suitable for cell culture | S7901-50UG |  | 50UG | 1 | op | 3129.12 | 3129.12 | 12 miesięcy od daty dostawy | UZP.2025.00361 | 46451 | 6048886.63
25_361_MERCK_6277 | Steritop® E-GP Funnel-less Sterile Vacuum Filtration System. pore size 0.22 μm, polyethersulfone membrane, capacity 150 mL × 1000 mL, 45 mm thread, pack of 12 ea | SEGPT0045 |  | pkg of 12EA | 1 | op | 516.6 | 516.6 | 12 miesięcy od daty dostawy | UZP.2025.00361 | 46451 | 6048886.63
25_361_MERCK_6278 | Steritop-GP 1000mL Express Plus PES .22um 45mm RS | S2GPT10RE |  | pkg of 12EA | 1 | op | 947.1 | 947.1 | 12 miesięcy od daty dostawy | UZP.2025.00361 | 46451 | 6048886.63
25_361_MERCK_6279 | Steritop-GP 250mL Express Plus PES .22um 45mm RS | S2GPT02RE |  | pkg of 12EA | 1 | op | 478.47 | 478.47 | 12 miesięcy od daty dostawy | UZP.2025.00361 | 46451 | 6048886.63
25_361_MERCK_6280 | Steritop-GP 500mL Express Plus PES .22um 45mm RS | S2GPT05RE |  | pkg of 12EA | 1 | op | 603.93 | 603.93 | 12 miesięcy od daty dostawy | UZP.2025.00361 | 46451 | 6048886.63
25_361_MERCK_6281 | Stiripentol, ≥98% (HPLC) | S6826-5MG | 49763-96-4 | 5MG | 1 | op | 372.69 | 372.69 | 12 miesięcy od daty dostawy | UZP.2025.00361 | 46451 | 6048886.63
25_361_MERCK_6282 | Stojak do pipet, PP, PLASTIBRAND, jasnoniebieski, średnica 230 mm, wysokość 450 mm, do 94 pipet | BR30900-1EA |  | 1EA | 1 | op | 243.54 | 243.54 | 12 miesięcy od daty dostawy | UZP.2025.00361 | 46451 | 6048886.63
25_361_MERCK_6283 | Stojak stalowy BagRack® 3500 na 2 worki 3500 ml | INSC221352 |  | 1EA | 1 | op | 1130.37 | 1130.37 | 12 miesięcy od daty dostawy | UZP.2025.00361 | 46451 | 6048886.63
25_361_MERCK_6284 | Streptavidin from Streptomyces avidinii. affinity purified | 85878-1MG | 9013-20-1 | 1MG | 1 | op | 943.41 | 943.41 | 12 miesięcy od daty dostawy | UZP.2025.00361 | 46451 | 6048886.63
25_361_MERCK_6285 | Streptavidin, HRP conjugate. 1 mg Streptavidin, HRP conjugate for ELISA, Western Blotting, ICC & IHC. | 18-152 |  | 1MG | 1 | op | 1109.46 | 1109.46 | 12 miesięcy od daty dostawy | UZP.2025.00361 | 46451 | 6048886.63
25_361_MERCK_6286 | Streptavidin-AP conjugate. solution | 11089161001 |  | pkg of 1 mL (1,000U) | 1 | op | 2391.12 | 2391.12 | 12 miesięcy od daty dostawy | UZP.2025.00361 | 46451 | 6048886.63
25_361_MERCK_6287 | Streptavidin-POD conjugate. Liquid | 11089153001 |  | pkg of 1 mL | 1 | op | 1968 | 1968 | 12 miesięcy od daty dostawy | UZP.2025.00361 | 46451 | 6048886.63
25_361_MERCK_6288 | Streptomycin sulfate salt powder | S6501-100G | 3810-74-0 | 100G | 1 | op | 763.83 | 763.83 | 12 miesięcy od daty dostawy | UZP.2025.00361 | 46451 | 6048886.63
25_361_MERCK_6289 | Streptomycin sulfate salt powder | S6501-5G | 3810-74-0 | 5G | 1 | op | 110.7 | 110.7 | 12 miesięcy od daty dostawy | UZP.2025.00361 | 46451 | 6048886.63
25_361_MERCK_6290 | Streptomycin sulfate salt, powder, BioReagent, suitable for cell culture | S9137-25G | 3810-74-0 | 25G | 1 | op | 255.84 | 255.84 | 12 miesięcy od daty dostawy | UZP.2025.00361 | 46451 | 6048886.63
25_361_MERCK_6291 | Streptozocin, ≥75% α-anomer basis | S0130-100MG | 18883-66-4 | 100MG | 1 | op | 448.95 | 448.95 | 12 miesięcy od daty dostawy | UZP.2025.00361 | 46451 | 6048886.63
25_361_MERCK_6292 | Streptozocin, ≥75% α-anomer basis | S0130-500MG | 18883-66-4 | 500MG | 1 | op | 1372.68 | 1372.68 | 12 miesięcy od daty dostawy | UZP.2025.00361 | 46451 | 6048886.63
25_361_MERCK_6293 | Strontium nitrate, ACS reagent, ≥99.0% | 243426-500G | 10042-76-9 | 500G | 1 | op | 698.64 | 698.64 | 12 miesięcy od daty dostawy | UZP.2025.00361 | 46451 | 6048886.63
25_361_MERCK_6294 | Strontium. dendritic pieces, purified by distillation, 99.9% trace metals basis | 460346-5G | 7440-24-6 | 5G | 1 | op | 4034.4 | 4034.4 | 12 miesięcy od daty dostawy | UZP.2025.00361 | 46451 | 6048886.63
25_361_MERCK_6295 | Strontium. dendritic pieces, purified by distillation, 99.99% trace metals basis | 441899-5G | 7440-24-6 | 5G | 1 | op | 5511.63 | 5511.63 | 12 miesięcy od daty dostawy | UZP.2025.00361 | 46451 | 6048886.63
25_361_MERCK_6296 | Strzykawki PP/PE bez igły, typ Luer slipo pojemność 1 mL, z podziałką co 0,01 mL, niesterylne, wykonana z polipropylenu (PP) i polietylenu (PE): sztywny tłok z polietylenu, zapewniający szczelną pracę i gładkie działanie | Z683531-100EA |  | 100EA | 1 | op | 360.39 | 360.39 | 12 miesięcy od daty dostawy | UZP.2025.00361 | 46451 | 6048886.63
25_361_MERCK_6297 | Styrene ReagentPlus®, contains 4-tert-butylcatechol as stabilizer, ≥99% | S4972-1L | 100-42-5 | 1L | 1 | op | 252.15 | 252.15 | 12 miesięcy od daty dostawy | UZP.2025.00361 | 46451 | 6048886.63
25_361_MERCK_6298 | Styrene ReagentPlus®, contains 4-tert-butylcatechol as stabilizer, ≥99% | S4972-100ML | 100-42-5 | 100ML | 1 | op | 199.26 | 199.26 | 12 miesięcy od daty dostawy | UZP.2025.00361 | 46451 | 6048886.63
25_361_MERCK_6299 | SU-5402, ≥98% (HPLC) | SML0443-5MG | 215543-92-3 | 5MG | 1 | op | 541.2 | 541.2 | 12 miesięcy od daty dostawy | UZP.2025.00361 | 46451 | 6048886.63
25_361_MERCK_6300 | Succinic acid, anhydrous, free-flowing, Redi-Dri™, ACS reagent, ≥99.0% | 797987-100G | 110-15-6 | 100G | 1 | op | 295.2 | 295.2 | 12 miesięcy od daty dostawy | UZP.2025.00361 | 46451 | 6048886.63
25_361_MERCK_6301 | Succinic acid, BioReagent, BioRenewable, suitable for cell culture, suitable for insect cell culture | S9512-100G | 110-15-6 | 100G | 1 | op | 105.78 | 105.78 | 12 miesięcy od daty dostawy | UZP.2025.00361 | 46451 | 6048886.63
25_361_MERCK_6302 | Succinic acid, certified reference material, Trace-CERT® | 49893-100MG | 110-15-6 | 100MG | 1 | op | 456.33 | 456.33 | 12 miesięcy od daty dostawy | UZP.2025.00361 | 46451 | 6048886.63
25_361_MERCK_6303 | Succinic acid, purum p.a., ≥99.0% (T) | 14080-50G | 110-15-6 | 50G | 1 | op | 114.39 | 114.39 | 12 miesięcy od daty dostawy | UZP.2025.00361 | 46451 | 6048886.63
25_361_MERCK_6304 | Succinic anhydride for synthesis | 8006830500 | 108-30-5 | 500G | 1 | op | 173.43 | 173.43 | 12 miesięcy od daty dostawy | UZP.2025.00361 | 46451 | 6048886.63
25_361_MERCK_6305 | Sucralose, ≥98.0% (HPLC) | 69293-100G | 56038-13-2 | 100G | 1 | op | 690.03 | 690.03 | 12 miesięcy od daty dostawy | UZP.2025.00361 | 46451 | 6048886.63
25_361_MERCK_6306 | Sucrose ACS reagent, suitable for microbiology, ≥99.0% | 84100-1KG | 57-50-1 | 1KG | 1 | op | 250.56 | 250.56 | 12 miesięcy od daty dostawy | UZP.2025.00361 | 46451 | 6048886.63
25_361_MERCK_6307 | Sucrose ACS reagent, suitable for microbiology, ≥99.0% | 84100-250G | 57-50-1 | 250G | 1 | op | 88.56 | 88.56 | 12 miesięcy od daty dostawy | UZP.2025.00361 | 46451 | 6048886.63
25_361_MERCK_6308 | Sucrose ACS reagent, suitable for microbiology, ≥99.0% | 84100-5KG | 57-50-1 | 5KG | 1 | op | 906.12 | 906.12 | 12 miesięcy od daty dostawy | UZP.2025.00361 | 46451 | 6048886.63
25_361_MERCK_6309 | Sucrose analytical standard, for enzymatic assay kit SCA20 | S1174-500MG | 57-50-1 | 500MG | 1 | op | 155.52 | 155.52 | 12 miesięcy od daty dostawy | UZP.2025.00361 | 46451 | 6048886.63
25_361_MERCK_6310 | Sucrose Pharmaceutical Secondary Standard; Certified Reference Material | PHR1001-1G | 57-50-1 | 1G | 1 | op | 356.4 | 356.4 | 12 miesięcy od daty dostawy | UZP.2025.00361 | 46451 | 6048886.63
25_361_MERCK_6311 | Sucrose, ≥99.5% (GC), BioXtra | S7903-1KG | 57-50-1 | 1KG | 1 | op | 491.4 | 491.4 | 12 miesięcy od daty dostawy | UZP.2025.00361 | 46451 | 6048886.63
25_361_MERCK_6312 | Sucrose, ≥99.5% (GC), BioXtra | S7903-250G | 57-50-1 | 250G | 1 | op | 166.32 | 166.32 | 12 miesięcy od daty dostawy | UZP.2025.00361 | 46451 | 6048886.63
25_361_MERCK_6313 | Sucrose, ≥99.5% (GC), Grade II, suitable for plant cell culture | S5391-5KG | 57-50-1 | 5KG | 1 | op | 1046.52 | 1046.52 | 12 miesięcy od daty dostawy | UZP.2025.00361 | 46451 | 6048886.63
25_361_MERCK_6314 | Sucrose, ACS reagent | S5016-500G | 57-50-1 | 500G | 1 | op | 257.04 | 257.04 | 12 miesięcy od daty dostawy | UZP.2025.00361 | 46451 | 6048886.63
25_361_MERCK_6315 | Sucrose, for molecular biology, ≥99.5% (GC) | S0389-1KG | 57-50-1 | 1KG | 1 | op | 751.68 | 751.68 | 12 miesięcy od daty dostawy | UZP.2025.00361 | 46451 | 6048886.63
25_361_MERCK_6316 | Sucrose, for molecular biology, ≥99.5% (GC) | S0389-500G | 57-50-1 | 500G | 1 | op | 373.68 | 373.68 | 12 miesięcy od daty dostawy | UZP.2025.00361 | 46451 | 6048886.63
25_361_MERCK_6317 | Sucrose, for molecular biology, ≥99.5% (GC) | S0389-5KG | 57-50-1 | 5KG | 1 | op | 1628.64 | 1628.64 | 12 miesięcy od daty dostawy | UZP.2025.00361 | 46451 | 6048886.63
25_361_MERCK_6318 | Sudan Black B certified by the BSC | 199664-25G | 4197-25-5 | 25G | 1 | op | 498.15 | 498.15 | 12 miesięcy od daty dostawy | UZP.2025.00361 | 46451 | 6048886.63
25_361_MERCK_6319 | Sudan III, technical grade | S4131-25G | 85-86-9 | 25G | 1 | op | 355.47 | 355.47 | 12 miesięcy od daty dostawy | UZP.2025.00361 | 46451 | 6048886.63
25_361_MERCK_6320 | Sulbactam certified reference material, pharmaceutical secondary standard | PHR2576-500MG | 68373-14-8 | 500MG | 1 | op | 678.96 | 678.96 | 12 miesięcy od daty dostawy | UZP.2025.00361 | 46451 | 6048886.63
25_361_MERCK_6321 | Sulcotrione. PESTANAL®, analytical standard | 46318-100MG | 99105-77-8 | 100MG | 1 | op | 699.87 | 699.87 | 12 miesięcy od daty dostawy | UZP.2025.00361 | 46451 | 6048886.63
25_361_MERCK_6322 | Sulfaguanidine | S8751-25G | 57-67-0 | 25G | 1 | op | 159.9 | 159.9 | 12 miesięcy od daty dostawy | UZP.2025.00361 | 46451 | 6048886.63
25_361_MERCK_6323 | Sulfamerazine ReagentPlus®, ≥99.0% | S8876-50G | 127-79-7 | 50G | 1 | op | 218.94 | 218.94 | 12 miesięcy od daty dostawy | UZP.2025.00361 | 46451 | 6048886.63
25_361_MERCK_6324 | Sulfamethoxazole. | S7507-10G | 723-46-6 | 10G | 1 | op | 361.62 | 361.62 | 12 miesięcy od daty dostawy | UZP.2025.00361 | 46451 | 6048886.63
25_361_MERCK_6325 | Sulfamic acid, ACS reagent, 99.3% | 383120-500G | 5329-14-6 | 500G | 1 | op | 819.18 | 819.18 | 12 miesięcy od daty dostawy | UZP.2025.00361 | 46451 | 6048886.63
25_361_MERCK_6326 | Sulfanilamide, ≥98% | S9251-100G | 63-74-1 | 100G | 1 | op | 259.53 | 259.53 | 12 miesięcy od daty dostawy | UZP.2025.00361 | 46451 | 6048886.63
25_361_MERCK_6327 | Sulfanilic acid, ACS reagent, 99% | 251917-25G | 121-57-3 | 25G | 1 | op | 170.97 | 170.97 | 12 miesięcy od daty dostawy | UZP.2025.00361 | 46451 | 6048886.63
25_361_MERCK_6328 | Sulfatase from Aerobacter aerogenes. Type VI, buffered aqueous glycerol solution, 2-5 units/mg protein (biuret), 10-20 units/mL | S1629-10UN | 9016-17-5 | 10UN | 1 | op | 733.08 | 733.08 | 12 miesięcy od daty dostawy | UZP.2025.00361 | 46451 | 6048886.63
25_361_MERCK_6329 | Sulfate standard 1000 mg SO₄ (H₂SO₄ in H₂O) Titrisol® | 1098720001 |  | 1 amp | 1 | op | 194.34 | 194.34 | 12 miesięcy od daty dostawy | UZP.2025.00361 | 46451 | 6048886.63
25_361_MERCK_6330 | Sulfate standard solution certified reference material 1000 mg/l SO4 Certipur® | 1046940500 |  | 500ML | 1 | op | 313.65 | 313.65 | 12 miesięcy od daty dostawy | UZP.2025.00361 | 46451 | 6048886.63
25_361_MERCK_6331 | Sulfathiazole. | S9876-100G | 72-14-0 | 100G | 1 | op | 289.05 | 289.05 | 12 miesięcy od daty dostawy | UZP.2025.00361 | 46451 | 6048886.63
25_361_MERCK_6332 | Sulfide Test 0.1 - 0.3 - 0.5 - 0.7 - 1 - 2 - 3 - 4 - 5 mg/l S2- MQuant® | 1147770001 |  | 1EA | 1 | op | 1190.64 | 1190.64 | 12 miesięcy od daty dostawy | UZP.2025.00361 | 46451 | 6048886.63
25_361_MERCK_6333 | Sulforhodamine B sodium salt, powder, BioReagent, suitable for cell culture | S1402-1G | 3520-42-1 | 1G | 1 | op | 372.69 | 372.69 | 12 miesięcy od daty dostawy | UZP.2025.00361 | 46451 | 6048886.63
25_361_MERCK_6334 | Sulforhodamine B sodium salt, powder, BioReagent, suitable for cell culture | S1402-5G | 3520-42-1 | 5G | 1 | op | 1209.09 | 1209.09 | 12 miesięcy od daty dostawy | UZP.2025.00361 | 46451 | 6048886.63
25_361_MERCK_6335 | Sulforhodamine B. Dye content 75 % | 230162-5G | 3520-42-1 | 5G | 1 | op | 912.66 | 912.66 | 12 miesięcy od daty dostawy | UZP.2025.00361 | 46451 | 6048886.63
25_361_MERCK_6336 | Sulfosuccinic acid (70% solution in water) for synthesis | 8144130100 |  | 100ML | 1 | op | 189.42 | 189.42 | 12 miesięcy od daty dostawy | UZP.2025.00361 | 46451 | 6048886.63
25_361_MERCK_6337 | Sulfur Standard for ICP. TraceCERT®, 10 g/L S in H2O (nominal concentration) | 94430-100ML |  | 100ML | 1 | op | 805.65 | 805.65 | 12 miesięcy od daty dostawy | UZP.2025.00361 | 46451 | 6048886.63
25_361_MERCK_6338 | Sulfuric acid 95-97% for analysis EMSURE® ISO | 1007311000 | 7664-93-9 | 1L | 1 | op | 66.42 | 66.42 | 12 miesięcy od daty dostawy | UZP.2025.00361 | 46451 | 6048886.63
25_361_MERCK_6339 | Sulfuric acid 95-97% for analysis EMSURE® ISO | 1007311011 | 7664-93-9 | 1L | 1 | op | 60.27 | 60.27 | 12 miesięcy od daty dostawy | UZP.2025.00361 | 46451 | 6048886.63
25_361_MERCK_6340 | Sulfuric acid, ACS reagent, 95.0-98.0% | 258105-1L-PC | 7664-93-9 | 1L | 1 | op | 434.19 | 434.19 | 12 miesięcy od daty dostawy | UZP.2025.00361 | 46451 | 6048886.63
25_361_MERCK_6341 | Sulfuric acid, ACS reagent, 95.0-98.0% | 258105-2.5L | 7664-93-9 | 2.5L | 1 | op | 599.01 | 599.01 | 12 miesięcy od daty dostawy | UZP.2025.00361 | 46451 | 6048886.63
25_361_MERCK_6342 | Sulfuric acid, puriss p.a., for determination of Hg, ACS reagent, reag. ISO, reag. Ph. Eur., 95.0-97.0% | 30743-1L | 7664-93-9 | 1L | 1 | op | 348.09 | 348.09 | 12 miesięcy od daty dostawy | UZP.2025.00361 | 46451 | 6048886.63
25_361_MERCK_6343 | Sulfuric acid, puriss p.a., for determination of Hg, ACS reagent, reag. ISO, reag. Ph. Eur., 95.0-97.0% | 30743-1L-M | 7664-93-9 | 1L | 1 | op | 161.13 | 161.13 | 12 miesięcy od daty dostawy | UZP.2025.00361 | 46451 | 6048886.63
25_361_MERCK_6344 | Supelclean™ ENVI-Florisil® SPE Tubes. PTFE frit, bed wt. 500 mg, volume 3 mL | 57058 |  | pkg of 54EA | 1 | op | 904.05 | 904.05 | 12 miesięcy od daty dostawy | UZP.2025.00361 | 46451 | 6048886.63
25_361_MERCK_6345 | Supelclean™ ENVI™-18 SPE Tube. bed wt. 500 mg, volume 6 mL | 57064 |  | pkg of 30EA | 1 | op | 536.28 | 536.28 | 12 miesięcy od daty dostawy | UZP.2025.00361 | 46451 | 6048886.63
25_361_MERCK_6346 | Supelclean™ LC-18 SPE Tube. bed wt. 1 g, volume 6 mL | 505471 |  | pkg of 30EA | 1 | op | 787.2 | 787.2 | 12 miesięcy od daty dostawy | UZP.2025.00361 | 46451 | 6048886.63
25_361_MERCK_6347 | Supelclean™ LC-18 SPE Tube. bed wt. 500 mg, volume 3 mL | 57012 |  | pkg of 54EA | 1 | op | 1070.1 | 1070.1 | 12 miesięcy od daty dostawy | UZP.2025.00361 | 46451 | 6048886.63
25_361_MERCK_6348 | Supelclean™ LC-Si SPE Tube. bed wt. 1 g, volume 6 mL | 57051 |  | pkg of 30EA | 1 | op | 870.84 | 870.84 | 12 miesięcy od daty dostawy | UZP.2025.00361 | 46451 | 6048886.63
25_361_MERCK_6349 | Supelco 37 Component FAME Mix. certified reference material, TraceCERT®, in dichloromethan- e (varied conc.), ampule of 1 mL | CRM47885 |  | 1pkg | 1 | op | 599.01 | 599.01 | 12 miesięcy od daty dostawy | UZP.2025.00361 | 46451 | 6048886.63
25_361_MERCK_6350 | SUPELCOSIL™ LC-18 HPLC Column. 5 μm particle size, L × I.D. 15 cm × 4.6 mm | 58230-U |  | 1EA | 1 | op | 3052.86 | 3052.86 | 12 miesięcy od daty dostawy | UZP.2025.00361 | 46451 | 6048886.63
25_361_MERCK_6351 | SUPELCOSIL™ LC-18-DB HPLC Column. 5 μm particle size, L × I.D. 25 cm × 4.6 mm | 58355-U |  | 1EA | 1 | op | 3940.92 | 3940.92 | 12 miesięcy od daty dostawy | UZP.2025.00361 | 46451 | 6048886.63
25_361_MERCK_6352 | SUPELCOSIL™ LC-18-T HPLC Column. 5 μm particle size, L × I.D. 25 cm × 4.6 mm | 58971 |  | 1EA | 1 | op | 3584.22 | 3584.22 | 12 miesięcy od daty dostawy | UZP.2025.00361 | 46451 | 6048886.63
25_361_MERCK_6353 | SupelMIP® Patulin solid phase extraction (SPE) Tube | 52776-U |  | pkg of 50EA | 1 | op | 2611.29 | 2611.29 | 12 miesięcy od daty dostawy | UZP.2025.00361 | 46451 | 6048886.63
25_361_MERCK_6354 | Supel™ QuE PSA/ENVI-Carb™ (EN) Cleanup Tube 2, pack of 100, suitable for EN 15662:2008 per BS | 55176-U |  | 100EA | 1 | op | 1260.75 | 1260.75 | 12 miesięcy od daty dostawy | UZP.2025.00361 | 46451 | 6048886.63
25_361_MERCK_6355 | Supel™ QuE. Acetate Tube, pk of 50, AOAC® 2007.01 | 55234-U |  | 50EA | 1 | op | 995.07 | 995.07 | 12 miesięcy od daty dostawy | UZP.2025.00361 | 46451 | 6048886.63
25_361_MERCK_6356 | Supel™ QuE. Citrate Extraction Tube, pk of 50, suitable for EN 15662 | 55227-U |  | 50EA | 1 | op | 995.07 | 995.07 | 12 miesięcy od daty dostawy | UZP.2025.00361 | 46451 | 6048886.63
25_361_MERCK_6357 | Supel™ QuE. PSA/C18/ENVI-Carb Tube, pack of 100, AOAC® 2007.01 | 55289-U |  | 100EA | 1 | op | 1848.69 | 1848.69 | 12 miesięcy od daty dostawy | UZP.2025.00361 | 46451 | 6048886.63
25_361_MERCK_6358 | Supel™ QuE. Z-Sep Tube, centrifuge tube volume 2 mL | 55411-U |  | pkg of 100EA | 1 | op | 722.01 | 722.01 | 12 miesięcy od daty dostawy | UZP.2025.00361 | 46451 | 6048886.63
25_361_MERCK_6359 | Supel™ QuE. Z-Sep Tube, pk of 50, centrifuge tube volume 15 mL, Shaker Compatible | 55491-U |  | 50EA | 1 | op | 722.01 | 722.01 | 12 miesięcy od daty dostawy | UZP.2025.00361 | 46451 | 6048886.63
25_361_MERCK_6360 | Supel™ QuE. Z-Sep/C18 Tube, centrifuge tube volume 2 mL | 55284-U |  | 100EA | 1 | op | 757.68 | 757.68 | 12 miesięcy od daty dostawy | UZP.2025.00361 | 46451 | 6048886.63
25_361_MERCK_6361 | Supel™ QuE. Z-Sep/C18 Tube, pk of 50, centrifuge tube volume 15 mL, Shaker Compatible | 55506-U |  | 50EA | 1 | op | 722.01 | 722.01 | 12 miesięcy od daty dostawy | UZP.2025.00361 | 46451 | 6048886.63
25_361_MERCK_6362 | Supel™ QuE. Z-Sep+ Tube, centrifuge tube volume 2 mL | 55408-U |  | pkg of 100EA | 1 | op | 573.18 | 573.18 | 12 miesięcy od daty dostawy | UZP.2025.00361 | 46451 | 6048886.63
25_361_MERCK_6363 | Supel™ QuE. Z-Sep+ Tube, pk of 50, centrifuge tube volume 15 mL, Shaker Compatible | 55486-U |  | 50EA | 1 | op | 670.35 | 670.35 | 12 miesięcy od daty dostawy | UZP.2025.00361 | 46451 | 6048886.63
25_361_MERCK_6364 | Supel™ QuE. Z-Sep+ with MgSO4 Tube, pk of 50, centrifuge tube volume 15 mL, Shaker Compatible | 55511-U |  | 50EA | 1 | op | 781.05 | 781.05 | 12 miesięcy od daty dostawy | UZP.2025.00361 | 46451 | 6048886.63
25_361_MERCK_6365 | Supel™ Sphere Carbon/NH2 SPE Tube. volume 6 mL, pk of 30 | 54283-U |  | 30EA | 1 | op | 1279.2 | 1279.2 | 12 miesięcy od daty dostawy | UZP.2025.00361 | 46451 | 6048886.63
25_361_MERCK_6366 | Supel™ Swift HLB SPE Tubes. weight 30 mg (bed) | 57493-U |  | 108pkg | 1 | op | 551.04 | 551.04 | 12 miesięcy od daty dostawy | UZP.2025.00361 | 46451 | 6048886.63
25_361_MERCK_6367 | Superoxide Dismutase from human erythrocytes | S9636-3KU |  | 3KU | 1 | op | 2533.8 | 2533.8 | 12 miesięcy od daty dostawy | UZP.2025.00361 | 46451 | 6048886.63
25_361_MERCK_6368 | Suramin sodium salt, ≥98% (TLC) | S2671-100MG | 129-46-4 | 100MG | 1 | op | 1087.32 | 1087.32 | 12 miesięcy od daty dostawy | UZP.2025.00361 | 46451 | 6048886.63
25_361_MERCK_6369 | Suramin sodium salt, ≥98% (TLC) | S2671-25MG | 129-46-4 | 25MG | 1 | op | 391.14 | 391.14 | 12 miesięcy od daty dostawy | UZP.2025.00361 | 46451 | 6048886.63
25_361_MERCK_6370 | Suramin, Sodium Salt. A reversible and competitive inhibitor | 574625-50MG | 129-46-4 | 50MG | 1 | op | 228.78 | 228.78 | 12 miesięcy od daty dostawy | UZP.2025.00361 | 46451 | 6048886.63
25_361_MERCK_6371 | Surfactin from Bacillus subtilis, ≥98.0% (HPLC) | S3523-10MG | 24730-31-2 | 10MG | 1 | op | 1623.6 | 1623.6 | 12 miesięcy od daty dostawy | UZP.2025.00361 | 46451 | 6048886.63
25_361_MERCK_6372 | SYBR® Green JumpStart™ Taq ReadyMix™. for quantitative PCR, MgCI2 in buffer | S4438-500RXN |  | 500RXN | 1 | op | 6227.49 | 6227.49 | 12 miesięcy od daty dostawy | UZP.2025.00361 | 46451 | 6048886.63
25_361_MERCK_6373 | Synperonic® F 108. surfactant, non-ionic | 07579-250G-F | 9003-11-6 | 250G | 1 | op | 418.2 | 418.2 | 12 miesięcy od daty dostawy | UZP.2025.00361 | 46451 | 6048886.63
25_361_MERCK_6374 | Synperonic® PE/P84. | 713538-1KG | 9003-11-6 | 1KG | 1 | op | 440.34 | 440.34 | 12 miesięcy od daty dostawy | UZP.2025.00361 | 46451 | 6048886.63
25_361_MERCK_6375 | Syringaldehyde, 98% | S7602-5G | 134-96-3 | 5G | 1 | op | 152.52 | 152.52 | 12 miesięcy od daty dostawy | UZP.2025.00361 | 46451 | 6048886.63
25_361_MERCK_6376 | Syringic acid analytical standard | 63627-100MG | 530-57-4 | 100MG | 1 | op | 301.35 | 301.35 | 12 miesięcy od daty dostawy | UZP.2025.00361 | 46451 | 6048886.63
25_361_MERCK_6377 | Syringic acid, ≥95% (HPLC) | S6881-5G | 530-57-4 | 5G | 1 | op | 183.27 | 183.27 | 12 miesięcy od daty dostawy | UZP.2025.00361 | 46451 | 6048886.63
25_361_MERCK_6378 | Syringic acid, ≥95% (HPLC) | S6881-25G | 530-57-4 | 25G | 1 | op | 1143.9 | 1143.9 | 12 miesięcy od daty dostawy | UZP.2025.00361 | 46451 | 6048886.63
25_361_MERCK_6379 | Szalki Petriego DUROPLAN, DURAN, 100 x 15 mm. | Z231525-10EA |  | 10EA | 1 | op | 649.44 | 649.44 | 12 miesięcy od daty dostawy | UZP.2025.00361 | 46451 | 6048886.63
25_361_MERCK_6380 | Szalki Petriego DUROPLAN, DURAN, 150 x 26,5 mm. | Z231568-10EA |  | 10EA | 1 | op | 1087.32 | 1087.32 | 12 miesięcy od daty dostawy | UZP.2025.00361 | 46451 | 6048886.63
25_361_MERCK_6381 | Szalki Petriego DUROPLAN, DURAN, 60 x 20 mm. | Z231509-10EA |  | 10EA | 1 | op | 599.01 | 599.01 | 12 miesięcy od daty dostawy | UZP.2025.00361 | 46451 | 6048886.63
25_361_MERCK_6382 | Szalki Petriego DUROPLAN, DURAN, 80 x 20 mm. | Z231517-10EA |  | 10EA | 1 | op | 615 | 615 | 12 miesięcy od daty dostawy | UZP.2025.00361 | 46451 | 6048886.63
25_361_MERCK_6383 | Szalki Petriego jednorazowe, bez odpowietrzenia, PS, z pokrywką, średnica pokrywki 94 mm, wysokość całkowita 16 mm, 20 szalek w torebce, 24 torebki w opakowaniu | BR452000-480EA |  | 480EA | 1 | op | 431.73 | 431.73 | 12 miesięcy od daty dostawy | UZP.2025.00361 | 46451 | 6048886.63
25_361_MERCK_6384 | Szalki Petriego jednorazowe, z odpowietrzeniem, PS, z pokrywką, średnicapokrywki 94 mm, wysokość całkowita 16 mm 20 szalek w torebce, 24 torebki w opakowaniu | BR452005-480EA |  | 480EA | 1 | op | 431.73 | 431.73 | 12 miesięcy od daty dostawy | UZP.2025.00361 | 46451 | 6048886.63
25_361_MERCK_6385 | Szalki Petriego STERIPLAN, 100 x 10 | DUAN2375545 |  | 10EA | 1 | op | 67.65 | 67.65 | 12 miesięcy od daty dostawy | UZP.2025.00361 | 46451 | 6048886.63
25_361_MERCK_6386 | Szalki Petriego STERIPLAN, 100 x 15 | DUAN2375546 |  | 10EA | 1 | op | 67.65 | 67.65 | 12 miesięcy od daty dostawy | UZP.2025.00361 | 46451 | 6048886.63
25_361_MERCK_6387 | Szalki Petriego STERIPLAN, 100 x 20 | DUAN2375548 |  | 10EA | 1 | op | 67.65 | 67.65 | 12 miesięcy od daty dostawy | UZP.2025.00361 | 46451 | 6048886.63
25_361_MERCK_6388 | Szalki Petriego STERIPLAN, 150 x 25 | DUAN2375552 |  | 10EA | 1 | op | 164.82 | 164.82 | 12 miesięcy od daty dostawy | UZP.2025.00361 | 46451 | 6048886.63
25_361_MERCK_6389 | Szalki Petriego STERIPLAN, 180 x 30 | DUAN237555604 |  | 10EA | 1 | op | 341.94 | 341.94 | 12 miesięcy od daty dostawy | UZP.2025.00361 | 46451 | 6048886.63
25_361_MERCK_6390 | Szalki Petriego STERIPLAN, 200 x 30 | DUAN2375559 |  | 10EA | 1 | op | 451.41 | 451.41 | 12 miesięcy od daty dostawy | UZP.2025.00361 | 46451 | 6048886.63
25_361_MERCK_6391 | Szalki Petriego STERIPLAN, 40 x 12 | DUAN2375539 |  | 10EA | 1 | op | 59.04 | 59.04 | 12 miesięcy od daty dostawy | UZP.2025.00361 | 46451 | 6048886.63
25_361_MERCK_6392 | Szalki Petriego STERIPLAN, 60 x 15 | DUAN2375540 |  | 10EA | 1 | op | 60.27 | 60.27 | 12 miesięcy od daty dostawy | UZP.2025.00361 | 46451 | 6048886.63
25_361_MERCK_6393 | Szalki Petriego STERIPLAN, 80 x 15 | DUAN2375542 |  | 10EA | 1 | op | 61.5 | 61.5 | 12 miesięcy od daty dostawy | UZP.2025.00361 | 46451 | 6048886.63
25_361_MERCK_6394 | Szkiełka mikroskopowe, jednostronnie matowe, długość × szerokość 75 mm × 25 mm, typu Corning | CLS294875X25-72EA |  | 72EA | 1 | op | 184.5 | 184.5 | 12 miesięcy od daty dostawy | UZP.2025.00361 | 46451 | 6048886.63
25_361_MERCK_6395 | Szkiełka nakrywkowe o wymiarach 24 mm × 50 mm, grubość nr 1 (0,13-0,16 mm) | C8181-1PAK |  | 1EA | 1 | op | 121.77 | 121.77 | 12 miesięcy od daty dostawy | UZP.2025.00361 | 46451 | 6048886.63
25_361_MERCK_6396 | Szkiełka przedmiotowe, grubość około 1 mm, szkło optyczne, klasa hydrolityczna 3, około 76 x 26 mm, krawędzie cięte. Pakowane 50 szkiełekw pudełku | BR474701-2500EA |  | 2500EA | 1 | op | 793.35 | 793.35 | 12 miesięcy od daty dostawy | UZP.2025.00361 | 46451 | 6048886.63
25_361_MERCK_6397 | Szkiełka przedmiotowe, grubość około 1 mm, szkło optyczne, klasa hydrolityczna 3, około 76 x 26 mm, krawędzie szlifowane | BR474743-2500EA |  | 2500EA | 1 | op | 1281.66 | 1281.66 | 12 miesięcy od daty dostawy | UZP.2025.00361 | 46451 | 6048886.63
25_361_MERCK_6398 | Szkiełka przedmiotowe, z obustronnym matowym polem do pisania szerokości ok. 20 mm, szkło optyczne, klasa hydrolityczna 3, grubość około 1 mm, około 76 x 26 mm, krawędzie szlifowane. Opakowanie 50 szkiełek. | BR474744-2500EA |  | 2500EA | 1 | op | 1714.62 | 1714.62 | 12 miesięcy od daty dostawy | UZP.2025.00361 | 46451 | 6048886.63
25_361_MERCK_6399 | Szkiełka przedmiotowe, z obustronnym matowym polem do pisania szerokości około 20 mm, szkło optyczne, klasa hydrolityczna 3, grubość około 1 mm, około 76 x 26 mm, krawędzie cięte opakowanie 50 szkiełekw pudełku | BR474702-2500EA |  | 2500EA | 1 | op | 1289.04 | 1289.04 | 12 miesięcy od daty dostawy | UZP.2025.00361 | 46451 | 6048886.63
25_361_MERCK_6400 | Szkiełka przykrywkowe do szkiełek przedmiotowych, z bezbarwnego szkła borokrzemianowego, klasa hydrolityczna 1, znakomita odpornośćchemiczna, grubość 0, 13-0, 17 mm, kwadratowe, 18 x 18 mm | BR470045-2000EA |  | 2000EA | 1 | op | 276.75 | 276.75 | 12 miesięcy od daty dostawy | UZP.2025.00361 | 46451 | 6048886.63
25_361_MERCK_6401 | Szkiełka przykrywkowe do szkiełek przedmiotowych, z bezbarwnego szkła borokrzemianowego, klasa hydrolityczna 1, znakomita odpornośćchemiczna, grubość 0, 13-0, 17 mm, prostokątne, 24 x 50 mm 100 szkiełek w pudełku, 10 pudełek w opakowaniu | BR470819-1000EA |  | 1000EA | 1 | op | 553.5 | 553.5 | 12 miesięcy od daty dostawy | UZP.2025.00361 | 46451 | 6048886.63
25_361_MERCK_6402 | Szkiełka przykrywkowe do szkiełek przedmiotowych, z bezbarwnego szkłaborokrzemianowego, klasa hydrolityczna 1, znakomita odpornośćchemiczna, grubość 0, 13-0, 17 mm, kwadratowe, 20 x 20 mm. Opakowanie 200 szkiełek w pudełku. | BR470050-2000EA |  | 2000EA | 1 | op | 370.23 | 370.23 | 12 miesięcy od daty dostawy | UZP.2025.00361 | 46451 | 6048886.63
25_361_MERCK_6403 | Szkiełka przykrywkowe do szkiełek przedmiotowych, z bezbarwnego szkłaborokrzemianowego, klasa hydrolityczna 1, znakomita odpornośćchemiczna, grubość 0, 13-0, 17 mm, kwadratowe, 22 x 22 mm. Opakowanie 200 szkiełek w pudełku. | BR470055-2000EA |  | 2000EA | 1 | op | 429.27 | 429.27 | 12 miesięcy od daty dostawy | UZP.2025.00361 | 46451 | 6048886.63
25_361_MERCK_6404 | Szkiełka przykrywkowe do szkiełek przedmiotowych, z bezbarwnego szkłaborokrzemianowego, klasa hydrolityczna 1, znakomita odpornośćchemiczna, grubość 0, 13-0, 17 mm, kwadratowe, 24 x 24 mm. Opakowanie 200 szkiełek w pudełku | BR470060-2000EA |  | 2000EA | 1 | op | 520.29 | 520.29 | 12 miesięcy od daty dostawy | UZP.2025.00361 | 46451 | 6048886.63
25_361_MERCK_6405 | Szkiełka przykrywkowe do szkiełek przedmiotowych, z bezbarwnego szkłaborokrzemianowego, klasa hydrolityczna 1, znakomita odpornośćchemiczna, grubość 0, 13-0, 17 mm, prostokątne, 24 x 40 mm. 100 szkiełek w pudełku, 10 pudełek w opakowaniu. | BR470816-1000EA |  | 1000EA | 1 | op | 419.43 | 419.43 | 12 miesięcy od daty dostawy | UZP.2025.00361 | 46451 | 6048886.63
25_361_MERCK_6406 | Szkiełka przykrywkowe do szkiełek przedmiotowych, z bezbarwnego szkłaborokrzemianowego, klasa hydrolityczna 1, znakomita odpornośćchemiczna, grubość 0, 13-0, 17 mm, prostokątne, 24 x 60 mm | BR470820-1000EA |  | 1000EA | 1 | op | 667.89 | 667.89 | 12 miesięcy od daty dostawy | UZP.2025.00361 | 46451 | 6048886.63
25_361_MERCK_6407 | Szkiełka przykrywkowe hemacytometryczne do komorydo liczenia krwinek, DIN 58 884, szkło borokrzemianowe, 2 szkiełka przykrywkowe w torebce przełożone bibułką, 5 torebek w pudełku, długość x szerokość xgrubość = 24 x 24 x 0, 4 mm | BR723014-100EA |  | 100EA | 1 | op | 1011.06 | 1011.06 | 12 miesięcy od daty dostawy | UZP.2025.00361 | 46451 | 6048886.63
25_361_MERCK_6408 | Szkiełka przykrywkowe hemacytometryczne do komorydo liczenia krwinek, DIN 58 884, szkło borokrzemianowe, 2 szkiełka przykrywkowe w torebce przełożone bibułką, długość x szerokość x grubość = 22 x 30 x 0, 4 mm | BR723016-100EA |  | 100EA | 1 | op | 1311.18 | 1311.18 | 12 miesięcy od daty dostawy | UZP.2025.00361 | 46451 | 6048886.63
25_361_MERCK_6409 | Szkiełka przykrywkowe hemacytometryczne do komorydo liczenia krwinek, DIN 58 884, szkło borokrzemianowe, 2 szkiełka przykrywkowe w torebce przełożone bibułką, długośćx szerokość x grubość = 20 x 26 x 0, 4 mm | BR723015-100EA |  | 100EA | 1 | op | 774.9 | 774.9 | 12 miesięcy od daty dostawy | UZP.2025.00361 | 46451 | 6048886.63
25_361_MERCK_6410 | Szkiełka z wgłębieniami, z 1 wgłębieniem o średnicy 15-18 mm i głębokości 0, 6-0, 8 mm, bezbarwne, szkło optyczne, klasa hydrolityczna 3, krawędzie prostokątne szlifowane, grubość 1, 2-1, 5mm, 76 x 26 mm | BR475505-50EA |  | 50EA | 1 | op | 655.59 | 655.59 | 12 miesięcy od daty dostawy | UZP.2025.00361 | 46451 | 6048886.63
25_361_MERCK_6411 | Szkiełka z wgłębieniami, z 2 wgłębieniami o średnicy 15-18 mm i głębokości 0, 6-0, 8 mm, bezbarwne, szkło optyczne, klasa hydrolityczna 3, krawędzie prostokątne szlifowane, grubość 1, 2-1, 5 mm, 76 x 26 mm | BR475535-50EA |  | 50EA | 1 | op | 982.77 | 982.77 | 12 miesięcy od daty dostawy | UZP.2025.00361 | 46451 | 6048886.63
25_361_MERCK_6412 | Szkiełka z wgłębieniami, z 3 wgłębieniami o średnicy 15-18 mm i głębokości 0, 6-0, 8 mm, prostokątne szlifowane, grubość 1, 2-1, 5 mm, 76 x 26 m, bezbarwne, szkło optyczne, klasa hydrolityczna 3 | BR475565-50EA |  | 50EA | 1 | op | 1174.65 | 1174.65 | 12 miesięcy od daty dostawy | UZP.2025.00361 | 46451 | 6048886.63
25_361_MERCK_6413 | Szkło pokryte tlenkiem indu o powierzchni prostokątnej o oporności powierzchniowej 15-25 Ω/sq, o wymiarach 75 mm × 25 mm × 1,1 mm | 636916-10PAK | 50926-11-9 | 10PAK | 1 | op | 2229.99 | 2229.99 | 12 miesięcy od daty dostawy | UZP.2025.00361 | 46451 | 6048886.63
25_361_MERCK_6414 | Szlify żeńskie, z kołnierzem mocującym i pierścieniami uszczelniającymi, NS 29/32, PTFE, PLASTIBRAND | BR51467-1EA |  | 1EA | 1 | op | 86.1 | 86.1 | 12 miesięcy od daty dostawy | UZP.2025.00361 | 46451 | 6048886.63
25_361_MERCK_6415 | Szpatłułka jednorazowa typu smartSpatula, długosć 310 mm,, zielona, w rozmiarze makro | Z560057-150EA |  | 150EA | 1 | op | 193.11 | 193.11 | 12 miesięcy od daty dostawy | UZP.2025.00361 | 46451 | 6048886.63
25_361_MERCK_6416 | Szpatułka jednorazowa typu smartSpatula, długość 210 mm, biała, standardowa | Z560049-300EA |  | 300EA | 1 | op | 162.36 | 162.36 | 12 miesięcy od daty dostawy | UZP.2025.00361 | 46451 | 6048886.63
25_361_MERCK_6417 | Szpatułka jednorazowa, typu smartSpatula, długosć 140 mm, biała, antystatyczna, mikro | Z561762-300EA |  | 300EA | 1 | op | 124.23 | 124.23 | 12 miesięcy od daty dostawy | UZP.2025.00361 | 46451 | 6048886.63
25_361_MERCK_6418 | Taca do pipet, PVC, PLASTIBRAND, z 9 przegródkami, wkładka do szuflady, 355 x 300 x 45 mm | BR768515-1EA |  | 1EA | 1 | op | 214.02 | 214.02 | 12 miesięcy od daty dostawy | UZP.2025.00361 | 46451 | 6048886.63
25_361_MERCK_6419 | Tacka do barwienia, PP, na 20 szkiełek przedmiotowych, do kominka | BR474305-2EA |  | 2EA | 1 | op | 91.02 | 91.02 | 12 miesięcy od daty dostawy | UZP.2025.00361 | 46451 | 6048886.63
25_361_MERCK_6420 | Tamoxifen certified reference material, Trace-CERT® | 06734-50MG | 10540-29-1 | 50MG | 1 | op | 378.84 | 378.84 | 12 miesięcy od daty dostawy | UZP.2025.00361 | 46451 | 6048886.63
25_361_MERCK_6421 | Tandospirone, ≥98% (HPLC) | T6704-5MG | 87760-53-0 | 5MG | 1 | op | 616.23 | 616.23 | 12 miesięcy od daty dostawy | UZP.2025.00361 | 46451 | 6048886.63
25_361_MERCK_6422 | Tannic acid, ACS reagent | 403040-100G | 1401-55-4 | 100G | 1 | op | 286.59 | 286.59 | 12 miesięcy od daty dostawy | UZP.2025.00361 | 46451 | 6048886.63
25_361_MERCK_6423 | Tannic acid, ACS reagent | 403040-50G | 1401-55-4 | 50G | 1 | op | 166.05 | 166.05 | 12 miesięcy od daty dostawy | UZP.2025.00361 | 46451 | 6048886.63
25_361_MERCK_6424 | TAPS, ≥99.5% (titration) | T5130-100G | 29915-38-6 | 100G | 1 | op | 334.56 | 334.56 | 12 miesięcy od daty dostawy | UZP.2025.00361 | 46451 | 6048886.63
25_361_MERCK_6425 | TAPS, ≥99.5% (titration) | T5130-25G | 29915-38-6 | 25G | 1 | op | 222.63 | 222.63 | 12 miesięcy od daty dostawy | UZP.2025.00361 | 46451 | 6048886.63
25_361_MERCK_6426 | Taq DNA Polymerase from Thermus aquaticus. with 10× PCR reaction buffer without MgCl2 | D4545-250UN | 9012-90-2 | 250UN | 1 | op | 1013.52 | 1013.52 | 12 miesięcy od daty dostawy | UZP.2025.00361 | 46451 | 6048886.63
25_361_MERCK_6427 | Tariquidar, ≥98% (HPLC) | SML1790-5MG | 206873-63-4 | 5MG | 1 | op | 591.63 | 591.63 | 12 miesięcy od daty dostawy | UZP.2025.00361 | 46451 | 6048886.63
25_361_MERCK_6428 | Taśma wskaźnikowa do kontroli sterylizacji, papier marszczony samoprzylepny, do gładkich powierzchni, długość rolki 50 m, szerokość19 mm cena za rolkę | BR61750-1ROLL |  | 1ROLL | 1 | op | 36.9 | 36.9 | 12 miesięcy od daty dostawy | UZP.2025.00361 | 46451 | 6048886.63
25_361_MERCK_6429 | Taurine, ≥99% | T0625-10G | 107-35-7 | 10G | 1 | op | 162.36 | 162.36 | 12 miesięcy od daty dostawy | UZP.2025.00361 | 46451 | 6048886.63
25_361_MERCK_6430 | Taurine, ≥99% | T0625-100G | 107-35-7 | 100G | 1 | op | 305.04 | 305.04 | 12 miesięcy od daty dostawy | UZP.2025.00361 | 46451 | 6048886.63
25_361_MERCK_6431 | Taurine, ≥99% | T0625-10MG | 107-35-7 | 10MG | 1 | op | 119.31 | 119.31 | 12 miesięcy od daty dostawy | UZP.2025.00361 | 46451 | 6048886.63
25_361_MERCK_6432 | TDS3™ Storage Container. for use with PerkinElmer ATD-50, ATD-400, Turbomatrix, for use with Markes International Unity | 25097-U |  | 1EA | 1 | op | 210.33 | 210.33 | 12 miesięcy od daty dostawy | UZP.2025.00361 | 46451 | 6048886.63
25_361_MERCK_6433 | Tebuconazole-(tert-butyl-d9) PESTANAL®, analytical standard | 55639-5MG | 1246818-83-6 | 5MG | 1 | op | 1284.12 | 1284.12 | 12 miesięcy od daty dostawy | UZP.2025.00361 | 46451 | 6048886.63
25_361_MERCK_6434 | Teicoplanin. | T0578-100MG | 61036-62-2 | 100MG | 1 | op | 378.84 | 378.84 | 12 miesięcy od daty dostawy | UZP.2025.00361 | 46451 | 6048886.63
25_361_MERCK_6435 | Temozolomide Pharmaceutical Secondary Standard; Certified Reference Material | PHR1437-1G | 85622-93-1 | 1G | 1 | op | 790.89 | 790.89 | 12 miesięcy od daty dostawy | UZP.2025.00361 | 46451 | 6048886.63
25_361_MERCK_6436 | Terbuthylazine. PESTANAL®, analytical standard | 45678-250MG-R | 5915-41-3 | 250MG | 1 | op | 243.54 | 243.54 | 12 miesięcy od daty dostawy | UZP.2025.00361 | 46451 | 6048886.63
25_361_MERCK_6437 | Terephthalaldehyde ReagentPlus®, 99% | T2207-100G | 623-27-8 | 100G | 1 | op | 269.37 | 269.37 | 12 miesięcy od daty dostawy | UZP.2025.00361 | 46451 | 6048886.63
25_361_MERCK_6438 | TERGITOL™ solution Type NP-40, 70% in H2O | NP40S-100ML |  | 100ML | 1 | op | 175.89 | 175.89 | 12 miesięcy od daty dostawy | UZP.2025.00361 | 46451 | 6048886.63
25_361_MERCK_6439 | Terpinolene, technical, ≥85% (GC) | 86485-100ML | 586-62-9 | 100ML | 1 | op | 118.08 | 118.08 | 12 miesięcy od daty dostawy | UZP.2025.00361 | 46451 | 6048886.63
25_361_MERCK_6440 | Terpinolene, technical, ≥85% (GC) | 86485-500ML | 586-62-9 | 500ML | 1 | op | 332.1 | 332.1 | 12 miesięcy od daty dostawy | UZP.2025.00361 | 46451 | 6048886.63
25_361_MERCK_6441 | tert-Butanol, ACS reagent, ≥99.0% | 360538-1L | 75-65-0 | 1L | 1 | op | 291.51 | 291.51 | 12 miesięcy od daty dostawy | UZP.2025.00361 | 46451 | 6048886.63
25_361_MERCK_6442 | tert-Butanol, EMPLURA® | 8222641000 | 75-65-0 | 1L | 1 | op | 150.06 | 150.06 | 12 miesięcy od daty dostawy | UZP.2025.00361 | 46451 | 6048886.63
25_361_MERCK_6443 | tert-Butyl acetoacetate, reagent grade, 98% | 537594-100ML | 1694-31-1 | 100ML | 1 | op | 188.19 | 188.19 | 12 miesięcy od daty dostawy | UZP.2025.00361 | 46451 | 6048886.63
25_361_MERCK_6444 | tert-Butyl carbazate, 98% | B91005-25G | 870-46-2 | 25G | 1 | op | 311.19 | 311.19 | 12 miesięcy od daty dostawy | UZP.2025.00361 | 46451 | 6048886.63
25_361_MERCK_6445 | tert-Butyl chloroacetate, 97% | 186791-100G | 107-59-5 | 100G | 1 | op | 334.56 | 334.56 | 12 miesięcy od daty dostawy | UZP.2025.00361 | 46451 | 6048886.63
25_361_MERCK_6446 | tert-Butyl hydroperoxide solution 70 wt. % in H2O | 458139-25ML | 75-91-2 | 25ML | 1 | op | 201.72 | 201.72 | 12 miesięcy od daty dostawy | UZP.2025.00361 | 46451 | 6048886.63
25_361_MERCK_6447 | tert-Butyl hydroperoxide solution 70 wt. % in H2O | 458139-1L | 75-91-2 | 1L | 1 | op | 419.43 | 419.43 | 12 miesięcy od daty dostawy | UZP.2025.00361 | 46451 | 6048886.63
25_361_MERCK_6448 | tert-Butyl isocyanate, 97% | 144452-5G | 1609-86-5 | 5G | 1 | op | 143.91 | 143.91 | 12 miesięcy od daty dostawy | UZP.2025.00361 | 46451 | 6048886.63
25_361_MERCK_6449 | tert-Butyl isocyanide, 98% | 260630-1G | 7188-38-7 | 1G | 1 | op | 249.69 | 249.69 | 12 miesięcy od daty dostawy | UZP.2025.00361 | 46451 | 6048886.63
25_361_MERCK_6450 | tert-Butyl methyl ether for analysis EMSURE® ACS | 1018491000 | 1634-04-4 | 1L | 1 | op | 132.84 | 132.84 | 12 miesięcy od daty dostawy | UZP.2025.00361 | 46451 | 6048886.63
25_361_MERCK_6451 | tert-Butyl methyl ether for analysis EMSURE® ACS | 1018492500 | 1634-04-4 | 2,5L | 1 | op | 275.52 | 275.52 | 12 miesięcy od daty dostawy | UZP.2025.00361 | 46451 | 6048886.63
25_361_MERCK_6452 | tert-Butyl methyl ether, suitable for HPLC, ≥99.8% | 34875-1L | 1634-04-4 | 1L | 1 | op | 297.66 | 297.66 | 12 miesięcy od daty dostawy | UZP.2025.00361 | 46451 | 6048886.63
25_361_MERCK_6453 | tert-Butyl methyl ether. HPLC Plus, for HPLC, GC, and residue analysis, 99.9% | 650560-1L | 1634-04-4 | 1L | 1 | op | 334.56 | 334.56 | 12 miesięcy od daty dostawy | UZP.2025.00361 | 46451 | 6048886.63
25_361_MERCK_6454 | tert-Butyl nitrite, 90% | 235385-100ML | 540-80-7 | 100ML | 1 | op | 277.98 | 277.98 | 12 miesięcy od daty dostawy | UZP.2025.00361 | 46451 | 6048886.63
25_361_MERCK_6455 | tert-Butyl nitrite, 90% | 235385-25ML | 540-80-7 | 25ML | 1 | op | 91.02 | 91.02 | 12 miesięcy od daty dostawy | UZP.2025.00361 | 46451 | 6048886.63
25_361_MERCK_6456 | tert-Butyllithium solution 1.7 M in pentane | 186198-100ML | 594-19-4 | 100ML | 1 | op | 346.86 | 346.86 | 12 miesięcy od daty dostawy | UZP.2025.00361 | 46451 | 6048886.63
25_361_MERCK_6457 | TES, ≥99% (titration) | T1375-100G | 7365-44-8 | 100G | 1 | op | 824.1 | 824.1 | 12 miesięcy od daty dostawy | UZP.2025.00361 | 46451 | 6048886.63
25_361_MERCK_6458 | TES, ≥99% (titration) | T1375-25G | 7365-44-8 | 25G | 1 | op | 477.24 | 477.24 | 12 miesięcy od daty dostawy | UZP.2025.00361 | 46451 | 6048886.63
25_361_MERCK_6459 | Test ELISA do wykrywania śmierci komórek sufficient for ≤96 tests, suitable for ELISA, kit of 1 (9 components) | 11544675001 |  | 96 tests | 1 | op | 3079.92 | 3079.92 | 12 miesięcy od daty dostawy | UZP.2025.00361 | 46451 | 6048886.63
25_361_MERCK_6460 | Testosterone VETRANAL®, analytical standard | 46923-250MG-R | 58-22-0 | 250MG | 1 | op | 303.81 | 303.81 | 12 miesięcy od daty dostawy | UZP.2025.00361 | 46451 | 6048886.63
25_361_MERCK_6461 | Testosterone, purum | 86500-5G | 58-22-0 | 5G | 1 | op | 477.24 | 477.24 | 12 miesięcy od daty dostawy | UZP.2025.00361 | 46451 | 6048886.63
25_361_MERCK_6462 | Testosterone, purum, ≥99.0% (HPLC) | 86500-1G | 58-22-0 | 1G | 1 | op | 136.53 | 136.53 | 12 miesięcy od daty dostawy | UZP.2025.00361 | 46451 | 6048886.63
25_361_MERCK_6463 | Tetrabromomethane ReagentPlus®, 99% | C11081-500G | 558-13-4 | 500G | 1 | op | 1242.3 | 1242.3 | 12 miesięcy od daty dostawy | UZP.2025.00361 | 46451 | 6048886.63
25_361_MERCK_6464 | Tetrabutylammonium bisulfate, puriss, ≥99.0% (T) | 86868-100G | 32503-27-8 | 100G | 1 | op | 1116.84 | 1116.84 | 12 miesięcy od daty dostawy | UZP.2025.00361 | 46451 | 6048886.63
25_361_MERCK_6465 | Tetrabutylammonium bisulfate, puriss, ≥99.0% (T) | 86868-500G | 32503-27-8 | 500G | 1 | op | 2966.76 | 2966.76 | 12 miesięcy od daty dostawy | UZP.2025.00361 | 46451 | 6048886.63
25_361_MERCK_6466 | Tetrabutylammonium bromide ReagentPlus®, ≥99.0% | 193119-25G | 1643-19-2 | 25G | 1 | op | 188.19 | 188.19 | 12 miesięcy od daty dostawy | UZP.2025.00361 | 46451 | 6048886.63
25_361_MERCK_6467 | Tetrabutylammonium bromide, ACS reagent, ≥98.0% | 426288-100G | 1643-19-2 | 100G | 1 | op | 533.82 | 533.82 | 12 miesięcy od daty dostawy | UZP.2025.00361 | 46451 | 6048886.63
25_361_MERCK_6468 | Tetrabutylammonium bromide, ACS reagent, ≥98.0% | 426288-25G | 1643-19-2 | 25G | 1 | op | 324.72 | 324.72 | 12 miesięcy od daty dostawy | UZP.2025.00361 | 46451 | 6048886.63
25_361_MERCK_6469 | Tetrabutylammonium fluoride hydrate, 98% | 241512-10G | 22206-57-1 | 10G | 1 | op | 298.89 | 298.89 | 12 miesięcy od daty dostawy | UZP.2025.00361 | 46451 | 6048886.63
25_361_MERCK_6470 | Tetrabutylammonium fluoride solution 1.0 M in THF | 216143-500ML | 429-41-4 | 500ML | 1 | op | 1876.98 | 1876.98 | 12 miesięcy od daty dostawy | UZP.2025.00361 | 46451 | 6048886.63
25_361_MERCK_6471 | Tetrabutylammonium hydrogensulfate, 97% | 155837-100G | 32503-27-8 | 100G | 1 | op | 555.96 | 555.96 | 12 miesięcy od daty dostawy | UZP.2025.00361 | 46451 | 6048886.63
25_361_MERCK_6472 | Tetracaine hydrochloride, ≥99% | T7508-100G | 136-47-0 | 100G | 1 | op | 1231.23 | 1231.23 | 12 miesięcy od daty dostawy | UZP.2025.00361 | 46451 | 6048886.63
25_361_MERCK_6473 | Tetrachloroethylene for spectroscopy Uvasol® | 1009650500 | 127-18-4 | 500ML | 1 | op | 329.64 | 329.64 | 12 miesięcy od daty dostawy | UZP.2025.00361 | 46451 | 6048886.63
25_361_MERCK_6474 | Tetracycline 98.0-102.0% (HPLC) | T3258-25G | 60-54-8 | 25G | 1 | op | 311.19 | 311.19 | 12 miesięcy od daty dostawy | UZP.2025.00361 | 46451 | 6048886.63
25_361_MERCK_6475 | Tetracycline hydrochloride, ≥95% (European Pharmacopoeia HPLC assay) | T3383-100G | 64-75-5 | 100G | 1 | op | 799.5 | 799.5 | 12 miesięcy od daty dostawy | UZP.2025.00361 | 46451 | 6048886.63
25_361_MERCK_6476 | Tetracycline hydrochloride, ≥95% (European Pharmacopoeia HPLC assay) | T3383-25G | 64-75-5 | 25G | 1 | op | 250.92 | 250.92 | 12 miesięcy od daty dostawy | UZP.2025.00361 | 46451 | 6048886.63
25_361_MERCK_6477 | Tetracycline hydrochloride, powder, BioReagent, suitable for cell culture | T7660-5G | 64-75-5 | 5G | 1 | op | 271.83 | 271.83 | 12 miesięcy od daty dostawy | UZP.2025.00361 | 46451 | 6048886.63
25_361_MERCK_6478 | Tetracycline. 98.0-102.0% (HPLC) | T3258-5G | 60-54-8 | 5G | 1 | op | 199.26 | 199.26 | 12 miesięcy od daty dostawy | UZP.2025.00361 | 46451 | 6048886.63
25_361_MERCK_6479 | Tetracycline. 98.0-102.0% (HPLC) | 87128-25G | 60-54-8 | 25G | 1 | op | 242.31 | 242.31 | 12 miesięcy od daty dostawy | UZP.2025.00361 | 46451 | 6048886.63
25_361_MERCK_6480 | Tetradecane, ≥99% | 172456-100G | 629-59-4 | 100G | 1 | op | 559.65 | 559.65 | 12 miesięcy od daty dostawy | UZP.2025.00361 | 46451 | 6048886.63
25_361_MERCK_6481 | Tetraethyl orthosilicate, ≥99.0% (GC) | 86578-250ML | 78-10-4 | 250ML | 1 | op | 158.67 | 158.67 | 12 miesięcy od daty dostawy | UZP.2025.00361 | 46451 | 6048886.63
25_361_MERCK_6482 | Tetraethylammonium bromide, reagent grade, 98% | 140023-250G | 71-91-0 | 250G | 1 | op | 232.47 | 232.47 | 12 miesięcy od daty dostawy | UZP.2025.00361 | 46451 | 6048886.63
25_361_MERCK_6483 | Tetraethylene glycol dimethyl ether for synthesis | 8209591000 | 143-24-8 | 1L | 1 | op | 522.75 | 522.75 | 12 miesięcy od daty dostawy | UZP.2025.00361 | 46451 | 6048886.63
25_361_MERCK_6484 | Tetraethylene glycol, 99% | 110175-1KG | 112-60-7 | 1KG | 1 | op | 248.46 | 248.46 | 12 miesięcy od daty dostawy | UZP.2025.00361 | 46451 | 6048886.63
25_361_MERCK_6485 | Tetraethylene pentamine. (mixture of aliphatic amines) for synthesis | 8147130250 | 112-57-2 | 250ML | 1 | op | 172.2 | 172.2 | 12 miesięcy od daty dostawy | UZP.2025.00361 | 46451 | 6048886.63
25_361_MERCK_6486 | Tetraethylenepentamine, technical grade | T11509-500G | 112-57-2 | 500G | 1 | op | 234.93 | 234.93 | 12 miesięcy od daty dostawy | UZP.2025.00361 | 46451 | 6048886.63
25_361_MERCK_6487 | Tetraethylenepentamine, technical grade | T11509-1KG | 112-57-2 | 1KG | 1 | op | 420.66 | 420.66 | 12 miesięcy od daty dostawy | UZP.2025.00361 | 46451 | 6048886.63
25_361_MERCK_6488 | Tetrafluoroboric acid solution 48 wt. % in H2O | 207934-500G | 16872-11-0 | 500G | 1 | op | 252.15 | 252.15 | 12 miesięcy od daty dostawy | UZP.2025.00361 | 46451 | 6048886.63
25_361_MERCK_6489 | Tetrahydrofolic acid, ≥65% (when packaged), powder | T3125-25MG | 135-16-0 | 25MG | 1 | op | 396.06 | 396.06 | 12 miesięcy od daty dostawy | UZP.2025.00361 | 46451 | 6048886.63
25_361_MERCK_6490 | Tetrahydrofuran for analysis EMSURE® ACS,Reag. Ph Eur | 1097311000 | 109-99-9 | 1L | 1 | op | 236.16 | 236.16 | 12 miesięcy od daty dostawy | UZP.2025.00361 | 46451 | 6048886.63
25_361_MERCK_6491 | Tetrahydrofuran for liquid chromatography LiChrosolv® | 1081012500 | 109-99-9 | 2,5L | 1 | op | 570.72 | 570.72 | 12 miesięcy od daty dostawy | UZP.2025.00361 | 46451 | 6048886.63
25_361_MERCK_6492 | Tetrahydrofuran, EMPLURA® | 1081142500 | 109-99-9 | 2,5L | 1 | op | 420.66 | 420.66 | 12 miesięcy od daty dostawy | UZP.2025.00361 | 46451 | 6048886.63
25_361_MERCK_6493 | Tetrahydrofuran. inhibitor-free, suitable for HPLC, ≥99.9% | 34865-2.5L | 109-99-9 | 2.5L | 1 | op | 1059.03 | 1059.03 | 12 miesięcy od daty dostawy | UZP.2025.00361 | 46451 | 6048886.63
25_361_MERCK_6494 | Tetrahydrofuran. inhibitor-free, suitable for HPLC, ≥99.9% | 34865-100ML | 109-99-9 | 100ML | 1 | op | 212.79 | 212.79 | 12 miesięcy od daty dostawy | UZP.2025.00361 | 46451 | 6048886.63
25_361_MERCK_6495 | Tetrahydrouridine. Potent competitive inhibitor of cytidine deaminase | 584222-10MG | 18771-50-1 | 10MG | 1 | op | 911.43 | 911.43 | 12 miesięcy od daty dostawy | UZP.2025.00361 | 46451 | 6048886.63
25_361_MERCK_6496 | Tetramethylammonium hydroxide pentahydrate, ≥97% | T7505-100G | 10424-65-4 | 100G | 1 | op | 1151.28 | 1151.28 | 12 miesięcy od daty dostawy | UZP.2025.00361 | 46451 | 6048886.63
25_361_MERCK_6497 | Tetramethylammonium hydroxide pentahydrate, ≥97% | T7505-25G | 10424-65-4 | 25G | 1 | op | 394.83 | 394.83 | 12 miesięcy od daty dostawy | UZP.2025.00361 | 46451 | 6048886.63
25_361_MERCK_6498 | Tetramethylammonium hydroxide solution ACS reagent | 426318-250ML | 75-59-2 | 250ML | 1 | op | 355.47 | 355.47 | 12 miesięcy od daty dostawy | UZP.2025.00361 | 46451 | 6048886.63
25_361_MERCK_6499 | Tetramethylrhodamine isothiocyanate–Dextran. average mol wt 4,400 | T1037-50MG |  | 50MG | 1 | op | 335.79 | 335.79 | 12 miesięcy od daty dostawy | UZP.2025.00361 | 46451 | 6048886.63
25_361_MERCK_6500 | Tetra-tert-butyl orthotitanate for synthesis | 8183200025 | 3087-39-6 | 25ML | 1 | op | 345.63 | 345.63 | 12 miesięcy od daty dostawy | UZP.2025.00361 | 46451 | 6048886.63
25_361_MERCK_6501 | Thapsigargin, ≥98% (HPLC) | T9033-1MG | 67526-95-8 | 1MG | 1 | op | 1544.88 | 1544.88 | 12 miesięcy od daty dostawy | UZP.2025.00361 | 46451 | 6048886.63
25_361_MERCK_6502 | The Endothelial Cell Growth Supplement designed for use as a cell culture media supplement, validated for cell culture | 02-102 |  | 150 mg | 1 | op | 1653.12 | 1653.12 | 12 miesięcy od daty dostawy | UZP.2025.00361 | 46451 | 6048886.63
25_361_MERCK_6503 | Theobromine analytical standard | 42993-100MG | 83-67-0 | 100MG | 1 | op | 222.63 | 222.63 | 12 miesięcy od daty dostawy | UZP.2025.00361 | 46451 | 6048886.63
25_361_MERCK_6504 | Theophylline, anhydrous, ≥99%, powder | T1633-100G | 58-55-9 | 100G | 1 | op | 340.71 | 340.71 | 12 miesięcy od daty dostawy | UZP.2025.00361 | 46451 | 6048886.63
25_361_MERCK_6505 | Theophylline, anhydrous, ≥99%, powder | T1633-50G | 58-55-9 | 50G | 1 | op | 196.8 | 196.8 | 12 miesięcy od daty dostawy | UZP.2025.00361 | 46451 | 6048886.63
25_361_MERCK_6506 | Thiamine Hydrochloride (B1) analytical standard | 47858 | 67-03-8 | 1000 mg | 1 | op | 264.45 | 264.45 | 12 miesięcy od daty dostawy | UZP.2025.00361 | 46451 | 6048886.63
25_361_MERCK_6507 | Thiamine hydrochloride, reagent grade, ≥99% (HPLC) | T4625-10G | 67-03-8 | 10G | 1 | op | 98.4 | 98.4 | 12 miesięcy od daty dostawy | UZP.2025.00361 | 46451 | 6048886.63
25_361_MERCK_6508 | Thiamine hydrochloride, reagent grade, ≥99% (HPLC) | T4625-25G | 67-03-8 | 25G | 1 | op | 130.38 | 130.38 | 12 miesięcy od daty dostawy | UZP.2025.00361 | 46451 | 6048886.63
25_361_MERCK_6509 | Thiamine hydrochloride, reagent grade, ≥99% (HPLC) | T4625-5G | 67-03-8 | 5G | 1 | op | 66.42 | 66.42 | 12 miesięcy od daty dostawy | UZP.2025.00361 | 46451 | 6048886.63
25_361_MERCK_6510 | Thiamphenicol analytical standard | 16715-100MG | 15318-45-3 | 100MG | 1 | op | 264.45 | 264.45 | 12 miesięcy od daty dostawy | UZP.2025.00361 | 46451 | 6048886.63
25_361_MERCK_6511 | Thianaphthene-2-carboxylic acid, 98% | 467464-5G | 6314-28-9 | 5G | 1 | op | 397.29 | 397.29 | 12 miesięcy od daty dostawy | UZP.2025.00361 | 46451 | 6048886.63
25_361_MERCK_6512 | Thiazolyl Blue Tetrazolium Bromide, 98% | M2128-100MG | 298-93-1 | 100MG | 1 | op | 95.94 | 95.94 | 12 miesięcy od daty dostawy | UZP.2025.00361 | 46451 | 6048886.63
25_361_MERCK_6513 | Thiazolyl Blue Tetrazolium Bromide, 98% | M2128-5G | 298-93-1 | 5G | 1 | op | 1837.62 | 1837.62 | 12 miesięcy od daty dostawy | UZP.2025.00361 | 46451 | 6048886.63
25_361_MERCK_6514 | Thiazolyl Blue Tetrazolium Bromide, 98% | M2128-1G | 298-93-1 | 1G | 1 | op | 457.56 | 457.56 | 12 miesięcy od daty dostawy | UZP.2025.00361 | 46451 | 6048886.63
25_361_MERCK_6515 | Thiazolyl Blue Tetrazolium Bromide, powder, BioReagent, suitable for cell culture, suitable for insect cell culture, ≥97.5% (HPLC) | M5655-1G | 298-93-1 | 1G | 1 | op | 535.05 | 535.05 | 12 miesięcy od daty dostawy | UZP.2025.00361 | 46451 | 6048886.63
25_361_MERCK_6516 | Thiazolyl Blue Tetrazolium Bromide, powder, BioReagent, suitable for cell culture, suitable for insect cell culture, ≥97.5% (HPLC) | M5655-5X1G | 298-93-1 | 5X1G | 1 | op | 3330.84 | 3330.84 | 12 miesięcy od daty dostawy | UZP.2025.00361 | 46451 | 6048886.63
25_361_MERCK_6517 | Thidiazuron BioReagent, suitable for plant cell culture | P6186-25MG | 51707-55-2 | 25MG | 1 | op | 817.95 | 817.95 | 12 miesięcy od daty dostawy | UZP.2025.00361 | 46451 | 6048886.63
25_361_MERCK_6518 | Thidiazuron. PESTANAL®, analytical standard | 45686-250MG | 51707-55-2 | 250MG | 1 | op | 338.25 | 338.25 | 12 miesięcy od daty dostawy | UZP.2025.00361 | 46451 | 6048886.63
25_361_MERCK_6519 | Thimerosal 97.0-101.0% (on dried substance, titration) | T5125-10G | 54-64-8 | 10G | 1 | op | 848.7 | 848.7 | 12 miesięcy od daty dostawy | UZP.2025.00361 | 46451 | 6048886.63
25_361_MERCK_6520 | Thioacetamide, reagent grade, 98% | 172502-100G | 62-55-5 | 100G | 1 | op | 250.92 | 250.92 | 12 miesięcy od daty dostawy | UZP.2025.00361 | 46451 | 6048886.63